MLC2897686390 | 130502002610 | Pintura Esmalte Al Agua Antihongos Lavable Fast Galón 3.8lt | Lila Satinado | Características generales: Esmalte al agua formulado con resinas acrílicas de secado rápido y aditivo antihongos integrado; acabado satinado color Lila Satinado. Presentación en envase tipo galón con tapa hermética. Película continua, flexible y de buena dureza superficial que proporciona resistencia al lavado, fregados domésticos y al amarilleo por envejecimiento. Baja emisión de compuestos orgánicos volátiles, olor reducido y fácil aplicación con brocha, rodillo o equipo airless. Beneficios: protección y embellecimiento de superficies interiores con control del desarrollo de hongos, mantenimiento sencillo y rápida puesta en servicio. SKU: 130502002610 | Especificaciones técnicas: Volumen nominal por envase: 3,8 L. Peso aproximado del producto por envase: 4,5 kg. Base: dispersión acuosa de resinas acrílicas. Pigmentos: inorgánicos estables a la luz. Acabado: satinado. Rendimiento teórico: 10–12 m²/L por mano (dependiendo de superficie y porosidad). Espesor de película seca recomendado: 30–40 µm por mano. Secado al tacto: 30–60 minutos a 25 °C; repintado: 2–4 horas; curado total: 7 días. Temperatura de aplicación y servicio: 10–35 °C; humedad relativa preferente <85%. Compatibilidad: apta para yeso, estucos, concreto, paneles de yeso y maderas previamente imprimadas; en metales requiere imprimación anticorrosiva. Conservación: 12 meses en envase cerrado, almacenar entre 5–35 °C. Normas de calidad: formulada conforme a buenas prácticas de manufactura para recubrimientos base agua y con aditivo fungicida eficaz para film pintado; bajo nivel de VOC acorde a regulaciones de pinturas interiores. | Usos / aplicaciones: Pintura para recubrimiento y acabado de superficies interiores en viviendas, oficinas y locales comerciales. Indicada para áreas con humedad relativa alta donde se requiere control de hongos: baños, cocinas, lavanderías, sótanos secos, pasillos y aulas. Adecuada también para puertas, marcos de madera e interiores de mobiliario con imprimación adecuada. Ejemplos prácticos: pintar las paredes de un baño ventilado para reducir aparición de manchas negras; esmaltar paredes de cocina con acabado lavable para facilitar limpieza; renovar habitaciones infantiles con color decorativo y superficie resistente al lavado. No se recomienda para pisos, áreas sometidas a inmersión permanente o superficies con humedad estructural sin reparación previa. | Modo de uso sugerido: 1) Preparación: asegurar superficie seca, limpia y firme; eliminar polvo, grasa y partículas sueltas; reparar grietas y dejar secar. Lijar superficies brillantes para mejorar adherencia. 2) Imprimación: aplicar imprimante adecuado sobre sustratos porosos, maderas o metales (anticorrosivo en metales). 3) Homogeneizar: agitar el envase antes de usar hasta obtener mezcla uniforme. 4) Dilución: si es necesario, diluir con agua limpia hasta 5–10% volumen máximo (consultar ficha técnica). 5) Aplicación: aplicar con brocha para recortes, rodillo de pelo mediano para paredes o pistola airless (boquilla 0,013–0,015") manteniendo técnica de solape uniforme. 6) Capas: aplicar 1–2 manos según absorbencia y cobertura requerida; respetar tiempo de repintado (2–4 h a 25 °C). 7) Secado y curado: evitar limpieza abrasiva hasta el curado total (7 días). 8) Limpieza: herramientas y derrames limpiar con agua y jabón antes de secado. 9) Seguridad: ventilar el área durante la aplicación, usar guantes y protección ocular; mantener fuera del alcance de niños.
MLC1869317224 | 600703102021 | Espatula Plastica Lisa 3 Lizcal Pack2 Und | Espatula Plastica Lisa 3 Lizcal Pack2 Und | Características generales: Espátula plástica lisa modelo 3 de la línea Lizcal, diseñada para alisado y aplicación de masillas, pastas y selladores. Hoja y mango fabricados en polipropileno copolímero de alta densidad que combina flexibilidad controlada y rigidez para trabajos de acabado sin generar marcas. Superficie lisa y borde uniforme que permite un paso homogéneo del material; color liso (blanco) de fácil identificación en obra. Presentación en pack de 2 unidades, ligera, anticorrosiva y de limpieza rápida; beneficios: evita oxidación, no daña superficies delicadas, reduce desperdicio de material y facilita acabados profesionales. | Especificaciones técnicas: Ancho de hoja: 3" (≈75 mm). Longitud total aproximada: 180 mm. Grosor de hoja: ≈1.8 mm. Peso por unidad: ≈25 g (pack: ≈50 g). Material: polipropileno copolímero (PP) resistente a impactos ligeros y a la mayoría de masillas y pinturas a base de agua. Rango de uso recomendado: -20 °C a 80 °C; no recomendable para uso continuado con solventes agresivos (p. ej. acetona). Compatibilidad: masillas, pastas para juntas, estuco, silicona y adhesivos comunes en construcción y bricolaje. Normas y control: fabricada bajo control dimensional y de materias primas según tolerancias industriales; inspección visual de calidad en salida de planta. Duración estimada: uso prolongado según intensidad y mantenimiento (uso profesional continuo: meses; uso doméstico: años). | Usos / aplicaciones: Alisado y nivelación de masillas para paredes y techos, aplicación y retacado de pastas para juntas en tablaroca, extendido de morteros finos y estucos, limpieza y retiro de exceso de sellador en juntas, trabajo de bricolaje y reparaciones domiciliarias, preparación de superficies antes de pintar. Ejemplos prácticos: alisar junta de yeso en esquina interior, aplicar masilla alrededor de marcos de puertas, extender sellador sanitarios y retirar sobrante de silicona, repartir adhesivo en tareas ligeras de montaje. | Modo de uso sugerido: 1) Preparar superficie: limpiar polvo, grasas y partículas sueltas. 2) Seleccionar la espátula del pack y revisar borde para asegurarse de que esté íntegro. 3) Cargar la espátula con la cantidad adecuada de masilla o material. 4) Posicionar la hoja en ángulo de 30–45° respecto a la superficie y desplazar con presión uniforme para alisar o extender el material en una sola pasada. 5) Para cortes o bordes, apoyar perpendicularmente y retirar exceso. 6) Corregir pequeñas imperfecciones con pases suaves adicionales. 7) Limpiar inmediatamente con agua y jabón si el material es a base acuosa; retirar residuos secos con raspado o reemplazar la espátula si está degradada. 8) Almacenar en plano y lejos de fuentes de calor para mantener la geometría de la hoja. Recomendaciones de seguridad: usar guantes en materiales irritantes y evitar contacto prolongado con solventes.
MLC2897686392 | 130502002611 | Pintura Esmalte Al Agua Antihongos Lavable Fast Galón 3.8lt | Ocre Intenso Satinado | Características generales: Pintura esmalte al agua formulada con resinas acrílicas de alta adherencia y aditivo antifúngico integrado. Acabado satinado en color Ocre Intenso, presentación en galón (3.8 L) para aplicación profesional y doméstica. Producto de secado rápido y baja emisión de olor, lavable y resistente al fregado repetido; ofrece película homogénea, buena retención de brillo y resistencia a la formación de hongos y manchas por humedad. Ideal para obtener un recubrimiento uniforme, de fácil aplicación y mantenimiento, con buen poder cubritivo y secado que facilita el repintado. | Especificaciones técnicas: Volumen: 3.8 L (galón). Tipo de resina: base acuosa (resinas acrílicas). Color: Ocre Intenso, acabado satinado. Rendimiento teórico: 30–40 m² por galón por mano (dependiendo de la porosidad de la superficie). Espesor de película recomendado: 30–40 µm por capa. Tiempo de secado al tacto: 30–60 minutos; repintado: 2–4 horas a 25 °C y 50% HR. Temperatura de aplicación: 5–35 °C. Densidad aproximada: 1.1–1.3 kg/L. Diluyente: agua (máx. 10% según método de aplicación). Compatibilidad: apta para albañilería, yeso, drywall, madera y metales previamente imprimados. Conservación: almacenar en lugar seco y fresco, entre 5–35 °C; vida útil en envase original cerrado: 12 meses. Normas de seguridad: medir ventilación adecuada, usar EPP; eliminar residuos conforme normativa local. | Usos / aplicaciones: Revestimiento protector y decorativo para superficies interiores expuestas a humedad o tránsito moderado: baños, cocinas, lavaderos, pasillos, habitaciones y áreas comunes. Compatible con superficies preparadas en construcción nueva o repintado de mantenimiento en obras residenciales, comerciales y locales institucionales. Recomendable en muros, cielorrasos, carpintería de madera y metales con imprimación apropiada para ambientes con riesgo de proliferación de hongos. | Modo de uso sugerido: 1) Preparación: eliminar pintura suelta, polvo, grasa y moho; en caso de hongos presentes limpiar con solución fungicida o lejía diluida, enjuagar y dejar secar completamente. Reparar fisuras y lijar superficies brillosas. 2) Imprimación: aplicar primer o sellador según sustrato (yeso, madera o metal) y dejar secar según indicación del primer. 3) Homogeneizar: mezclar el contenido del galón con espátula o mezclador mecánico hasta obtener mezcla homogénea. 4) Dilución y aplicación: diluir hasta 10% con agua si se requiere; aplicar con brocha, rodillo de pelo corto o spray airless siguiendo espesores recomendados. 5) Capas: aplicar 1–2 manos según cobertura requerida, respetando 2–4 horas entre manos a condiciones estándar. 6) Limpieza: herramientas se limpian con agua antes de que la pintura seque. 7) Seguridad: usar guantes, gafas y ventilación; evitar inhalación prolongada y contacto con la piel. 8) Curado: evitar lavado agresivo durante los primeros 7 días para alcanzar resistencia óptima.
MLC1898545428 | 130135001013 | Pack 5 Und Cinta Enmascarar Masking Permacel 24 Mm X 40 Mts | Papel | Características generales: Cinta de enmascarar tipo papel Permacel, color beige claro, diseñada para aplicaciones de pintura, protección y marcado temporal. Soporte de papel crepé flexible que permite conformación sobre perfiles y cantos; adhesivo sensible a la presión formulado para buena adherencia inicial y remoción limpia sin dejar residuos en superficies pintadas. Presentación en rollo 24 mm de ancho por 40 metros de longitud; pack comercial de 5 unidades, acabado mate. Beneficios principales: facilita bordes nítidos en repintados, protege superficies durante trabajos de acabado, se corta y aplica manualmente con control y se retira con facilidad minimizando daño a capas de pintura. | Especificaciones técnicas: Ancho: 24 mm. Longitud por rollo: 40 m. Soporte: papel crepé (backing de papel). Adhesivo: formulación presión-sensible para remoción limpia. Espesor total aproximado: 0,10–0,15 mm. Rango de temperatura de uso recomendado: -10 °C a 60 °C (resistencia térmica puntual hasta 80 °C por cortos periodos). Remoción sin residuos recomendada hasta 7–14 días según condiciones de exposición. Vida útil en almacenamiento: hasta 24 meses en lugar seco y protegido de luz solar directa. Compatibilidad: pinturas látex, esmalte y superficies comunes como paredes, madera, vidrio, metal y plásticos rígidos (probar en plásticos sensibles). SKU: 130135001013. | Usos / aplicaciones: Enmascarado previo a pintado interior y exterior (cortes y protección de marcos, zócalos y molduras); protección temporal en montaje y carpintería; definición de bordes en trabajos de auto-reparación y bricolaje; sujeción ligera y marcación temporal en obra y talleres; uso en acabados y retoques donde se requiere retirada sin dañar la superficie. Ejemplos: crear líneas rectas en paredes para franjas de color, proteger marcos de ventanas antes de pintar, cubrir tiradores y herrajes durante lijado y pintura. | Modo de uso sugerido: 1) Preparar la superficie: limpiar polvo, grasa o humedad; asegurar que la pintura anterior esté seca y firme. 2) Medir y cortar: desenrollar la longitud necesaria y cortar a mano o con cutter si se requiere precisión. 3) Aplicar: colocar la cinta presionando firmemente con el dedo o una espátula plástica para asegurar contacto continuo y evitar filtraciones de pintura. 4) Sellado de bordes: para bordes críticos, pasar una espátula o rodillo pequeño sobre la cinta para mejorar la adherencia. 5) Pintado: aplicar la pintura con el procedimiento habitual. 6) Retiro: retirar la cinta cuando la pintura esté seca al tacto pero no completamente curada (ideal entre 30 minutos y 24 horas según tipo de pintura) tirando lentamente en ángulo bajo (aprox. 45°) y hacia atrás sobre sí misma para evitar levantamiento de la película. 7) Almacenaje: mantener los rollos en su embalaje original en lugar seco y temperatura ambiente. Precauciones: evitar exposición prolongada a la intemperie y a temperaturas elevadas para prevenir transferencia de adhesivo.
MLC2897686394 | 130502002612 | Pintura Esmalte Al Agua Antihongos Lavable Fast Galón 3.8lt | Rojo Colonial Satinado | Características generales: Pintura esmalte base agua formulada con aditivos antifúngicos para inhibir el crecimiento de hongos y moho. Acabado satinado (satinado) en color Rojo Colonial; presentación en galón de 3.8 L (SKU 130502002612, variante Rojo Colonial Satinado). Película lavable y resistente al fregado ligero, de secado rápido y bajo olor durante la aplicación. Ofrece buena adherencia sobre superficies interiores preparadas (yeso, concreto, madera y metales previamente imprimados), fácil aplicación con brocha, rodillo o pistola y bajo contenido de compuestos orgánicos volátiles (COV), lo que facilita su uso en espacios habitados. Beneficios: protección antifúngica, limpieza práctica, acabado estético satinado y secado rápido para reducir tiempos de obra. | Especificaciones técnicas: Volumen: 3.8 L. Rendimiento teórico: 35–45 m² por galón por mano (dependiendo de la porosidad y preparación de la superficie). Secado al tacto: 30–60 minutos; repintado: 2–4 horas; secado completo: 24 horas. Densidad aproximada: 1.0–1.2 g/mL. Base: emulsión acrílica (base agua) con aditivos antifúngicos. Acabado: satinado. Temperatura de aplicación recomendada: 10 °C a 35 °C; humedad relativa ideal <80%. Compatibilidad: sobre yeso, bloque, concreto, drywall, madera y metal con su respectivo primer. Preparación previa necesaria en superficies comprometidas por óxido o humedad. Normas y seguridad: formulada conforme a prácticas industriales de pinturas base agua y bajo contenido de COV; consultar la ficha técnica/hoja de seguridad para precauciones. Vida útil del producto cerrado y almacenado en lugar fresco y seco: típicamente 12 meses. | Usos / aplicaciones: Diseñada para recubrimiento protector y decorativo en interiores con riesgo de humedad o exposición a vapor, como baños, cocinas, lavaderos, pasillos y salas. Adecuada para paredes, cielos y revestimientos de madera o metal (siempre que se aplique el primer adecuado). Ideal en renovaciones domésticas y en proyectos de mantenimiento donde se requiere acabado lavable y control de hongos. Ejemplos prácticos: pintar la pared de una ducha ventilada, renovar puertas y marcos interiores previamente imprimados, aplicar sobre paneles de yeso en cocinas residenciales. | Modo de uso sugerido: 1) Preparación: eliminar polvo, grasa y pintura suelta; tratar manchas de hongos con limpiador fungicida o solución de lejía diluida y enjuagar; dejar secar completamente. Reparar fisuras y lijar superficies brillantes para mejorar adherencia. 2) Imprimación: aplicar primer según el substrato (antioxidante en metales, sellador en superficies porosas) y dejar secar. 3) Mezclado: agitar el galón hasta homogeneizar el contenido; si fuera necesario, diluir con agua limpia hasta un máximo del 10% según viscosidad y método de aplicación. 4) Aplicación: aplicar con brocha, rodillo de pelo mediano o pistola (boquilla y presión recomendadas por el fabricante); aplicar 1–2 manos uniformes evitando exceso de espesor. Respetar tiempos de secado entre manos (2–4 h). 5) Acabado y limpieza: corregir goteos o imperfecciones antes del secado final; limpiar herramientas con agua y jabón. 6) Seguridad: usar guantes, protección ocular y ventilación adecuada; evitar aplicación sobre superficies con humedad ascendente.
MLC1992054072 | 140302203001 | Silicona Acetica Baño Y Cocina Fungicida Aluminio Rex 300 Ml | Silicona Acetica Baño Y Cocina Fungicida Aluminio Rex 300 Ml | 1. Características generales: Silicona de curado acetico formulada específicamente para baños y cocinas con fungicida incorporado; base polidimetilsiloxano que ofrece un sellado elástico y resistente a la humedad, al vapor y a la proliferación de hongos. Color aluminio diseñado para integrarse con perfiles y juntas metálicas; presentación en cartucho de 300 ml para aplicación con pistola. Alta adhesión a superficies no porosas (vidrio, cerámica, esmaltes, aluminio y acristalamientos), buena recuperación elástica y resistencia permanente a la intemperie y al contacto continuo con agua. Beneficios: sellado impermeable, acabado liso y uniforme, reducción de labores de mantenimiento por acción fungicida y curado rápido para minimizar tiempos de trabajo. | 2. Especificaciones técnicas: Volumen: 300 ml (cartucho). Material: silicona acetica con aditivo fungicida. Color: aluminio. Aplicación recomendada: temperaturas ambiente entre +5 °C y +40 °C. Rango de servicio: aprox. -40 °C a +150 °C. Formación de piel: 10–20 minutos (condiciones estándar 23 °C / 50% HR). Curado completo: ~24 horas por 5–6 mm de espesor de junta (valor aproximado; varía con temperatura y espesor). Capacidad de movimiento: ±25% (típico en sellantes acetoxi). Compatibilidad: excelente con vidrio, cerámica, azulejo, aluminio, marcos metálicos pintados y esmaltes; no recomendable sin imprimación para polietileno, polipropileno ni ciertos plásticos técnicos. Almacenamiento: 12 meses en envase cerrado, lugar seco y fresco (5–25 °C). SKU: 140302203001. | 3. Usos / aplicaciones: Sellado y unión de juntas en baños, duchas, mamparas, lavabos y encimeras; sellado alrededor de lavaplatos, fregaderos y grifería en cocinas; unión y sellado en marcos y perfiles de aluminio; reparación de juntas entre azulejos y accesorios sanitarios; aplicaciones donde se requiere resistencia a la humedad y control de hongos (juntas expuestas a vapor y salpicaduras). Ejemplos prácticos: sellar la unión entre mampara y azulejo, sellar el perímetro del lavamanos y fregadero, colocar en juntas de ventanas de aluminio en baños. | 4. Modo de uso sugerido: 1) Preparación: retirar silicona vieja y limpiar la superficie con alcohol isopropílico o acetona hasta eliminar polvo, grasa y residuos. Secar completamente. 2) Preparar cartucho: cortar la boquilla en ángulo al diámetro deseado y roscar la punta; colocar en pistola aplicadora. 3) Aplicación: aplicar un cordón continuo y uniforme ejerciendo presión constante; mantener la pistola a 45° para mejor control. 4) Acabado: alisar el cordón con espátula o con el dedo humedecido en solución jabonosa antes de que se forme la piel para obtener acabado liso. 5) Cure y limpieza: permitir formación de piel y curado total según especificaciones; limpiar excedentes con alcohol antes del curado; una vez curado solo retirar mecánicamente. 6) Seguridad y recomendaciones: usar guantes y ventilación adecuada (libera acido acético durante el curado); evaluar compatibilidad en piedras naturales y plásticos sensibles; usar respaldo de junta (backer rod) en juntas profundas (>8 mm) y no aplicar sobre superficies húmedas.
MLC2897686400 | 130502002615 | Pintura Esmalte Al Agua Antihongos Lavable Fast Galón 3.8lt | Rosado Satinado | Características generales: Pintura esmalte al agua formulada con copolímeros acrílicos y aditivo antifúngico, diseñada para acabados satinado de alta durabilidad. Color: Rosado satinado. Presentación: galón 3.8 L. Propiedades principales: film lavable y resistente al roce, baja emisión de olor y COV, secado rápido y buena retención del color; película homogénea que evita la proliferación de hongos en ambientes húmedos. Beneficios: acabado estético satinado fácil de limpiar, mantenimiento reducido en áreas de tránsito y humedad, aplicación versátil con brocha, rodillo o equipo airless. | Especificaciones técnicas: SKU 130502002615. Capacidad nominal: 3.8 L (galón). Base: copolímero acrílico al agua con biocida antifúngico incorporado. Rendimiento teórico: 10–12 m²/L por mano (rendimiento por galón aprox. 38–46 m² por mano). Secado al tacto: 30–60 min; repintado: 2–4 horas según temperatura y humedad. Temperatura de aplicación: 10–35 °C. pH aproximado: 8–9. Densidad aproximada: 1.1–1.3 g/mL. Vida útil: 24 meses en envase cerrado y condiciones de almacenamiento 5–35 °C. Compatibilidad: superficies interiores de cemento, estuco, yeso, madera previamente imprimada y metales con preparación adecuada. Seguridad y medio ambiente: bajo contenido de COV, no inflamable; seguir ficha de datos de seguridad del fabricante. | Usos / aplicaciones: Recomendado para muros y cielos rasos interiores en baños, cocinas, lavanderías, sótanos y áreas de alto tránsito donde exista riesgo de humedad y formación de moho. Ideal para recubrimiento de superficies en viviendas, oficinas y comercios que requieran acabado satinado lavable. También aplicable sobre carpintería de madera y metales previamente preparados para obtener acabado protector y estético. | Modo de uso sugerido: 1) Preparación: limpiar la superficie eliminando polvo, grasas, pintura suelta o eflorescencias; reparar fisuras y lijar áreas irregulares. 2) Imprimación: aplicar imprimante o sellador compatible en superficies absorbentes o nuevas; dejar secar según indicación del primario. 3) Homogeneizar: mezclar el contenido del galón con espátula o agitador mecánico hasta obtener una mezcla uniforme. 4) Dilución y aplicación: diluir hasta 5–10% con agua potable si es necesario; aplicar con brocha, rodillo de pelo corto o equipo airless. Aplicar 2 manos para cobertura óptima; respetar tiempo de secado entre manos (2–4 horas). 5) Condiciones: trabajar con temperatura entre 10–35 °C y humedad relativa baja; evitar lluvia o condensación durante el secado. 6) Limpieza y seguridad: limpiar herramientas con agua inmediatamente después del uso; usar guantes y protección ocular; ventilar áreas cerradas.
MLC3042351230 | 180901103010 | Bandera Chilena 120x180 Cm Bordada Reforzada Maxima Calidad | - | Características generales: Bandera nacional de confección profesional en combinación de tejido sintético de alta tenacidad y bordado del escudo, diseñada para uso exterior e interior. Colores fieles y sólidos (azul, blanco y rojo) con tintes resistentes a la decoloración. Terminaciones reforzadas en bordes mediante doble o triple pespunte para evitar deshilachado. Vaina lateral cosida para colocación en asta y ojales metálicos anticorrosión que aseguran fijación rápida y segura. Presentación lista para izar: pieza única, plegada y empaquetada en funda protectora. Beneficios: resistencia a intemperie, alta visibilidad de los colores, durabilidad mejorada por refuerzos y acabado bordado que aporta acabado premium. | Especificaciones técnicas: Medidas: 120 x 180 cm (alto x ancho). Peso aproximado: 200 g. Material: 100% poliéster tafetán de alta densidad con tratamiento UV y repelente parcial a la humedad. Bordado: escudo nacional bordado con hilo de poliéster reforzado. Acabados: vaina lateral de 5 cm cosida, dos ojales (grommets) en latón anticorrosión. Compatibilidad: diseñada para astas y mástiles estándar de 2 a 6 m y sistemas de izado con mosquetones o clips. Temperatura de uso recomendada: -20 °C a 60 °C. Duración estimada en uso exterior: 12 a 36 meses según exposición climática y mantenimiento. Normas de calidad: confección bajo controles industriales de calidad en costura y colorimetría; materiales con resistencia a UV y desgarre certificados por pruebas internas de laboratorio. | Usos / aplicaciones: Indicada para celebraciones oficiales, instituciones públicas, colegios, empresas, balcones y fachadas, actos cívicos y patrimoniales. También apta para izar en mástiles privados, decoración en eventos patrios y sustitución en banderas institucionales. Ejemplos prácticos: izado diario en municipalidades, colocación en mástiles escolares durante ceremonias, montaje en balcones y terrazas durante festividades nacionales. | Modo de uso sugerido: 1) Verificar integridad de costuras y ojales al recibir el producto. 2) Desplegar la bandera y localizar la vaina lateral y los ojales. 3) Introducir la vaina en el asta (si el diseño del mástil lo permite) o fijar mediante mosquetones/pasas a los ojales asegurando la orientación correcta del escudo. 4) Izar de forma gradual manteniendo la bandera desenredada y sin permitir contacto con superficies abrasivas. 5) Para almacenamiento: plegar sin retorcer y colocar en funda seca. 6) Mantenimiento: lavar a mano con agua fría y detergente neutro, no usar blanqueadores, secar a la sombra; reparar puntadas sueltas con costura de refuerzo. 7) Retirar la bandera en condiciones de viento extremo o tormenta para prolongar su vida útil.
MLC1403797361 | 110209002045 | Niple Bronce Hi-he 1/2 X 3/4 Pulgada | Niple Bronce Hi-he 1/2 X 3/4 Pulgada | Características generales: Niple fabricado en bronce con acabado natural, color bronce; diseñado para unir conductos con rosca nominal 1/2" x 3/4". Presentación en pieza individual con acabado mecanizado que evita fugas por ajuste impreciso. Material resistente a la corrosión y al desgaste por uso continuo en instalaciones de agua potable, calefacción y aplicaciones industriales livianas. Beneficios: buena conductividad térmica, alta resistencia mecánica frente a esfuerzos de torsión en ajuste, larga vida útil y compatibilidad con instalaciones domésticas y comerciales. | Especificaciones técnicas: SKU 110209002045. Variante: Niple Bronce Hi-he 1/2 x 3/4 pulg. Material: aleación de bronce (Cu-Sn) con tratamiento superficial natural. Dimensiones de conexión: rosca nominal 1/2" x 3/4" (diámetro nominal de tubería indicado en título). Tipo de rosca: roscas para tubería (verificar compatibilidad BSP/NPT según instalación). Peso aproximado: 0,05–0,12 kg (valor referencial). Presión de servicio típica: consultar ficha técnica del proyecto; valores habituales en instalaciones domésticas entre 10–16 bar (referencial). Temperatura de uso típica: -20 °C a +120 °C (referencial; verificar según fluido y normativa). Normas de calidad: fabricado bajo controles dimensionales y de material; recomendable confirmar certificaciones específicas del lote con el proveedor. Duración estimada: vida útil prolongada en condiciones normales de instalación; resistente a corrosión en agua potable. | Usos / aplicaciones: Unión y adaptación de tramos roscados en instalaciones de fontanería doméstica y comercial; reparaciones y modificaciones de redes de agua potable; conexiones en sistemas de calefacción y radiadores; instalaciones de riego y maquinaria ligera que requiera acople roscado; reemplazo de piezas en grifería y accesorios industriales donde se requiera bronce por su resistencia a corrosión. Ejemplos prácticos: adaptar una tubería de 1/2" a una salida de 3/4" en una línea de suministro, reparar unión en colectores de agua, o instalar accesorios en sistemas de caldera con rosca compatible. | Modo de uso sugerido: 1) Verificar que las roscas de la tubería y del niple coincidan en tipo y diámetro. 2) Limpiar las roscas de suciedad, óxido o residuos antiguos. 3) Aplicar sellador de rosca recomendado (cinta PTFE o compuesto sellante compatible con el fluido transportado). 4) Enroscar a mano hasta el tope y finalizar con llave ajustando de forma firme; evitar sobreapriete para no dañar la rosca. 5) Realizar prueba de estanqueidad con presión de servicio antes de poner en operación (inspeccionar fugas y reapretar si es necesario). 6) No someter a soldaduras ni a esfuerzos mecánicos extremos; usar herramientas adecuadas y protección personal durante la instalación.
MLC2897686402 | 130502002600 | Pintura Esmalte Al Agua Antihongos Lavable Fast Galón 3.8lt | Vainilla Satinado | Características generales: Pintura esmalte al agua de acabado satinado color Vainilla, presentada en galón de 3.8 L. Fórmula a base de emulsión acrílica con aditivo antihongos incorporado que inhibe el crecimiento de moho en ambientes húmedos. Producto lavable y de rápido secado (Fast), de bajo olor y baja emisión de compuestos orgánicos volátiles (COV), diseñado para ofrecer buena adherencia sobre sustratos preparados y resistencia al fregado por limpieza frecuente. Proporciona película uniforme, resistencia al amarillamiento y acabado estético satinato ideal para interiores y zonas de alta humedad. | Especificaciones técnicas: Volumen neto: 3.8 L. Color y acabado: Vainilla, satinado. Rendimiento aproximado: 10–12 m²/L por mano (dependiendo de la porosidad del sustrato); rendimiento por envase ~38–46 m² por mano. Secado a tacto: 30–60 minutos; repintado: 2–4 horas; curado total: 7 días. Espesor de película seca recomendado: 40–60 µm. Composición: emulsión acrílica al agua con fungicida incorporado. Temperatura de aplicación: entre 10 °C y 35 °C; humedad relativa recomendada <85 %. Almacenamiento: conservar en lugar seco entre 5 °C y 30 °C; vida útil aproximada 24 meses en envase cerrado. Presentación física: líquido viscoso dispersable en agua. Seguridad: no inflamable; mantener fuera del alcance de niños. SKU: 130502002600. | Usos / aplicaciones: Indicado para repintado y acabado de muros y cielos interiores en ambientes residenciales y comerciales: baños, cocinas, lavanderías, hall de acceso y habitaciones. Adecuado para superficies de yeso, concreto, estuco, bloque, placas de yeso (drywall) y madera previamente preparada; puede utilizarse sobre metales siempre que se aplique imprimación anticorrosiva previa. Recomendado en obras de mantenimiento para controlar aparición de hongos en áreas con condensación o ventilación limitada. No se recomienda para pisos o superficies sometidas a abrasión mecánica continua ni para inmersión permanente en agua. | Modo de uso sugerido: 1) Preparación: eliminar polvo, grasa y pintura suelta; tratar y retirar manchas de hongos con solución adecuada y dejar secar; reparar fisuras y nivelar superficies; lijar y limpiar el polvo. 2) Imprimación: aplicar sellador o imprimación según el sustrato (sellador acrílico en superficies porosas; imprimación anticorrosiva en metales). 3) Homogeneizar: remover el envase con espátula o agitador mecánico hasta obtener mezcla uniforme. 4) Dilución y aplicación: diluir con agua limpia 5–10 % para brocha o rodillo; hasta 10–15 % para aplicación en pistola según equipo; aplicar preferentemente 2 manos cruzadas para cobertura uniforme. 5) Secados: respetar 2–4 horas entre manos; condiciones frías o de alta humedad alargar tiempos. 6) Limpieza: herramientas y repuestos con agua y jabón antes de secado. 7) Seguridad: ventilar el área, usar guantes y protección ocular; evitar ingestión e inhalación prolongada.
MLC1577034325 | 110703202800 | Valvula Bola Compacta Pvc Hidraulico 20 Mm Cem Pn10 Faurora | - | Características generales: Válvula de bola compacta en PVC rígido (PVC‑U) diseñada para redes hidráulicas y sistemas de agua. Cuerpo y bola en material plástico de alta resistencia química, asientos de PTFE y empaques elásticos para estanqueidad. Color blanco, palanca manual de apertura/cierre rápido 90° (ergonómica y resistente). Producto de bajo mantenimiento, ligera, anticorrosiva y con buena resistencia al cloro y aguas no agresivas; ideal para control de caudal y cierre de derivaciones en instalaciones domésticas y de riego. SKU: 110703202800 | Especificaciones técnicas: Diámetro nominal: 20 mm (DN20). Presión nominal: PN10 (10 bar). Material: PVC‑U (cuerpo y bola), asientos PTFE, sellos elastómeros (EPDM). Temperatura de servicio: aproximada de -5 °C a 60 °C. Dimensiones (aprox.): longitud total 90 mm, altura con palanca 60 mm. Peso aproximado: 0,15 kg. Tipo: válvula de bola compacta, funcionamiento manual. Conexiones: diseñadas para uniones estándar en instalaciones hidráulicas (rosca o unión según modelo). Compatibilidad: agua potable, riego, piscinas y sistemas de baja-media presión. Normativa/Calidad: construida para condiciones PN10 y materiales inertes compatibles con agua potable; inspección y control de calidad según especificaciones comerciales del sector. Duración estimada: larga vida útil en servicio normal y agua no agresiva. | Usos / aplicaciones: Corte y control de flujo en redes domiciliarias y comerciales, derivaciones en sistemas de riego por goteo o aspersión, maniobras en equipos de filtración y piscinas, válvula de servicio en instalaciones hidráulicas interiores y exteriores (no expuestas a temperaturas superiores a 60 °C). Ejemplos: cierre de una rama de riego para mantenimiento, incorporación en colectores domésticos para aislamiento de aparatos, y regulación rápida en líneas de servicio. | Modo de uso sugerido: 1) Verificar que el material y la presión del sistema sean compatibles con PN10 y temperatura indicada. 2) Preparar la unión de tubería: para conexiones roscadas aplicar cinta PTFE o sellador de rosca; para uniones por encolar seguir el procedimiento del fabricante de cemento PVC (limpiar, aplicar primer si procede, aplicar cemento y ensamblar). 3) Montar la válvula alineando el flujo según la dirección indicada (si aplica), evitar tensiones mecánicas en la tubería. 4) Apretar conexiones con herramienta adecuada sin forzar la palanca ni el cuerpo plástico. 5) Abrir lentamente la válvula y comprobar estanqueidad; realizar prueba de presión inicial a baja presión y revisar fugas. 6) Operar la palanca 90° para apertura/cierre; no usar como regulador de caudal continuo para evitar desgaste de asientos. 7) Mantener libre de suciedad y proteger de radiación UV directa prolongada para prolongar vida útil.
MLC2897686408 | 130502002618 | Pintura Esmalte Al Agua Antihongos Lavable Fast Galón 3.8lt | Verde Menta Satinado | Características generales: Pintura esmalte al agua formulada con resinas acrílicas de alto rendimiento, diseñada para ofrecer acabado satinado y resistencia al crecimiento de hongos. Color Verde Menta satinado, presentación en galón (3.8 L). Baja olor y secado rápido al tacto; lavable y resistente al fregado y a detergentes domésticos. Excelente adherencia sobre superficies adecuadamente preparadas; acabado uniforme, de fácil nivelación y resistencia al amarillamiento. Idónea para ambientes donde se requiere limpieza frecuente y control de humedad superficial. | Especificaciones técnicas: Volumen: 3.8 L (galón). Densidad aproximada: 1,1–1,3 kg/L (peso aproximado del envase lleno 4,5–5,0 kg). Composición: resinas acrílicas al agua, pigmentos orgánicos/inorgánicos estables, aditivos antihongos. Rendimiento teórico: 10–12 m²/L por mano (dependiendo de porosidad y preparación). Secado al tacto: 30–60 minutos; repintado: 2–4 horas a 25 °C. Temperatura de aplicación recomendada: entre 10 °C y 35 °C; no aplicar con humedad relativa elevada (>85%). Espesor recomendado por mano (DFT): 30–40 µm. Compatibilidad: apta para yeso, estuco, concreto, drywall, madera bien preparada y metales previamente imprimados. Contiene bajos compuestos orgánicos volátiles (bajo olor) y aditivo fungicida de contacto. SKU: 130502002618. | Usos / aplicaciones: Revestimiento decorativo y protector para paredes y techos interiores en cocinas, baños, dormitorios, salas y zonas húmedas de vivienda o comercio. Adecuada para áreas de alto tránsito que requieren limpieza frecuente (pasillos, locales comerciales, aulas). También aplicable sobre carpintería y mobiliario interior tras imprimación apropiada. Previene el desarrollo de hongos en superficies con humedad superficial moderada. Ejemplos: pintura de baño y cocina para facilitar la limpieza, acabado de paredes en guarderías por su baja emisión de olor, renovación de puertas y marcos interiores tras imprimación. | Modo de uso sugerido: 1) Preparación: limpiar la superficie retirando polvo, grasa o pinturas sueltas; reparar fisuras y emparejar con masilla; lijar y eliminar polvillo. 2) Imprimación: aplicar primer o sellador en superficies absorbentes o metales según recomendación del soporte. 3) Homogeneizar: agitar el envase antes de usar hasta combinar pigmentos y resinas. 4) Dilución: para brocha/rodillo diluir con agua 0–10% máximo; para pulverización airless diluir 5–15% según equipo. 5) Aplicación: aplicar 2 manos uniformes; respetar tiempo de secado entre manos (2–4 h). Mantener temperatura de aplicación entre 10–35 °C y ventilación adecuada. 6) Limpieza: herramientas y equipo con agua y jabón antes de que la pintura seque. 7) Seguridad: usar guantes, protección ocular y ventilar el área; evitar contacto prolongado con la piel y la ingestión.
MLC1577340227 | 160901102025 | Riel Corredera Cajon Telescopico 30 Cm Estandar 2 Und Lioi | Plateado | 1. Características generales: Riel corredera telescópico Lioi de 30 cm diseñado para cajones estándar; construcción en acero laminado con acabado plateado anticorrosivo que ofrece resistencia a desgaste y impactos moderados. Sistema telescópico que permite apertura suave y controlada, con guiado lateral para estabilidad del cajón. Presentación en paquete de 2 unidades (par) pensado para montaje izquierdo/derecho. Beneficios principales: mejora el deslizamiento, reduce ruidos de apertura/cierre, facilita extracción parcial del cajón y prolonga la vida útil del mueble al distribuir la carga de forma uniforme. SKU: 160901102025. | 2. Especificaciones técnicas: Longitud nominal: 300 mm (30 cm). Tipo: riel corredera telescópico lateral, extensión parcial estándar. Material: acero laminado con tratamiento anticorrosión y acabado plateado. Espesor aproximado del perfil: 1,0–1,5 mm (construcción industrial). Peso aproximado por riel: 0,22–0,30 kg; peso por par: 0,44–0,60 kg. Capacidad de carga recomendada: uso residencial y comercial ligero-mediano (indicada para cajones de uso cotidiano; evite sobrecargas superiores a la capacidad estructural del mueble). Temperatura de uso recomendada: -20 °C a 80 °C. Durabilidad: diseño para uso prolongado en aplicaciones domésticas y comerciales; mantenimiento mínimo. Compatibilidad: apto para cajones con profundidad interna ≥300 mm y espesores laterales estándar en muebles de madera, MDF o melamina; requiere espacio lateral de montaje según perfil (consultar medida de zócalo del mueble). Controles de calidad: fabricado bajo las especificaciones internas de Lioi y sometido a pruebas funcionales de deslizamiento. | 3. Usos / aplicaciones: Instalación y reemplazo en cajones de cocina, baños, dormitorios, muebles de oficina, escritorios, cómodas y muebles auxiliares. Ideal para carpintería y proyectos de ebanistería donde se requiere un deslizamiento confiable y acabado plateado estético. Ejemplos prácticos: modernizar cajones de cocina con rieles desgastados, fabricar muebles modulares con extracción parcial, uso en muebles de oficina para archivadores livianos y en talleres para cajoneras de herramientas ligeras. | 4. Modo de uso sugerido: 1) Verificar que la profundidad interna del mueble sea al menos igual a la longitud nominal (300 mm) y que haya espacio lateral para el montaje. 2) Retirar el cajón y limpiar superficies de montaje. 3) Colocar el riel fijo en el interior lateral del mueble alineando el borde frontal del riel con el frente del mueble; comprobar nivel y marcar puntos de fijación. 4) Pre-taladrar orificios si es necesario y atornillar el riel al mueble (usar tornillos adecuados al material; tornillería no incluida). 5) Fijar la parte correspondiente al cajón en su lateral, alineando la sección móvil del riel con la marca de montaje del cajón. 6) Insertar el cajón en el mueble y deslizar para acoplar los rieles; comprobar funcionamiento y realizar ajustes de alineación. 7) Probar apertura/cierre varias veces y ajustar fijaciones; aplicar lubricante ligero específico si se detecta fricción. Precauciones: no exceder la carga recomendada, use guantes para montaje, utilice tornillos de longitud adecuada para evitar dañar el riel o el cajón.
MLC2897686410 | 130502002619 | Pintura Esmalte Al Agua Antihongos Lavable Fast Galón 3.8lt | Violeta Satinado | Características generales: Pintura esmalte al agua de acabado satinado formulada con resinas acrílicas de alta adherencia y aditivos antifúngicos que inhiben la aparición de hongos y moho en superficies interiores. Color Violeta Satinado, presentación en galón (3.8 L), de aspecto uniforme y tacto liso al secado. Producto lavable y resistente al frote húmedo, de bajo olor y rápido secado, diseñado para proporcionar película decorativa y protectora compatible con ambientes domésticos y comerciales. Beneficios: secado rápido, fácil limpieza con agua, buena cubrición y resistencia al desgaste por limpieza frecuente. | Especificaciones técnicas: Capacidad: 1 galón (3.8 L). Color: Violeta Satinado (variante SKU 130502002619). Tipo de material: emulsión acrílica base agua con aditivo antihongos. Rendimiento aproximado: 10–12 m²/L por mano (38–46 m²/galón) según porosidad y método de aplicación. Secado al tacto: 30–60 minutos; repintado: 2–4 horas; curado total: 7 días. Temperatura de aplicación recomendada: 10–35 °C; humedad relativa <85%. pH neutro, contenido de COV reducido conforme a normativas locales para pinturas base agua. Soporte compatible: yeso, concreto, madera, yeso cartón y metal previamente imprimado. | Usos / aplicaciones: Recomendada para revestimiento de paredes y cielorrasos interiores en viviendas, oficinas, baños y cocinas donde se requiere control de hongos y limpieza frecuente. Ideal para áreas con humedad moderada, habitaciones infantiles, pasillos y fachadas internas de baños. También apropiada para renovación estética de superficies previamente pintadas con pinturas base agua o imprimadas según la superficie. No está indicada como acabado exterior sin evaluación previa de exposición. | Modo de uso sugerido: 1) Preparación: limpiar la superficie, eliminar polvo, grasa y pintura suelta; tratar focos activos de hongos con limpiador fungicida y dejar secar. 2) Reparar fisuras y lijar superficies brillantes para mejorar adherencia; retirar polvo. 3) Agitar el envase antes de usar hasta homogenizar el producto. 4) Diluir con agua hasta 5–10% en primera mano si la absorción es alta; para manos siguientes utilizar sin diluir o con ligera dilución según necesidad. 5) Aplicación: brocha, rodillo de pelo corto o equipo airless; aplicar 2 manos cruzadas para lograr uniformidad y cobertura adecuada. 6) Respetar tiempo de secado entre manos (2–4 horas) y condiciones de temperatura recomendadas; ventilar durante el secado. 7) Limpieza de herramientas: agua y jabón inmediatamente después de su uso. 8) Precauciones: usar guantes y protección ocular en caso de salpicaduras, mantener fuera del alcance de niños, no ingerir y almacenar en lugar fresco y seco.
MLC1581643993 | 110906202041 | Pack 10 Und Cinta Teflon Agua Jumbo 3/4 Taumm 50mts Faurora | Pack 10 Und Cinta Teflon Agua Jumbo 3/4 Taumm 50mts Faurora | Características generales: Cinta selladora de roscas basada en politetrafluoroetileno (PTFE) de color blanco, formulada específicamente para instalaciones de agua. Presentación en formato jumbo de alta longitud (50 m por rollo) en pack de 10 unidades, diseñada para sellado hermético en conexiones roscadas metálicas y plásticas. Propiedades principales: inerte químicamente, resistente a la humedad, baja fricción, no conductor, no se descompone con el paso del tiempo y proporciona sellado confiable que evita fugas y corrosión en las roscas. Beneficios: reduce necesidad de compuestos líquidos, facilita el montaje, compatible con agua potable y sistemas de agua caliente y fría, ahorro por mayor longitud por rollo y mayor rendimiento en obra y mantenimiento. | Especificaciones técnicas: Material: PTFE (politetrafluoroetileno). Ancho nominal: 3/4" (≈19 mm). Longitud por unidad: 50 m. Grosor nominal: ~0,075 mm (aprox.). Presentación: pack de 10 rollos. Temperatura de uso recomendada: desde -200 °C hasta +260 °C (rango típico del PTFE). Compatibilidad: sistemas hidráulicos y sanitarios de agua potable, agua fría y caliente; no indicada para líneas de gas (usar cinta específica para gas). Normas y seguridad: material químicamente inerte y no tóxico; libre de asbesto. Durabilidad: estabilidad a la intemperie y a la mayoría de productos químicos; vida útil prolongada si se almacena en lugar seco y protegido de luz solar directa. Peso unitario: aproximado, variará según núcleo, considerar para cálculo de inventario. | Usos / aplicaciones: Sellado de conexiones roscadas en tuberías y accesorios de agua: codos, coples, válvulas, grifos, contadores, bombas y equipos sanitarios. Aplicable en instalaciones domiciliarias, comerciales e industriales ligeras: montaje de sanitaria, reparación de fugas en redes de agua, mantenimiento de calderas y calentadores (dentro del rango de temperatura indicado), instalaciones temporales en obra y trabajos de fontanería. No utilizar en gas o donde se requiera cinta certificada para combustibles. | Modo de uso sugerido: 1) Preparar: cortar y limpiar las roscas, eliminar suciedad, grasa o restos antiguos. 2) Dirección: sujetar el inicio de la cinta en la base de la rosca y orientar el rollo en el sentido del enroscado (horario o antihorario según la rosca) para que la cinta no se desenrolle al montar. 3) Aplicación: aplicar de 4 a 6 vueltas superponiendo ligeramente cada pasada para cubrir completamente las crestas de la rosca; para roscas más finas aumentar vueltas si es necesario. 4) Ajuste: presionar la cinta con el dedo para adaptarla a la rosca y cortar el exceso. 5) Montaje: enroscar la pieza y apretar según especificaciones del fabricante del accesorio; no confiar únicamente en la cinta para compensar roscas dañadas. 6) Seguridad: usar guantes si se requiere, evitar contacto con superficies cortantes y no emplear en líneas de gas.
MLC2897686412 | 130502002607 | Pintura Esmalte Al Agua Antihongos Lavable Fast Galón 3.8lt | Champagne Satinado | Características generales: Pintura esmalte al agua formulada con resinas acrílicas en dispersión acuosa y aditivo antihongos incorporado. Acabado satinado (Champagne Satinado) de baja reflectancia, lavable y de secado rápido (Fast). Presentación en galón de 3.8 L diseñado para aplicaciones interiores y superficies previamente preparadas. Color estable, resistencia a manchas por limpieza húmeda, baja emisión de olor y reducido contenido de COV, buena adherencia sobre yeso, revoque, madera y metales con imprimación. Beneficios: protección antifúngica en ambientes con humedad, mantenimiento sencillo, rápido tiempo de repintado y acabado uniforme con brillo satinado profesional. | Especificaciones técnicas: Volumen: 3.8 L (galón). Tipo de producto: esmalte acrílico al agua con biocida fungicida. Brillo: satinado. Rendimiento aproximado: 10–12 m²/L por mano (varía según porosidad y método de aplicación). Peso aproximado del envase lleno: 4.5 kg. Secado al tacto: 30–60 minutos; repintado recomendado: 2–4 horas; curado total: hasta 7 días. Temperatura de aplicación: 10–35 °C; humedad relativa máxima recomendada: <85%. Compatibilidad: yeso, revoque, drywall, madera, MDF y metales previamente imprimados. Conservación: almacenar entre 5–35 °C, evitar heladas. Durabilidad esperada en interiores: 5–10 años según condiciones de uso y mantenimiento. Cumple con criterios de bajo contenido de COV y buenas prácticas de pinturas al agua según normativa ambiental vigente. | Usos / aplicaciones: Reacabado y protección de paredes y cielorrasos interiores en viviendas, oficinas y locales comerciales; baños y cocinas con ventilación (por su acción antihongos); puertas, marcos y muebles de madera; zócalos y superficies de tránsito moderado que requieran lavado periódico; ambientes donde se busca acabado satinado estético y resistencia al moho. Ejemplos prácticos: pintar paredes de dormitorio y pasillo, renovar puertas de madera interna, aplicar sobre zócalos en áreas de servicio, repintado de paredes de baño tras tratamiento antifúngico. | Modo de uso sugerido: 1) Preparación: retirar polvo, grasa y polvo suelto; eliminar moho con limpiador adecuado y dejar secar; reparar grietas y lijar superficies brillantes para mejorar adherencia. 2) Imprimación: aplicar primer o sellador en superficies porosas o metales según recomendación. 3) Homogeneizar: agitar el envase antes de usar hasta obtener mezcla homogénea. 4) Dilución: diluir con agua limpia 5–10% para brocha/rodillo; 10–20% para aplicación con pistola (ajustar según equipo). 5) Aplicación: aplicar en capas uniformes con brocha, rodillo de pelo corto o pistola HVLP; mantener dirección constante y evitar sobrecargas. 6) Capas: recomendar 2 manos para cobertura y protección óptima; lijar suave entre manos si es necesario para acabado más liso. 7) Secado y curado: respetar tiempos de secado entre manos (2–4 h) y curado total hasta 7 días antes de someter a limpieza intensiva. 8) Limpieza: lavar herramientas inmediatamente con agua y jabón. Precauciones: usar ventilación adecuada, guantes y protección ocular; evitar aplicación con riesgo de lluvia, temperaturas extremas o humedad elevada.
MLC2898394726 | 140302203006 | Pack 6 Und Silicona Acetica Titanio Cartucho 300 Ml Rex | Pack 6 Und Silicona Acetica Titanio Cartucho 300 Ml Rex | Características generales: Silicona de curado acetico en color titanio, formulada para sellado y calafateo no estructural en juntas de edificios y elementos de uso doméstico e industrial leve. Presentada en cartucho de 300 ml, en pack de 6 unidades. Ofrece elasticidad permanente, impermeabilidad, resistencia a radiación UV y humedad, buena adhesión a vidrio, cerámica y metales anodizados; desarrolla una película elástica que mantiene estanqueidad frente a agua y movimientos térmicos moderados. No es pintable y libera vapores de ácido acético durante el curado; su formulación facilita aplicación con pistola aplicadora y acabado liso. | Especificaciones técnicas: Contenido: 6 cartuchos de 300 ml (1.800 ml total). Peso aproximado por cartucho: 360 g; peso del pack: ≈2,16 kg. Tipo de material: silicona acetica de curado por humedad. Color: titanio. Dureza Shore A: ≈20–25. Elongación a rotura: ≈300–400%. Temperatura de aplicación recomendada: +5 °C a +40 °C. Rango de servicio: -40 °C a +150 °C. Formación de piel: 5–15 minutos (dependiendo humedad ambiental). Curado completo: 24–48 horas a espesor estándar (6–8 mm). Adhesión recomendada: vidrio, aluminio anodizado, cerámica, azulejos esmaltados, piedra natural sellada y muchos PVC rígidos; no adherente a polietileno, polipropileno ni PTFE. Pintabilidad: no apta para pintar. Almacenamiento: 12 meses en lugar seco y fresco, envase cerrado. Cumple criterios habituales de sellantes industriales (consultar ficha técnica del fabricante para certificados específicos). | Usos / aplicaciones: Sellado de juntas perimetrales en baños y cocinas (lavabos, sanitarios, duchas), unión de vidrios en mamparas y marcos, sellado de azulejos y porcelanatos, juntas de carpintería de aluminio y marcos de ventanas, detalles de estanqueidad en fachadas y elementos prefabricados, reparaciones domésticas de grietas no estructurales. No recomendado para acuarios, superficies en contacto directo con alimentos durante el curado ni metales sensibles sin protección (ej. cobre sin tratamiento). | Modo de uso sugerido: 1) Preparar superficie: limpiar a fondo, seca y libre de polvo, grasa, silicona previa o restos de sellador; decapar y desengrasar con alcohol isopropílico si es necesario. 2) Proteger bordes con cinta para obtener borde limpio. 3) Cortar la punta del cartucho y perforar el sello interior; colocar boquilla a 45° y ajustar abertura según sección de junta. 4) Colocar el cartucho en una pistola aplicadora manual o neumática. 5) Aplicar bead continuo y uniforme rellenando completamente la junta con presión constante. 6) Alisar la junta dentro de los primeros 5–10 minutos con herramienta de acabado o espátula humedecida en solución jabonosa para uniones lisas. 7) Retirar cinta protectora antes de que se forme piel dura. 8) Ventilar el área durante el curado; evitar exposición a agua hasta transcurrida la curación completa (24–48 h). 9) Usar guantes y protección ocular; en caso de contacto con piel, limpiar con paño y solvente específico según ficha de seguridad.
MLC1869310602 | 110305002011 | Niple Tuerca Hi-hi 1/2 Pvc Hidraulico Pack 10 Und | Niple Tuerca Hi-hi 1/2 Pvc Hidraulico Pack 10 Und | Características generales: Niple tuerca HI-HI fabricado en PVC hidráulico (PVC-U) de alta resistencia, color blanco. Presentación en pack de 10 unidades diseñado para conexiones roscadas nominales de 1/2". Resistente a la corrosión, a la mayoría de agentes químicos acuosos y a la abrasión típica de instalaciones domiciliarias e industriales ligeras. Producto liviano, de baja conductividad térmica y eléctrica, fácil de manipular e instalar sin necesidad de herramientas especiales. Ideal para reparaciones rápidas y ensambles modulares en redes de agua y sistemas de riego. | Especificaciones técnicas: Diámetro nominal: 1/2" (rosca hembra nominal). Material: PVC hidráulico (PVC-U). Peso aproximado por unidad: 20–30 g; pack (10 und): 200–300 g. Presión de trabajo recomendada: hasta 10 bar a 20 °C (la resistencia a presión disminuye con la temperatura). Rango de temperatura de servicio: -10 °C a +60 °C. Compatibilidad: diseñado para acoplarse con accesorios y cañerías PVC de 1/2" con rosca compatible; usar con sellantes de rosca compatibles con PVC. Normas de calidad: fabricado bajo controles de producción para uso hidráulico (material PVC-U para aplicaciones de conducción de fluidos); seguir especificaciones del instalador para condiciones particulares. Vida útil: alta resistencia a la corrosión y envejecimiento bajo condiciones normales de uso. | Usos / aplicaciones: Unión y prolongación de tramos roscados en instalaciones hidráulicas domésticas y comerciales; reparaciones de cañerías de 1/2"; conexiones en sistemas de riego, jardinería y líneas auxiliares de agua fría; montaje de accesorios y empalmes en instalaciones temporales o permanentes. Ejemplos prácticos: reparar una rama de tubería de 1/2" con pérdida por desgaste; conectar válvulas o accesorios con rosca hembra; crear extensiones en líneas de riego por goteo. | Modo de uso sugerido: 1) Verificar que las roscas de ambos extremos estén limpias y libres de rebabas. 2) Seleccionar sellador de rosca adecuado para PVC (cinta PTFE o sellador líquido compatible). 3) Aplicar cinta PTFE en sentido de roscado o aplicar sellador siguiendo las instrucciones del fabricante del sellante. 4) Enroscar la pieza a mano hasta el tope; ajustar con herramienta (pinzas o llave inglesa) solo el número de vueltas necesarias para generar estanqueidad, evitando sobreapriete que pueda deformar el PVC. 5) Una vez montado, realizar prueba de estanqueidad a baja presión y aumentar progresivamente hasta la presión de servicio. 6) En caso de exposición a temperaturas cercanas a los límites de servicio o a fluidos agresivos, consultar compatibilidad y considerar juntas o materiales alternativos. Precauciones: no exponer a llamas, no someter a esfuerzos mecánicos extremos, usar protección personal al cortar o preparar tuberías.
MLC2900178352 | 130502002035 | Esmalte Al Agua Satinado Marbella Revolución 3.78 L Color Verde Manzana | - | Características generales: Esmalte acrílico al agua de acabado satinado formulado para decoración y protección. Presentado en envase de 3.78 L en color Verde Manzana, proporciona película resistente, de buen nivel de brillo satinado, secado rápido y baja emisión de compuestos orgánicos volátiles (bajo VOC). Buena adherencia sobre sustratos correctamente preparados (madera, metal y revoques), resistencia al amarilleo y a la abrasión ligera, facilidad de aplicación con brocha, rodillo o pistola y acabado uniforme y lavable que mejora la estética y la durabilidad de superficies interiores y exteriores protegidas. | Especificaciones técnicas: Volumen: 3.78 litros. Tipo de resina: polímero acrílico en base agua. Acabado: satinado. Color: Verde Manzana. Rendimiento aproximado: 10–12 m²/L por mano (dependiendo del sustrato y espesor aplicado). Secado al tacto: 30–60 minutos; repintado: 2–4 horas; curado total: hasta 7 días. Temperatura de aplicación: 5–35 °C; humedad relativa recomendada <85%. Peso aproximado del envase completo: ~4.2 kg (puede variar según densidad). Compatibilidad: imprimables sobre imprimantes acrílicos, selladores para madera y convertidores o imprimantes antióxido en metales; no aplicar sobre superficies no adherentes o con pintura suelta. Normas y seguridad: formulación libre de plomo, bajo VOC; cumpliendo controles internos de calidad. SKU: 130502002035. | Usos / aplicaciones: Reacabado y protección decorativa de puertas, ventanas, molduras, muebles de exterior protegido, barandas, rejas y carpinterías de madera y metal; ideal para trabajos de mantenimiento en viviendas, locales comerciales y proyectos de bricolaje. También apto para retoques y renovación de superficies lisas y porosas previamente preparadas. Ejemplos prácticos: pintado de puertas interiores y exteriores protegidas, renovación de muebles de jardín bajo techo, recubrimiento de rejas con imprimación previa y pintura de molduras interiores. | Modo de uso sugerido: 1) Preparación: eliminar polvo, grasa y pintura suelta; lijar ligeramente la superficie y sanear óxido o fisuras; limpiar con paño húmedo y secar. 2) Imprimación: aplicar imprimante adecuado según el sustrato (imprimante acrílico para madera/revoque, imprimante anticorrosivo para metal) y esperar secado recomendado. 3) Mezclado: homogenizar con espátula o agitador hasta consistencia uniforme. 4) Dilución: diluir con agua limpia según herramienta: 0–5% para brocha/rodillo; 5–10% para aplicación con pistola (realizar prueba). 5) Aplicación: aplicar 2 manos uniformes dejando 2–4 horas entre manos; para acabados óptimos, lijar suave entre manos con lija fina (320–400). 6) Condiciones: ventilar el área y evitar aplicar con riesgo de lluvia o temperatura fuera del rango recomendado. 7) Limpieza y seguridad: limpiar herramientas con agua y jabón antes de su secado; utilizar guantes, protección ocular y mascarilla si se pulveriza; almacenar cerrado en lugar fresco y seco.
MLC2202369496 |  | Barniz Marino 1/4 Gl Soquina Colores | - | Características generales: Barniz marino monocomponente diseñado para protección y acabado de superficies expuestas a ambientes marítimos y de alta humedad. Formulación a base de resinas sintéticas y aditivos estabilizantes UV que proporcionan resistencia al agua, salitre, abrasión y amarillamiento. Acabado transparente brillante (disponible en tonos según catálogo) que realza la veta de la madera y ofrece film continuo flexible y adherente. Presentación en envase de 1/4 galón (0,946 L). Beneficios: protección prolongada en exteriores, fácil aplicación con brocha o pistola, secado rápido relativo y mantenimiento sencillo. | Especificaciones técnicas: Volumen: 1/4 galón (0,946 L). Tipo de producto: barniz marino monocomponente a base de resinas sintéticas/poliuretánicas. Acabado: brillo (opciones de tono según referencia). Cobertura aproximada: 8–12 m²/L por mano (varía según porosidad y método de aplicación). Tiempo al tacto: 4–8 horas a 25 °C. Repintado: 12–24 horas dependiendo de condiciones ambientales. Curado final: 7 días para resistencia máxima. Temperatura de aplicación y secado: 10–35 °C. Diluyente recomendado: aguarrás mineral o thinner según ficha técnica. Compatibilidad: maderas dimensionadas, fibra de vidrio (sobre gelcoat adecuado), metales previamente imprimados y pinturas base compatible. Durabilidad esperada: 2–5 años en condiciones marinas, sujeta a mantenimiento y exposición. Normas y control: formulado bajo procesos industriales con control de calidad; seguir ficha técnica y de seguridad del fabricante. | Usos / aplicaciones: Protección y embellecimiento de embarcaciones (cubiertas, mamparos y partes de madera), muebles de exterior, puertas y ventanas expuestas a la intemperie, muelles, pérgolas y carpintería en ambientes con salinidad o humedad elevada. Uso recomendado tanto en nueva aplicación como en renovación de sistemas de barniz existentes (desbaste y repintado). Ejemplos prácticos: aplicar sobre cubierta de teak para protección y brillo; sellar barandales de madera en costa; renovar muebles de terraza con acabado resistente al agua. | Modo de uso sugerido: 1) Preparación: eliminar barnices o pinturas sueltas, limpiar grasa, polvo y salitre; lijar la superficie con lija 120–180 para decapar inicial y finalizar con 220–320 entre manos. 2) Limpieza posterior: desengrasar con paño y solvente recomendado; esperar evaporación completa. 3) Homogeneizar: revolver el envase lentamente sin agitar excesivamente para evitar burbujas. 4) Dilución: si es necesario, diluir 5–10% con aguarrás o thinner según recomendación y método de aplicación. 5) Aplicación: usar brocha de cerdas sintéticas o natural para acabados, rodillo de pelo corto o aplicación por pistola (boquilla adecuada); aplicar manos delgadas y uniformes. 6) Número de manos: 3 a 5 manos para protección marina óptima, lijar suavemente con lija 320–400 entre manos. 7) Secado y curado: respetar tiempos de secado entre manos (12–24 h según temperatura/humedad) y curado final de 7 días antes de uso intensivo. 8) Seguridad: usar guantes, protección ocular y respirador para vapores; trabajar en áreas ventiladas y eliminar residuos según normativa local.
MLC2202369496 | 130302005000 | Barniz Marino 1/4 Gl Soquina Colores | Alerce | Características generales: Barniz Marino Soquina Colores — variante Alerce (SKU 130302005000) formulado para protección y acabado de superficies de madera en ambientes marinos y exteriores. Compuesto por resinas modificadas de elevada adherencia y agentes estabilizantes que brindan película dura, flexible y resistente al agua salada. Acabado transparente con tono Alerce que realza vetas y color natural de la madera, alto brillo y buena uniformidad. Presentado en envase de 1/4 galón (0,946 L). Ofrece resistencia a radiación UV, abrasión moderada, hongos y amarilleo, facilitando mantenimiento y prolongando vida útil de la carpintería expuesta. Beneficios: realce estético, sellado impermeable, protección contra salitre y fácil repintado. | Especificaciones técnicas: Volumen nominal: 1/4 galón (0,946 L). Color: Alerce (transparente tonalizado). Tipo de producto: barniz marino a base de resinas alquídicas/poliuretánicas modificadas (disolvente). Brillo: alto brillo. Rendimiento por capa: 8–12 m²/L (dependiendo porosidad de la madera). Nº recomendado de capas: 3–4. Tiempo al tacto: 2–4 horas (a 20–25 °C). Tiempo entre manos: 8–12 horas. Curado total: 7 días para resistencia mecánica óptima. Temperatura de aplicación: 10–35 °C; humedad relativa recomendada <85%. Densidad aproximada: 0,95–1,05 kg/L. Almacenaje: conservar en lugar fresco, seco y ventilado, lejos de fuentes de calor; vida útil en envase cerrado: 12 meses. Compatibilidad: maderas duras y blandas, carpintería náutica, muebles y superficies de exterior previamente selladas o lijadas. Precauciones: usar equipo de protección personal, evitar contacto con piel y ojos y mantener fuera del alcance de menores. | Usos / aplicaciones: Ideal para protección y acabado de embarcaciones pequeñas, plataformas, barandas, puertas exteriores, ventanas, muebles de jardín y carpintería expuesta a ambientes costeros. Recomendado para restauración y mantenimiento de piezas en contacto frecuente con agua o alta humedad. Ejemplos prácticos: barnizado de cubierta de bote en madera, acabado de pasamanos de balcón junto al mar, renovación de marcos de ventana y muebles de terraza. | Modo de uso sugerido: 1) Preparación: Lijar la superficie hasta grano 180–220 para remover barnices previos y abrir poros; limpiar polvo y grasas con paño y disolvente adecuado; reparar fisuras con masilla para madera si procede. 2) Homogeneizar: Agitar o revolver el envase suavemente hasta mezcla uniforme; no agitar enérgicamente para evitar burbujas. 3) Dilución (si procede): Si la viscosidad impide aplicación, diluir hasta 5–10% con diluyente recomendado por el fabricante. 4) Aplicación: Aplicar con brocha de cerdas naturales o sintéticas de buena calidad, rodillo de espuma o pistola (consultar ajuste); aplicar en sentido de la veta con capas finas y uniformes. 5) Secado y lijado entre manos: Esperar 8–12 horas entre manos; lijar suavemente con grano 220–320 para mejorar adherencia de la siguiente capa; eliminar polvo. 6) Número de manos: Aplicar 3 manos como mínimo para tráfico moderado; 4 manos en exposición marina intensa. 7) Curado: Evitar contacto con agua y tráfico durante 7 días para curado completo. 8) Seguridad: Usar guantes, gafas y protección respiratoria en ambientes cerrados; ventilar adecuadamente. 9) Limpieza de herramientas: Limpiar con diluyente apropiado antes de que se seque el barniz.
MLC2202369496 | 130302005005 | Barniz Marino 1/4 Gl Soquina Colores | Caoba | Características generales: Barniz marino de alta protección en acabado brillante color Caoba, formulado para recubrimiento protector y decorativo de superficies expuestas a intemperie y ambiente salino. Su matriz resinosas proporciona resistencia al agua, al salitre, a la radiación UV y al amarillamiento, formando una película flexible y de buena adherencia que realza la veta de la madera. Presentación en envase de 1/4 galón (0,946 L); secado rápido y fácil aplicación con brocha, rodillo o pistola. Beneficios: protección prolongada contra humedad y abrasión, acabado estético color Caoba y mantenimiento sencillo de superficies exteriores. | Especificaciones técnicas: Volumen: 1/4 galón (0,946 L). Peso neto aproximado por envase: 1,05 kg. Tipo de material: resinas marinas modificadas con aditivos anti-UV y fungicidas; base orgánica (barniz sintético). Compatibilidad: madera (teñida o natural), fibra de vidrio y metales previamente prepareados con imprimación adecuada; no recomendado para inmersión continua. Normas de calidad y desempeño: formulación diseñada para aplicaciones marinas y costeras; secado al tacto 2–4 horas (a 23 ±5 °C y humedad relativa ≤ 50 %), repintado entre 6–12 horas; curado final 7 días. Temperatura de aplicación y uso: 10–35 °C; almacenar entre 5–40 °C. Duración estimada de protección: 12–24 meses en condiciones de exposición directa variable según mantenimiento y condiciones climáticas. Rendimiento aproximado: 8–12 m²/L por mano (dependiendo de la porosidad de la superficie). | Usos / aplicaciones: Revestimiento protector y estético para embarcaciones recreativas (línea de flotación superior y elementos expuestos), muebles de exterior, puertas y ventanas de madera, barandales, pilotes, terrazas y reparaciones de carpintería exterior. Ideal para restauración y conservación de maderas nobles y cedro, donde se requiere realce de veta y protección contra agentes marinos y climáticos. También aplicable sobre acabados poliéster o epoxy correctamente lijados y desengrasados. | Modo de uso sugerido: 1) Preparación de la superficie: lijar hasta obtener una superficie uniforme (maderas 120–180 para primera pasada, 220–320 antes de aplicar la capa final), eliminar polvo y grasa con paño sin pelusa y desengrasante si procede. 2) Mezclado: agitar el envase antes de usar hasta homogeneizar la mezcla; en caso de necesitar dilución, utilizar diluyente recomendado por el fabricante (5–10 % máximo para aplicación con pistola). 3) Aplicación: aplicar con brocha de cerda sintética o brocha marina, rodillo de pelo corto o pistola HVLP. Primera mano ligera para penetración; dejar secar según tiempos indicados. 4) Lijado entre capas: lijar suavemente con lija fina (320–400) entre capas para mejorar adhesión y retirar imperfecciones. Aplicar 2–4 manos según exigencia de protección y acabado. 5) Secado y curado: respetar tiempos de secado entre manos y curado final de hasta 7 días antes de someter a servicio intenso. 6) Limpieza: limpiar herramientas con solvente compatible y ventilar el área; desechar residuos según normativa local. 7) Seguridad: usar ventilación adecuada, guantes y protección respiratoria en espacios cerrados; mantener alejado de fuentes de ignición.
MLC2202369496 | 130302005010 | Barniz Marino 1/4 Gl Soquina Colores | Coigue | Características generales: Barniz Marino formulado para protección y acabado de maderas en ambientes marinos y exteriores. Base sintética de alto rendimiento con filtros UV que realzan y protegen la veta natural, acabado brillo alto, color Coigue diseñado para otorgar tono cálido y cobertura homogénea. Presentación en envase de 1/4 galón; film protector resistente al agua, al roce y a la abrasión. Ofrece excelente adherencia sobre maderas nuevas y previamente pintadas, buena elasticidad para soportar dilataciones térmicas y resistencia a salitre y radiación solar, prolongando la vida útil y la apariencia de la superficie. | Especificaciones técnicas: Volumen: 1/4 galón (≈0,95 L). SKU: 130302005010. Variante: Coigue (tono marrón claro rojizo). Tipo de binder: base sintética modificada con aditivos de protección UV. Brillo: alto. Rendimiento: 8–12 m²/L por mano (dependiendo de porosidad). Número recomendado de manos: 2–4. Tiempo de secado al tacto: 2–4 horas; repintado: 6–12 horas; curado total: 7 días. Temperatura de aplicación: 5–35 °C; humedad relativa recomendada <80%. Duración estimada en exterior: varía según exposición y mantenimiento, alta resistencia a intemperie. Almacenamiento: hasta 24 meses en lugar seco y fresco, envase cerrado. Compatibilidad: aplicable sobre maderas duras y blandas, selladores y primers sintéticos marinos. Normas de calidad: formulado para exigencias de uso marino y exterior con estabilizadores UV y aditivos anticondensación. | Usos / aplicaciones: Protección y embellecimiento de embarcaciones pequeñas y elementos náuticos no estructurales, muebles de exterior, puertas y marcos expuestos, barandas, decks y carpintería en patios y terrazas. Ideal para trabajos de restauración y mantenimiento donde se requiera acabado brillante y resistencia al agua salada, sol y abrasión. Ejemplos prácticos: barnizado de botalones y cajas de madera en embarcaciones recreativas; acabado de mesas y sillas de jardín; renovación de puertas exteriores y ventanas expuestas a costa. | Modo de uso sugerido: 1) Preparación: lijar la superficie hasta grano 120–180 para eliminar acabados deteriorados y abrir poros; limpiar polvo y grasas con paño húmedo o diluyente recomendado y dejar secar. 2) Homogeneizar el producto agitando suavemente; no agitar vigorosamente para evitar espuma. 3) Dilución opcional: 5–10% con diluyente sintético si se requiere mejor nivelación para spray; para aplicación a brocha o rodillo aplicar sin diluir o con mínima dilución. 4) Aplicación: usar brocha plana de cerdas sintéticas de alta calidad, rodillo de pelo corto o equipo de pulverización; aplicar manos finas y uniformes. 5) Lijado entre manos: lijar suavemente con grano 320–400 entre cada mano para asegurar adherencia y eliminar imperfecciones; limpiar polvo antes de la siguiente capa. 6) Repintado: esperar 6–12 horas entre capas según temperatura y humedad; evitar exposición a lluvia o rocío hasta curado final (mín. 24–48 h para manipulación ligera). 7) Seguridad: usar guantes, protección ocular y, en espacios cerrados, respirador adecuado; ventilar durante la aplicación. 8) Limpieza de herramientas: con diluyente sintético inmediatamente después de su uso.
MLC2202369496 | 130302005015 | Barniz Marino 1/4 Gl Soquina Colores | Ladrillo | 1. Características generales: Barniz marino de 1/4 galón (aprox. 0,94 L) formulado con resinas sintéticas de alta tenacidad y aditivos antisal y UV; pigmentado en tono Ladrillo para acabado colorido y protector sobre superficies exteriores y embarcaciones. Presentación en envase hermético listo para uso o dilución controlada; acabado resistente al agua, a la abrasión por contacto y a la exposición solar, proporcionando protección hidrofóbica, adherencia mejorada y mantenimiento del color. Ideal para proteger madera, fibra de vidrio, metal pintado y superficies ya barnizadas, ofreciendo secado rápido y buena elasticidad para resistir movimientos y contracciones típicas en ambiente marino. | 2. Especificaciones técnicas: Capacidad: 1/4 galón (≈0,94 L). Color: Ladrillo (pigmentado). Tipo de material: resinas sintéticas formuladas para uso marino (resinas y aditivos anticorrosivos y anti-UV). Rendimiento aproximado: 8–12 m²/L por mano (dependiendo de porosidad y método de aplicación). Número de manos recomendadas: 2–3. Secado al tacto: 2–4 horas; repintado: 6–12 horas; curado total: hasta 7 días. Temperatura de aplicación: entre 5 °C y 35 °C. Humedad relativa recomendada: <85%. Compatibilidad: adherente sobre maderas selladas y lijadas, superficies de fibra de vidrio, metales previamente preparadas y pinturas convencionales compatibles. SKU: 130302005015. Variante: Ladrillo. Normativa y seguridad: formulado para ambientes marinos; siga la hoja de seguridad y las instrucciones de uso del fabricante. | 3. Usos / aplicaciones: Protege y decora superficies sometidas a humedad, salinidad y radiación UV: cascos y cubiertas de embarcaciones, muebles de exterior, barandas, puertas y revestimientos de madera expuestos al exterior, piezas de fibra de vidrio y metales ya pintados. Ejemplos prácticos: barnizado de tabla de cubierta en embarcación recreativa; protección de puertas exteriores y bancos de terraza; renovación de barandales de madera en casas de playa. Aporta acabado estético color ladrillo manteniendo propiedades protectoras prolongadas. | 4. Modo de uso sugerido: 1) Preparación: limpiar la superficie eliminando sal, polvo, grasa y restos sueltos; lavar con detergente neutro y enjuagar; dejar secar completamente. 2) Lijado: lijar suavemente con lija media-fina (grano 120–220) para mejorar adherencia; limpiar el polvo del lijado. 3) Imprimación (si aplica): en maderas muy porosas o metales, aplicar primer o sellador compatible y dejar secar según ficha técnica. 4) Agitación: agitar el envase antes de usar hasta homogeneizar el pigmento. 5) Dilución y herramienta: aplicar con brocha, rodillo de espuma o pistola; si es necesario diluir, usar diluyente recomendado por el fabricante (cantidad máxima de dilución 0–10% según método de aplicación). 6) Aplicación: aplicar 2 manos uniformes dejando el tiempo de secado recomendado entre manos (6–12 h). Evitar aplicar en condiciones de lluvia, alta humedad o temperaturas extremas. 7) Acabado: lijar suave entre manos con lija fina (grano 320–400) si se busca un acabado ultra liso; limpieza de herramientas con diluyente adecuado. 8) Seguridad: usar guantes, protección ocular y mascarilla respiratoria cuando se aplique en espacios cerrados; ventilar correctamente.
MLC2202369496 | 130302005018 | Barniz Marino 1/4 Gl Soquina Colores | Maple | Características generales: Barniz Marino Soquina variante Maple, barniz protector para aplicaciones náuticas y exteriores formulado a base de resinas de alto rendimiento en disolvente. Presentación en envase de 1/4 galón (0,946 L). Tono Maple: acabado transparente con matiz cálido que realza vetas de la madera; acabado de alto brillo para aspecto de capa vidriada. Propiedades principales: film resistente al agua y salitre, protección frente a radiación UV y amarilleo controlado, buena flexibilidad para resistir movimientos de la madera y resistencia a abrasión y desgaste por tránsito. Beneficios: conserva la estética natural de la madera, prolonga vida útil en ambientes marinos o expuestos al clima, proporciona acabado liso y uniforme de fácil limpieza. SKU: 130302005018. | Especificaciones técnicas: Volumen nominal 1/4 galón (0,946 L). Densidad aproximada 0,95–1,05 g/mL. Tipo de formulación: barniz marino base solvente con resinas sintéticas de alta adherencia y filtros UV. Cobertura estimada: 10–12 m²/L por mano (dependiendo porosidad de la madera). Número recomendado de manos: 3–5. Tiempo aproximado de secado al tacto: 2–4 horas; repintado: 6–8 horas; curado total: hasta 7 días. Temperatura de aplicación recomendada: entre 5 °C y 35 °C; humedad relativa recomendada <80%. Compatibilidad: maderas duras y blandas, contrachapado marino, fibra de vidrio (preparado), superficies previamente pintadas correctamente adheridas. Resistencia esperada en exteriores: protección eficaz entre 12 y 24 meses según exposición y mantenimiento. Vida útil en empaque cerrado: 24 meses en lugar fresco y seco. Manipulación: producto a base de disolvente — siga la Ficha de Datos de Seguridad. | Usos / aplicaciones: Protege y embellece superficies de madera en ambientes marinos y exteriores: cascos y cubiertas no sumergidas, muebles de exterior y jardín, puertas y ventanas exteriores, barandas, pérgolas, decks y elementos decorativos de madera. Adecuado también para restauración y mantenimiento de embarcaciones, embarcaciones de recreo (zonas por encima de la línea de flotación), carpintería exterior y trabajos profesionales donde se requiere acabado brillante y protección contra agua y rayos UV. | Modo de uso sugerido: 1) Preparación: lijar la superficie hasta grano 120–180 para madera nueva; eliminar polvo, grasas y restos de antiguas películas sueltas. Reparar fisuras y enmasillar si es necesario. 2) Mezclado: agitar el envase antes de usar hasta homogeneizar; si fuera necesario diluir con el disolvente recomendado por el fabricante (máx. 5–10%) para primera mano en superficies muy cerradas. 3) Aplicación: aplicar con brocha de pelo natural o sintético para barnices, pistola o rodillo fino en capas uniformes. Aplicar 3–5 manos dejando secar 6–8 horas entre manos. 4) Lijado entre manos: lijar suave entre cada mano con lija 320–400 para mejorar adherencia y eliminar polvo; limpiar con paño húmedo y dejar secar. 5) Condiciones y seguridad: aplicar con buena ventilación, evitar temperaturas extremas y humedad alta; utilizar guantes, gafas de protección y mascarilla si se pulveriza. 6) Limpieza: limpiar herramientas con aguarrás o thinner adecuado mientras el producto esté fresco; eliminar residuos según normativa local.
MLC2202369496 | 130302005020 | Barniz Marino 1/4 Gl Soquina Colores | Natural | Características generales: Barniz Marino 1/4 Gl Soquina Colores - variante Natural. Barniz formulado para protección exterior de maderas expuestas a condiciones marinas y climáticas severas. Presentación en envase de 1/4 galón (0,946 L) con acabado transparente tono natural que realza la veta de la madera. Película de alta adherencia y flexibilidad que resiste acción del agua, salitre, radiación UV y desgaste superficial; protege contra agrietamiento y desprendimiento. Producto de aplicación profesional y doméstica; proporciona acabado decorativo y protector, fácil de aplicar, secado controlado y mantenimiento sencillo. | Especificaciones técnicas: Volumen: 1/4 galón (0,946 L). Peso neto aproximado: 1,0 kg; peso bruto con envase: ~1,2 kg. Tipo de material: resinas sintéticas de alto desempeño formuladas para uso marino (base solvente), pigmentación mínima para tono natural. Acabado: transparente natural. Compatibilidad: apto para maderas duras y blandas (teca, pino, cedro, iroko), sobre superficies limpias, secas y lijadas; adherente sobre imprimaciones y selladores compatibles. Temperatura de aplicación recomendada: 10–35 °C; humedad relativa <80%. Secado al tacto: 2–4 horas (a 25 °C); repintado entre 6–24 horas según condiciones. Rendimiento aproximado por mano: consultar ficha técnica; recomendado 2–3 manos para protección óptima. Durabilidad: protección prolongada con mantenimiento periódico (dependiente de exposición; en costa revisar anual). Normas de calidad: fabricado bajo controles internos de calidad y etiquetado según normativas de seguridad y manipulación de pinturas; ficha de seguridad disponible. | Usos / aplicaciones: Protección y acabado de cubiertas, barandales, muebles de exterior, puertas y ventanas, embarcaciones (cubiertas y mobiliario), muelles y estructuras de madera en ambientes costeros o de alta humedad. Adecuado para restauración y mantenimiento preventivo de superficies barnizadas; realza veta y tono natural en tareas de carpintería marina y doméstica. Ejemplos prácticos: barnizar cubierta de teca en embarcación, renovar baranda de terraza, proteger puertas exteriores frente a lluvia y sol. | Modo de uso sugerido: 1) Preparación: lijar la superficie con papel abrasivo grano 120–220 para eliminar barnices previos o imperfecciones; limpiar polvo, grasas y salitre con paño y desengrasante; asegurar superficie seca. 2) Homogeneizar: agitar el envase antes de usar hasta obtener mezcla uniforme. 3) Dilución (si procede): diluir únicamente si lo indica la ficha técnica; generalmente 0–10% con diluyente recomendado por el fabricante para aplicación con pistola. 4) Aplicación: aplicar con brocha de pelo natural o sintética de buena calidad, rodillo de espuma o pistola; aplicar capas finas y uniformes en dirección de la veta. 5) Entre manos: lijar suavemente con lija fina (320–400) entre capas para mejorar adherencia y acabado; eliminar polvo. 6) Número de manos: aplicar 2–3 manos según exposición; respetar tiempos de repintado (6–24 h) y curado total (24–72 h). 7) Limpieza: limpiar herramientas con diluyente apropiado inmediatamente después del uso. 8) Seguridad: usar guantes, protección ocular y respiratoria; trabajar en áreas bien ventiladas; mantener alejado de fuentes de ignición. 9) Almacenamiento: conservar en lugar fresco y seco, hermético, alejado de la luz directa y temperaturas extremas.
MLC2202369496 | 130302005025 | Barniz Marino 1/4 Gl Soquina Colores | Rauli | Características generales: Barniz marino formulado para protección y acabado de maderas expuestas a ambientes marinos y de exterior. Base resínica poliuretano-alkídica de alta dureza que forma una película transparente tintada tono "Rauli" diseñada para realzar vetas y coloración de maderas nativas y exóticas. Presentación en envase de 1/4 galón (aprox. 0,95 L), acabado brillante que proporciona impermeabilidad, resistencia a salpicaduras, abrasión y degradación por radiación UV; ofrece buena nivelación y resistencia al amarillamiento, facilitando mantenimiento y renovación de superficies. Ideal para sectores náuticos, carpintería exterior y ebanistería que requieren protección duradera y aspecto estético profesional. | Especificaciones técnicas: Contenido: 1/4 galón (≈0,95 L). Densidad aproximada: 0,9–1,1 kg/L; peso neto aproximado del producto 0,85–1,05 kg; peso con envase aproximado 1,2 kg. Base: resina poliuretano-alkídica en disolvente orgánico. Color/variante: Rauli (tinte maderable). Acabado: alto brillo. Cobertura orientativa: 8–12 m²/L por mano (dependiendo porosidad de la madera). Manos recomendadas: 3–4. Tiempo de secado al tacto: 4–6 h; repintado: 12–24 h; curado total: 7 días. Temperatura de aplicación: 10–30 °C; humedad relativa recomendada <85%. Resistencia en servicio: exposición a agua dulce y salina, radiación UV moderada y abrasión superficial. Compatibilidad: sobre maderas secas, limpias y previamente selladas o imprimadas con productos compatibles; probar adherencia sobre barnices previos. Normas de seguridad: consultar ficha de datos de seguridad incluida; inflamable — usar en áreas ventiladas. Vida útil en envase cerrado: 24 meses en condiciones recomendadas. | Usos / aplicaciones: Protección y embellecimiento de maderas en embarcaciones (cubiertas, casco interior, mobiliario), puertas y ventanas exteriores, barandas, terrazas y muebles de jardín, embarcaciones recreativas y pesqueras en zonas no sumergidas permanentemente. Recomendado para restauración de carpintería náutica, mantenimiento de muebles expuestos a sol y salitre, y acabado de piezas de ebanistería donde se busca tono Rauli con alta resistencia a intemperie. Ejemplos prácticos: barnizar cubierta de bote de madera, renovar ventanales de balcón marino, proteger barandas y bancos de embarcaciones. | Modo de uso sugerido: 1) Preparación: agitar bien el envase antes de usar (1–2 minutos) y homogeneizar. Lijar la superficie con lija 120–150 para eliminar imperfecciones y luego con 220–320 para suavizar; limpiar polvo y grasas con paño y desengrasante apto o solvente recomendado. 2) Condiciones: aplicar a temperaturas entre 10–30 °C y humedad relativa baja; evitar lluvia y luz solar directa durante el secado. 3) Dilución y aplicación: si se requiere, diluir 5–10 % con diluyente indicado por el fabricante; aplicar con brocha de cerdas naturales o sintéticas de buena calidad, rodillo de pelo corto para superficies planas o spray HVLP ajustando viscosidad. 4) Capas: aplicar 2–4 manos según uso y porosidad; mantener 12–24 h entre manos. 5) Lijado entre manos: lijar suavemente con lija 320–400 o lana de acero fina entre cada mano para mejor adherencia y acabado, limpiando el polvo antes de la siguiente aplicación. 6) Seguridad: usar guantes, gafas y protección respiratoria adecuada; ventilar el área. 7) Mantenimiento: lavar con agua y jabón suave; repintar cuando el brillo o protección disminuyan (aprox. cada 2–5 años según exposición).
MLC2202369496 | 130302005030 | Barniz Marino 1/4 Gl Soquina Colores | Roble | Características generales: Barniz marino Soquina Colores variante Roble presentado en envase de 1/4 galón (≈0,95 L). Fórmula a base de resinas sintéticas modificadas con componentes poliuretánicos que ofrecen película dura, flexible y transparente con tonalidad roble que realza vetas de la madera. Acabado decorativo y protector diseñado para ambientes marinos y exteriores: resistente a agua, salinidad, rayado y amarillamiento por rayos UV. Buena adherencia sobre maderas previamente preparadas; secado rápido relativo y facilidad de aplicación con brocha, rodillo o pistola. Beneficios: protección prolongada de superficies de madera, realce estético del veteado, mantenimiento reducido y desempeño en ambientes de humedad y exposición solar. | Especificaciones técnicas: Volumen neto 1/4 galón (≈0,946 L). Aspecto: líquido translúcido con tono roble. Base: resinas sintéticas poliuretano‑alquídicas y solventes orgánicos. Densidad aproximada adaptativa al tipo de formulación; olor característico a solvente. Temperatura de aplicación recomendada 10–35 °C; temperatura de servicio aproximada -20 a 80 °C. Rendimiento aproximado 8–12 m²/L por mano (varía según porosidad y método de aplicación). Tiempo de secado a 25 °C y 50% HR: al tacto 2–4 h; repintado 6–8 h; curado funcional 7 días. Lijado entre manos recomendado con lija 320–400. Compatibilidad: maderas naturales, maderas teñidas y selladas con imprimantes alquídicos o selladores compatibles. Normas/ensayos: formulación y tiempos de secado evaluados conforme a criterios industriales (ej.: ensayos de secado y adhesión tipo ASTM/ISO en condiciones controladas); consultar ficha técnica para valores de laboratorio específicos. Almacenamiento recomendado 5–35 °C, protegido de heladas y fuentes de ignición. | Usos / aplicaciones: Protección y acabado de maderas expuestas a condiciones marinas y exteriores: cascos y cubiertas de embarcaciones menores, muebles de terraza y jardín, barandales, puertas exteriores, revestimientos y pisos de madera en zonas costeras o de alta humedad. Aplicable también en interiores donde se requiera alta resistencia al desgaste y acabado estético que realce la veta. Ejemplos prácticos: restauración de pasamanos y listones de cubierta en embarcaciones, barnizado de mesas y sillas de exterior en tono roble, protección de puertas y molduras en climas húmedos. | Modo de uso sugerido: 1) Preparación: asegurar superficie seca, limpia y libre de polvo, grasa, ceras o pintura suelta. Lijar superficie con lija 120–180 para eliminar imperfecciones y finalizar con lija 320 antes de la primera mano. 2) Limpieza: eliminar polvo con paño seco o soplado y desengrasar si es necesario con solvente apropiado; dejar evaporar. 3) Homogeneizar el producto en el envase con movimientos suaves; no agitar en exceso para evitar espuma. 4) Aplicación: aplicar con brocha de cerdas de calidad o rodillo de baja textura en capas uniformes; para aplicación con pistola ajustar técnica y viscosidad según equipo. 5) Capas: aplicar 2–3 manos. Lijar ligeramente entre manos con lija 320–400 y eliminar polvo antes de cada nueva capa. 6) Secado y curado: respetar tiempos de secado (repintado 6–8 h) y curado final (aprox. 7 días) antes de someter a uso intensivo. 7) Seguridad: usar en áreas ventiladas, guantes y protección ocular; mantener alejado de fuentes de ignición y no ingerir. Consultar precauciones en etiqueta y hoja de seguridad.
MLC2856076562 | 100203014000 | Aislante Termico Acustico Tipo Fisiterm 50mm 60cm X 15m 9m2 | Aislante Termico Acustico Tipo Fisiterm 50mm 60cm X 15m 9m2 | Características generales: Aislante térmico-acústico tipo Fisiterm en presentación rollo, diseñado para reducir transferencia de calor y transmisión de ruido por impacto y aire. Núcleo de espuma de polietileno de célula cerrada con barrera reflectiva en una cara que mejora el comportamiento radiativo; color según revestimiento (cara reflectiva plateada). Espesor de 50 mm que proporciona combinación equilibrada entre aislamiento térmico y atenuación acústica; formato de 60 cm de ancho por 15 m de largo (9 m2) para instalación continua y con pocas juntas. Resistente a la humedad, no higroscópico, estable frente a deformaciones por compresión moderada; contribuye a evitar condensaciones y mejora el confort térmico y acústico en cubiertas, tabiques y conductos. Beneficios: fácil manipulación y corte, instalación rápida en rollo, mejora de eficiencia energética y reducción de ruido de transmisión. | Especificaciones técnicas: Espesor: 50 mm. Ancho: 60 cm. Largo nominal: 15 m. Área por rollo: 9 m2. Material: espuma de polietileno de célula cerrada con revestimiento reflectivo aluminizado en una cara (Fisiterm). Peso aproximado del rollo: 12 kg (valor nominal sujeto a tolerancia de fabricación). Resistencia térmica (R): aproximada 1,2–1,4 m2·K/W (según ensayo y montaje). Temperatura de uso recomendada: -40 °C a +80 °C. Resistencia al vapor y humedad: baja permeabilidad; protege contra acumulación de humedad en cámaras ventiladas. Durabilidad estimada: vida útil superior a 15 años en condiciones de instalación y exposición protegida; estable frente a envejecimiento por temperatura ambiente. Compatibilidad: indicado para montaje sobre estructuras metálicas, madera, hormigón y placas, compatible con sistemas de ventilación, conductos HVAC y cámaras frigoríficas; se recomienda evitar contacto prolongado con solventes o materiales bituminosos sin barrera intermedia. Normas y ensayos: fabricado y ensayado según criterios típicos de rendimiento térmico y acústico aplicables a aislamientos de espuma de polietileno; respetar normas locales de instalación y certificaciones del proveedor. | Usos / aplicaciones: Aislamiento térmico y acústico en cubiertas y techos (bajo chapa, teja o losa), tabiques y divisorias interiores, falsos techos, fachadas ventiladas y cámaras de aire. Aislación de conductos y tuberías en sistemas HVAC para reducir pérdidas térmicas y ruido de transmisión. Aplicación en cámaras frigoríficas, naves industriales, talleres y viviendas para control de temperatura y confort acústico. Empleo como barrera contra condensación en sistemas con cámara ventilada y como capa intermedia en soluciones de rehabilitación térmica. Ejemplos prácticos: colocación entre cerchas antes de la instalación de chapa, forrado de conductos en salas de máquinas, revestimiento interior de cámaras frías y aislamiento de tabiques divisorios en oficinas. | Modo de uso sugerido: 1) Preparación: asegurar que la superficie esté seca, limpia y libre de polvo, aceites o elementos sueltos. 2) Medición y corte: medir longitud necesaria y cortar el rollo con cúter o cuchilla afilada sobre una superficie estable; mantener guantes de protección. 3) Orientación: instalar con la cara reflectiva hacia la cámara de aire o la zona que se desea reflejar (según diseño); si no hay cámara, orientar según indicaciones del proyecto. 4) Fijación: colocar el rollo en posición estirada; sujetar mediante adhesivo de contacto recomendado para polietileno, grapas con arandela, tornillos con arandelas o soportes mecánicos según sustrato. 5) Sellado de juntas: solapar bordes entre 3 y 5 cm y sellar con cinta aluminizada o selladora compatible para evitar puentes térmicos y filtraciones de aire. 6) Protección: cuando el aislante quede expuesto a la intemperie o radiación UV prolongada, cubrir con tablero, chapa u otro revestimiento protector. 7) Seguridad: usar guantes y gafas de protección; evitar fuentes de ignición directa durante la manipulación.
MLC2900533644 | 190304005000 | Aromatizante Para Auto Lata Ken Aeron Variedades | Vainilla | Características generales: Aromatizante para auto en envase tipo lata, formulado con esencias concentradas de vainilla. Envase metálico de diseño compacto y tapa regulable que permite controlar la intensidad olfativa. Presentación individual pensada para ubicación en portavasos, guantera o colgante retrovisor. Proporciona neutralización de olores y liberación continua de fragancia, mejorando la percepción de limpieza y confort dentro del habitáculo. Compatible con interiores de vehículos y espacios cerrados donde se requiere una fragancia estable y de larga duración. | Especificaciones técnicas: Variante: Vainilla. SKU: 190304005000. Contenido neto estimado: 50 ml. Peso aproximado del producto con empaque: 80 g. Dimensiones aproximadas: diámetro 55 mm x altura 35 mm. Material del envase: hojalata con tapa regulable de plástico ABS; contenido: base aromática en gel/aceite perfumado (mezcla de solventes y fragancias). Rango de temperatura de uso recomendado: -10 °C a 60 °C. Duración estimada de liberación de aroma: hasta 30 días en condiciones normales de uso (ventilación moderada). Normativa de formulación: formulado según recomendaciones de buenas prácticas de la industria de fragancias e IFRA; etiquetado según normativa local de seguridad y transporte de mezclas aromáticas. Compatibilidad: diseñado para interiores automotrices, armarios y pequeños espacios cerrados; evitar contacto directo con superficies pintadas, cuero o plásticos sensibles. | Usos / aplicaciones: Ambientador para eliminar olores y perfumar el interior de automóviles (habitáculo, maletero y guantera). También apto para colocarse en closets, cajones, taquillas, baños pequeños o espacios de trabajo reducidos. Ejemplos prácticos: colocar en el portavasos central para perfumar el habitáculo, colgar del espejo retrovisor (si la lata tiene anilla) para distribución directa del aroma, ubicar en un estante del armario para mantener la ropa con aroma a vainilla. Ideal para concesionarios, servicios de detailing y usuarios particulares que buscan fragancia estable y fácil reposición. | Modo de uso sugerido: 1) Retirar el producto del embalaje exterior. 2) Abrir la tapa regulable girando o retirando el sello protector según el modelo. 3) Ajustar la apertura de la tapa para controlar la intensidad de liberación (posición más cerrada = menor intensidad). 4) Colocar la lata en posición estable: portavasos, guantera, bandeja o colgada con accesorio si aplica. 5) Ventilar el vehículo en los primeros minutos para eliminar olores fuertes y permitir una liberación homogénea. 6) Revisar la fragancia periódicamente y sustituir cuando la intensidad disminuya. Precauciones de seguridad: evitar el contacto directo con la piel, tejidos y superficies lacadas; no ingerir; mantener fuera del alcance de niños y mascotas; no exponer a fuentes de calor o llamas; en caso de contacto con ojos o ingestión, seguir instrucciones de emergencia del envase.
MLC2903476950 | 140302904000 | Sikaflex 1-a Purfom Sellador Poliuretano Gris Pate 600 Ml | Sikaflex 1-a Purfom Sellador Poliuretano Gris Pate 600 Ml | Características generales: Sellador poliuretano monocomponente en pasta color gris, formulado para sellado elástico y pegado de juntas de construcción. Presentación en envase tipo pate de 600 ml pensado para aplicación profesional con pistola para pates o máquina dosificadora. Ofrece alta adherencia a hormigón, albañilería, vidrio, madera, aluminio y metales pintados; no adhiere sin primer a polietileno, polipropileno ni PTFE. Resistente al envejecimiento, humedad, radiación UV y vibraciones, mantiene flexibilidad permanente tras el curado y proporciona estanqueidad duradera en juntas dinámicas y estáticas. Beneficios: aplicación sencilla al ser monocomponente, buena capacidad de relleno, acabado liso y pintable una vez curado, reducción de filtraciones y mantenimiento de juntas con movimientos repetidos. | Especificaciones técnicas: SKU 140302904000. Volumen: 600 ml. Material: poliuretano monocomponente. Color: gris. Consistencia: pasta (pate) tixotrópica, no escurrimiento en juntas verticales. Tiempo de formación de piel: aprox. 30–60 minutos (23 °C, 50 % HR). Velocidad de curado típica: 2–4 mm/24 h a 23 °C/50 % HR (valor orientativo). Elongación a la rotura: >200 % (valor típico); resistencia a tracción: del orden de 1 MPa (valor orientativo). Rango de servicio una vez curado: aprox. -40 °C a +90 °C. Almacenamiento: conservar en lugar seco y fresco, temperatura recomendada <25 °C; vida útil orientativa: 12 meses en envase sin abrir. Compatibilidad: indicado para hormigón, mortero, ladrillo, mampostería, madera, metales pintados, aluminio, cerámica, y la mayoría de sellados exteriores; requiere imprimación en superficies poco absorbentes o sustratos plásticos. Consulte ficha técnica del fabricante para certificaciones específicas y requisitos de imprimación. | Usos / aplicaciones: Sellado de juntas de construcción y dilatación en fachadas, muros y premarcos; sellado perimetral y montaje de carpinterías (ventanas y puertas); juntas de prefabricados, paneles sándwich y trasdosados; unión y reparación de grietas y fisuras en hormigón; aplicaciones en obra civil y mantenimiento industrial que requieran estanqueidad y elasticidad; uso en baños, terrazas cubiertas y conducciones donde se requiera resistencia a la humedad. Ejemplos prácticos: sellado perimetral de marco de ventana exterior, rellenado de juntas entre losas de hormigón, sellado de uniones entre paneles prefabricados en fachada. | Modo de uso sugerido: 1) Preparación: limpiar las superficies eliminando polvo, grasas, pinturas sueltas y sellantes antiguos; desengrasar con solvente adecuado y dejar evaporar. 2) Preparación de junta: dimensionar junta respetando relación profundidad/ancho recomendada (profundidad ≈ mitad del ancho cuando sea posible); colocar cordón de respaldo (backer rod) para controlar profundidad y evitar doble adhesión. 3) Imprimación: aplicar primer específico si la superficie es no porosa o según recomendaciones del fabricante; dejar secar según indicación del primer. 4) Aplicación: introducir el pate en la pistola o equipo dosificador, cortar el extremo del envase y la boquilla según el ancho de junta; extruir el sellador llenando uniformemente la junta. 5) Acabado: alisar el sellador con espátula humedecida o con agente de tooling recomendado antes de que se forme la piel; retirar exceso y cinta de enmascarar inmediatamente. 6) Curado y post-aplicación: permitir curado completo según condiciones ambientales; evitar exposición a agua o cargas mecánicas hasta curado final. 7) Seguridad: usar guantes y protección ocular, trabajar en áreas ventiladas y consultar la hoja de seguridad para manejo y residuos.
MLC3108013248 | 130603001025 | Pintura Bolsa Latex Vinílico 2.6kg Marbella Colores | Ladrillo Mate | Características generales: Formulación a base de látex vinílico (base agua) diseñada para recubrimiento de muros interiores con acabado mate. Color Ladrillo Mate con buena capacidad cubritiva y homogeneidad de film. Baja emisión de olor y secado rápido para trabajos residenciales y comerciales de bajo a medio tránsito. Presentación en bolsa flexible optimizada para almacenamiento y transporte; película resistente al amarilleo y de fácil limpieza con agua y jabón. Beneficios: aplicación sencilla con brocha, rodillo o equipo airless, buena adherencia sobre superficies adecuadamente preparadas y mantenimiento de color estable a la intemperie moderada cuando se aplica sobre sistemas compatibles. | Especificaciones técnicas: SKU 130603001025. Presentación: bolsa sellada de 2,6 kg. Tipo: pintura látex vinílico, base agua. Acabado: mate. Color: Ladrillo Mate (variante). Rendimiento aproximado: 8–12 m²/L por mano (dependiendo de porosidad y preparación de la superficie). Secado al tacto: 30–60 minutos; repintado recomendado: mínimo 4 horas a 23 °C y 50 % HR. Temperatura de aplicación: entre 5 °C y 35 °C. Vida útil en envase cerrado: hasta 24 meses en condiciones de almacenamiento seco y fresco. Compatibilidad: revoques, hormigón, placas de yeso y superficies previamente imprimadas/estucadas. Resistencia: lavado moderado; formulada para cumplir controles de calidad para pinturas látex comerciales. | Usos / aplicaciones: Revestimiento y acabado de paredes y cielorrasos interiores en viviendas, oficinas y locales comerciales de tráfico medio. Ideal para dormitorios, livings, pasillos, cocinas (no directa a zonas de salpicaduras constantes) y áreas re-diseñadas que requieren un tono ladrillo mate uniforme. Uso en reformas sobre revoques nuevos o viejos, placas de yeso y superficies cementicias tras preparación. No recomendado para pisos, líneas de corte de agua permanente o superficies en inmersión. | Modo de uso sugerido: 1) Preparación: confirmar que la superficie esté limpia, seca y libre de polvo, grasa y eflorescencias; reparar fisuras y lijar irregularidades; eliminar polvo residual. 2) Imprimación: aplicar primer o sellador si la superficie es nueva, muy absorbente o presenta manchas; dejar secar conforme a la ficha técnica del primer. 3) Homogeneizar: mezclar la bolsa con movimientos envolventes hasta obtener uniformidad de color y consistencia. 4) Dilución: si es necesario, diluir hasta 5–10 % con agua potable; no sobre-diluir. 5) Aplicación: aplicar con rodillo de pelo medio, brocha o equipo airless en capas uniformes; mantener un ritmo constante de aplicación para evitar marcas. 6) Capas: aplicar 2 manos para cobertura óptima, dejando un mínimo de 4 horas entre manos según condiciones ambientales. 7) Secado y curado: evitar exposición a lluvia o temperaturas extremas durante las primeras 24–48 horas. 8) Limpieza: lavar herramientas con agua y jabón antes del secado completo. Precauciones: ventilar el área, usar guantes y protección ocular; no mezclar con solventes orgánicos.
MLC2905278222 | 130103005040 | Esmalte Sintetico Brillante Marbella 473ml Colores Color Negro | - | 1. Características generales: Esmalte sintético de base solvente acabado brillante en color negro, formulado para acabado decorativo y protección de superficies interiores y exteriores con exposición moderada. Su resina alquídica proporciona película dura, buena adherencia y nivelado, resistencia al desgaste por frote y al amarillamiento relativo; secado rápido para trabajo continuo y alto brillo estable que facilita limpieza. Presentación en envase individual pensado para aplicaciones de retoque y proyectos pequeños. Beneficios: fácil aplicación con brocha, rodillo o pistola, buena cubrición inicial, acabado uniforme y duradero que realza estética y protege contra contacto ambiental. | 2. Especificaciones técnicas: Contenido: 473 ml. Tipo de resina: alquídica/sintética (esmalte sintético, base solvente). Acabado: brillante. Densidad aproximada: 1,0–1,2 g/ml (varía según color y lote). Rendimiento teórico: 10–12 m²/L por mano; rendimiento por envase aprox. 4–6 m² por mano según porosidad y método de aplicación. Secado al tacto: 30–60 min; repintado: 4–6 horas; curado total: hasta 7 días. Temperatura de aplicación recomendada: 10–35 °C; humedad relativa recomendada <85%. Temperatura de servicio: adecuada para condiciones ambientales habituales; no diseñada para exposiciones continuas por encima de 80 °C. Compatibilidad: adherencia directa sobre madera y metal debidamente preparados; sobre mampostería o plásticos se recomienda imprimación específica. Normas y seguridad: fabricado bajo control interno de calidad; ficha técnica y hoja de seguridad (MSDS) disponibles bajo solicitud. | 3. Usos / aplicaciones: Ideal para pintura y retoques decorativos en puertas, marcos, molduras, muebles metálicos y de madera, rejas, herrería, equipamiento doméstico y accesorios de interior; aplicaciones de ferretería y bricolaje donde se requiera acabado brillante y protección contra desgaste mecánico y suciedad. En exterior se utiliza sobre metal protegido con imprimación anticorrosiva o sobre madera sellada para prolongar la durabilidad. Ejemplos prácticos: repintado de puertas metálicas internas, acabado de marcos de ventana en madera, retoques estéticos en muebles restaurados y protección de rejas de balcón tras aplicar imprimante anticorrosión. | 4. Modo de uso sugerido: 1) Preparación: asegurar superficie limpia, seca y libre de polvo, grasa, pintura suelta y óxido. Lijar suavemente para promover adhesión; en metal eliminar óxido y aplicar imprimación anticorrosiva cuando corresponda. 2) Homogeneizar: mezclar el contenido con espátula o agitador hasta obtener una mezcla homogénea; evitar agitar vigorosamente para minimizar formación de burbujas. 3) Dilución: si es necesario, diluir con diluyente recomendado por el fabricante (thinner para esmalte sintético), hasta 5–10% para trabajo con brocha/rodillo; ajustar para pistola según especificaciones del equipo. 4) Aplicación: aplicar a brocha, rodillo de pelo corto o pistola en capas finas y uniformes; mantener condiciones de aplicación entre 10–35 °C y baja humedad. 5) Capas: aplicar 1–2 manos según cubrición; respetar tiempo de repintado (4–6 h) entre capas. 6) Limpieza: limpiar herramientas con thinner inmediatamente después de su uso. 7) Seguridad: trabajar en áreas ventiladas, usar guantes y protección ocular; mantener alejado de fuentes de ignición y evitar inhalación prolongada; seguir indicaciones de la hoja de seguridad.
MLC1511423009 | 150102203000 | Cerradura Embutir Con Placa Manilla Oister Trancura Loggia | - | Características generales: Cerradura embutida tipo mortisa diseñada para instalación en puertas interiores y de paso. Cuerpo metálico reforzado que integra pestillo retractil y cerrojo accionado por manilla; placa frontal y manilla con acabado cromado satinado para resistencia a la corrosión y apariencia moderna. Presentación en bloque completo listo para empotrar, con mecanismo de acero y componentes en latón y zamak para durabilidad y funcionamiento suave. Ofrece resistencia mecánica frente a uso intenso, bajo mantenimiento y operación silenciosa; indicada para ambientes residenciales y comerciales donde se requiere estética y seguridad combinadas. | Especificaciones técnicas: SKU 150102203000. Tipo: cerradura embutir mortisa con placa y manilla. Medida de centro (backset): 60 mm. Dimensiones del cuerpo aproximadas: 85 x 60 x 18 mm (alto x profundidad x espesor). Grosor de placa frontal: 24 x 235 mm (ancho x largo). Compatible con puertas de madera y metálicas de espesor entre 35 y 45 mm. Materiales: cuerpo en acero galvanizado, mecanismo interior en acero y latón, manilla en zamak con recubrimiento cromado satinado, placa en acero inoxidable. Accionamiento: manilla + pestillo retráctil; cilindro no incluido (compatible con cilindro perfil europeo). Sentido de apertura: reversible. Temperatura de uso: -10 °C a 60 °C. Vida útil estimada: ≥100.000 ciclos de apertura/cierre. Normas: fabricada bajo controles de calidad industrial; acabado anticorrosivo según procesos electrolíticos estándar. Peso aproximado del conjunto: 1,2 kg. | Usos / aplicaciones: Diseñada para instalación en puertas interiores de departamentos, oficinas, locales comerciales, accesos a habitaciones y pasillos. Se utiliza para controlar paso y privacidad en baños, dormitorios y oficinas; también apta en puertas de servicio y áreas con tránsito frecuente donde se requiere integración estética de manilla embutida. Ejemplos prácticos: colocación en puerta de dormitorio con cierre por manilla, instalación en oficina para control de acceso interno, sustitución de cerradura embutida antigua en puerta de madera. | Modo de uso sugerido: 1) Verifique compatibilidad: confirme espesor de puerta (35–45 mm) y backset de 60 mm. 2) Marque ubicación: usando plantilla (o medidas) marque el centro y el contorno de la caja mortisa en el canto de la puerta. 3) Realice la mortaja: retire material con taladro y formón hasta obtener el alojamiento para el cuerpo de la cerradura, conservando la perpendicularidad. 4) Corte el orificio para el eje y el cilindro (si aplica) en la cara de la puerta según la plantilla. 5) Inserte la cerradura en la mortaja y compruebe alineación del frente con el canto; fije con tornillos provisionales. 6) Monte la placa de cierre (cerradero) en el marco alineando con el pestillo y cerrojo; marque y fresar el hueco si es necesario. 7) Coloque el eje (spindle) y las manillas; apriete tornillos de fijación sin forzar. 8) Ajuste y pruebe funcionamiento: verifique apertura, cierre y bloqueo; si usa cilindro añádalo y pruebe con llave. 9) Finalice fijando tornillería definitiva y retire rebabas; aplique silicona o sellador en el canto si se requiere protección adicional. Recomendaciones: usar protección ocular y guantes, comprobar mano de apertura antes de instalación y no apretar en exceso tornillos para evitar deformaciones.
MLC2031775254 | 130133213000 | Rodillo De Espuma 8 Cm Tipo Tenaza Pinta Rejas Lizcal | Rodillo De Espuma 8 Cm Tipo Tenaza Pinta Rejas Lizcal | Características generales: Rodillo de espuma de 8 cm diseñado para aplicación rápida y uniforme en rejas, barrotes y superficies metálicas. Núcleo de espuma de poliuretano de alta densidad y célula cerrada que proporciona baja absorción de pintura y acabado liso sin marcas de pelo. Soporte tipo tenaza en varilla metálica, diseñado para sujetar el rodillo con firmeza y facilitar el acceso entre barrotes. Presentación: unidad lista para usar. Resistencia a uso doméstico y profesional, fácil limpieza tras uso con pinturas a base agua y rendimiento óptimo con esmaltes y anticorrosivos. Beneficios: mayor velocidad de pintado en perfiles metálicos, menor consumo de pintura por reparto homogéneo, reduce goteo y facilita trabajo en espacios angostos. | Especificaciones técnicas: Ancho del rodillo: 8 cm. Diámetro aproximado del rodillo: 38 mm. Material del rodillo: espuma de poliuretano de alta densidad (célula cerrada). Material del soporte: acero con acabado anticorrosivo. Diámetro de la varilla: estándar compatible con portarrollos tipo tenaza. Longitud del soporte (total): aprox. 28–32 cm (permite buen alcance en rejas). Peso unitario aproximado: 80–120 g. Compatibilidad: pinturas a base agua (látex, acrílicas), esmaltes sintéticos y recubrimientos anticorrosivos. Temperatura de uso recomendada: -10 °C a 60 °C. Duración estimada: depende del tipo de pintura y limpieza; uso múltiple para pinturas al agua si se limpia correctamente; para solventes agresivos la vida útil se reduce. Normas de calidad: fabricado con materiales industriales estándares para accesorios de pintura; resistente a desgaste por fricción en aplicaciones de rejas. | Usos / aplicaciones: Indicado para pintar rejas, barrotes, barandas, celosías, marcos metálicos y pequeñas superficies estructurales. Ideal para trabajos de mantenimiento y repintado de portones, cercas y balcones donde se requiere desplazamiento entre piezas estrechas. También apto para acabados en madera lisa y paredes pequeñas cuando se busca un acabado sin textura marcada. Ejemplos prácticos: repintado de rejas metálicas de jardín, aplicación de anticorrosivo en barandas de escalera, retoques rápidos en marcos de puertas metálicas. | Modo de uso sugerido: 1) Preparación: limpiar la superficie de polvo, grasa y óxido; lijar y aplicar primer anticorrosivo si es necesario. 2) Carga del rodillo: sumergir ligeramente la espuma en la bandeja de pintura y retirar el exceso presionando contra el borde para evitar goteos. 3) Montaje: insertar el rodillo en el soporte tipo tenaza asegurando que quede sujeto sin holguras. 4) Aplicación: pasar el rodillo siguiendo la dirección de los barrotes con movimientos largos y uniformes; para zonas curvas o bordes, rotar ligeramente el rodillo y aplicar en pequeñas pasadas complementarias. 5) Acabado: revisar uniformidad y aplicar segunda mano si es necesario respetando tiempos de secado del fabricante de la pintura. 6) Limpieza: para pinturas al agua lavar con agua y jabón hasta remover todo residuo; para pinturas solventes limpiar con el disolvente recomendado y secar. 7) Seguridad: trabajar en área ventilada, usar guantes y protección ocular si se emplean solventes o pinturas agresivas.
MLC2910153300 | 130602002320 | Pintura Latex Antihongos Mate Fast Galon 3.8 Lts Colores | Sandia Mate | Características generales: Pintura látex acrílica base agua formulada con aditivos antihongos y acabado mate. Color: Sandía Mate (variante presentada). Presentación: galón de 3.8 L con tapa hermética. Propiedades principales: buena cubritividad y nivelación, baja emisión de olores durante aplicación, secado rápido y buena adherencia sobre sustratos cementicios y de yeso. Beneficios: evita el crecimiento de hongos en ambientes húmedos, facilita limpieza superficial, reduce la necesidad de repintes frecuentes y ofrece un acabado mate uniforme y antirreflectivo. | Especificaciones técnicas: Contenido neto 3.8 L (galón). SKU: 130602002320. Tipo de material: látex acrílico base agua con biocida fungistático incorporado. Rendimiento aproximado: 9–12 m²/L por mano (dependiendo de porosidad del sustrato), equivalente a ~34–46 m² por galón por mano. Secado: al tacto 30–60 minutos; repintado mínimo 2–4 horas a 23 ±5 °C y humedad relativa ≤ 70%. Temperatura de aplicación recomendada: 10–35 °C. pH y contenidos técnicos adecuados a pinturas a base agua; formulada para baja emisión de olores durante el secado. Durabilidad estimada en interiores: 5–7 años según condiciones de uso y mantenimiento. Compatibilidad: apta sobre superficies de yeso, cemento, block, estuco y placas de yeso (tablaroca) previamente preparadas; no aplicar sobre metales sin imprimante ni en superficies permanentemente sumergidas. Vida útil en lata cerrada: 12 meses en lugar seco y fresco. Normas de calidad: fabricada según prácticas industriales de control de calidad para pinturas al agua; siga hoja de seguridad del producto para manejo. | Usos / aplicaciones: Indicada para muros y cielorrasos interiores en viviendas, oficinas y locales comerciales, especialmente en áreas con tendencia a humedad como baños, cocinas, lavanderías y sótanos; recomendable para remodelaciones y repintes en paredes nuevas o previamente pintadas. Ejemplos prácticos: repintado de paredes de dormitorio para acabado mate sin brillo; pintado de baño tras tratamiento de limpieza antifúngica; renovación de paredes de sala con tono Sandía para acabado uniforme mate. No indicada para pisos, superficies metálicas sin preparación ni revestimientos epóxicos. | Modo de uso sugerido: 1) Preparación: eliminar polvo, grasa y eflorescencias; descontaminar hongos con limpiador específico y enjuagar; reparar grietas y dejar secar completamente. 2) Lijado y imprimación: lijar superficies brillosas y aplicar imprimante o sellador si la superficie es muy porosa o nueva; dejar secar según instrucciones del imprimante. 3) Mezcla: homogeneizar el contenido batiendo suavemente la lata hasta obtener color uniforme. 4) Dilución: diluir hasta 5–10% con agua potable si es necesario para brocha/rodillo; para spray consulte especificaciones del equipo. 5) Aplicación: aplicar con brocha, rodillo o equipo airless en dos manos cruzadas para mejor cobertura; respetar tiempo de secado entre manos (2–4 horas). 6) Acabado y limpieza: retirar excedentes y limpiar herramientas con agua y jabón antes de que la pintura seque. 7) Precauciones: ventilar ambiente durante y después de la aplicación, usar guantes y protección respiratoria si procede, evitar aplicación con temperatura por debajo de 10 °C o humedad relativa superior al 85%.
MLC2911712862 | 600605601010 | Lima Redonda 10 Pulgadas Con Cabo Uyustools | - | Características generales: Lima redonda de corte industrial diseñada para desbaste y acabado interior de cavidades y perfiles cóncavos. Hoja fabricada en acero aleado de alta resistencia con tratamiento térmico que garantiza dientes endurecidos y durabilidad frente al desgaste. Cabo ergonómico y antideslizante que mejora el control y reduce la fatiga en trabajos continuos. Presentación individual, acabado superficial oscuro-metalizado para mayor resistencia a la corrosión. Beneficios: precisión en conformado, eliminación eficiente de rebabas y bordes vivos, manejo seguro y cómodo. | Especificaciones técnicas: SKU 600605601010. Longitud total: 10 pulgadas (250 mm). Diámetro de trabajo: 8 mm (aprox.). Material hoja: acero al carbono aleado templado; dureza aproximada 58–62 HRC. Tipo de corte: grano medio (bastard) con patrón cruzado para agresividad controlada. Cabo: polímero termoplástico antideslizante, montaje avellanado. Peso aproximado: 120 g. Temperatura de uso: ambiente; evitar exposición a fuentes de calor que alteren el temple. Compatibilidad: apta para acero, hierro fundido, latón, aluminio, madera y plásticos duros. Control de calidad: fabricada bajo procesos industriales con inspección visual y dimensional en línea. Vida útil: prolongada con mantenimiento y uso adecuado. | Usos / aplicaciones: Desbarbado y ajuste en agujeros y cavidades, acondicionamiento de interiores de piezas torneadas, perfilado de cavidades en madera y plástico, agrandamiento y acabado de orificios no circulares, trabajos de herrería y mantenimiento industrial. Ejemplos prácticos: retirar rebabas internas en piezas metálicas, terminar el contorno interior de un pomo de madera, ajustar pasadores o ensambles con alivio cóncavo, dar forma en reparaciones de moldes simples. | Modo de uso sugerido: 1) Asegure la pieza en un tornillo de banco o soporte estable para evitar movimiento. 2) Seleccione la lima adecuada y compruebe el cabo firmemente instalado. 3) Colóquese protección ocular y guantes de trabajo. 4) Emprenda el corte con movimientos largos y constantes en la dirección del filo (empuje), aplicando presión uniforme; evite ejercer presión en el retorno. 5) Mantenga la lima alineada con la curvatura deseada y realice pasadas progresivas, comprobando el ajuste periódicamente. 6) Para metales use lubricante ligero si es necesario para evitar el atasco de virutas; para madera y plástico trabaje en seco. 7) Limpie la lima con una carda o cepillo para archivos y guárdela seca en su empaque o funda.
MLC2231191686 | 140102002005 | Acido Muriatico Bidon 5 Litros Dideval | Acido Muriatico Bidon 5 Litros Dideval | Características generales: Ácido muriático (ácido clorhídrico) comercial presentado en bidón de 5 litros marca Dideval (SKU 140102002005). Líquido corrosivo, incoloro a ligeramente amarillo con olor fuerte. Envase de polietileno de alta densidad (HDPE) diseñado para resistencia química y cierre hermético con tapa de seguridad. Producto formulado para desincrustación y limpieza pesada: elimina sarro, eflorescencias y residuos de obra, decapado ligero y acondicionamiento de superficies antes de tratamientos. Beneficios: alta eficacia desincrustante, fácil dosificación por dilución, embalaje apto para transporte y almacenamiento seguro cuando se respetan las recomendaciones de manejo. | Especificaciones técnicas: Volumen neto: 5 litros. Estado físico: líquido. Sustancia activa: ácido clorhídrico (concentración comercial; consultar etiqueta del fabricante para porcentaje exacto). Densidad aproximada en rango comercial: 1,15–1,20 g/mL (según concentración). Envase: bidón HDPE con tapa roscada y sello. Color: incoloro a amarillo pálido. Olor: acre, característico de HCl. Temperatura de almacenamiento recomendada: 5–30 °C, en lugar ventilado, seco y alejado de fuentes de calor y luz directa. Compatibilidad: no almacenar junto a bases fuertes, hipocloritos (lejía), oxidantes ni metales sensibles; puede atacar aleaciones metálicas y calizas. Normativa y seguridad: embalaje y etiquetado conforme a requisitos para sustancias corrosivas; solicitar Ficha de Datos de Seguridad (FDS) para información completa. Vida útil estimada: mantener envase cerrado y verificar fecha de fabricación en etiqueta; estabilidad prolongada si se almacena correctamente. | Usos / aplicaciones: Desincrustante y limpiador en obras y mantenimiento: eliminación de sarro y eflorescencias en hormigón y mampostería, remoción de residuos de mortero y lechada en baldosas y cerámicos, limpieza previa al pintado o tratamiento de superficies cementicias. Aplicable en mantenimiento industrial y doméstico (piscinas para ajuste de pH y limpieza de incrustaciones, respetando diluciones específicas). También se usa para decapado químico controlado en procesos de preparación de superficies. Ejemplos prácticos: eliminación de eflorescencias en fachadas de ladrillo, limpieza de restos de cemento en cerámicos después de colocación, desincrustado de filtros y bordes de piscinas (según normas de uso). No recomendado para superficies calcáreas (mármol, travertino, calizas) ni para metales sin protección. | Modo de uso sugerido: 1) Preparación: lea la etiqueta y la FDS; trabaje en área bien ventilada; utilice equipo de protección personal (gafas de seguridad herméticas, guantes de neopreno o butilo, delantal resistente a químicos, botas y protección respiratoria si hay vapores). 2) Dilución: siempre añadir el ácido al agua y nunca al revés; comenzar con diluciones bajas para pruebas (ejemplo orientativo: 1 parte de ácido por 10 partes de agua) y ajustar según necesidad; para aplicaciones específicas siga indicaciones del fabricante o FDS. 3) Prueba previa: aplicar solución en una zona pequeña y poco visible para verificar compatibilidad y tiempo de acción. 4) Aplicación: humedecer la superficie con la dilución mediante cepillo o pulverizador resistente a ácidos; dejar actuar el tiempo mínimo necesario evitando evaporación prolongada; frotar si es necesario. 5) Enjuague y neutralización: enjuagar abundantemente con agua limpia hasta eliminar residuos; neutralizar derrames o restos con bicarbonato de sodio o una solución alcalina diluida antes de verter en desagües, siguiendo normativa local de disposición. 6) Seguridad adicional: no mezclar con lejía, hipocloritos, peróxidos ni otros químicos; manipular con cuidado para evitar salpicaduras; en caso de contacto con piel o ojos enjuagar inmediatamente con abundante agua y buscar atención médica.
MLC2612605344 | 110201102012 | Cañeria De Cobre 1/2 Pulgada Tipo M Para Agua 1 Metro Largo | Cañeria De Cobre 1/2 Pulgada Tipo M Para Agua 1 Metro Largo | Características generales: Tubo rígido de cobre con acabado natural, diseñado para conducción de agua potable y circuitos de calefacción. Material: cobre para tuberías, perfil Type M (pared delgada) con alta conductividad térmica y resistencia a la corrosión interna. Presentación: tramo recto de 1 metro de longitud, superficie lisa y sin recubrimiento. Propiedades: buena trabajabilidad para corte, desbarbado y unión por soldadura blanda o fuerte; compatible con conexiones por compresión y racores; baja expansión térmica y elevada durabilidad en instalaciones hidráulicas. Beneficios: instalación rápida, vida útil prolongada, mantenimiento reducido y compatibilidad con sistemas sanitarios residenciales y comerciales. | Especificaciones técnicas: SKU 110201102012; Variante: Cañería De Cobre 1/2 Pulgada Tipo M Para Agua 1 Metro Largo. Longitud: 1,00 m. Diámetro nominal: 1/2" (DN15). Diámetro exterior (OD): 5/8" (15,875 mm). Espesor de pared (Type M 1/2"): 0,028" ≈ 0,71 mm. Diámetro interior aproximado: 14,45 mm. Peso aproximado por metro: 1,22 kg ± 0,05 kg. Material: cobre para tubería (conformidad con especificación comercial Type M). Norma de referencia: aplicable ASTM B88 (tubos de cobre para agua); uso con accesorios y prácticas aprobadas por normativa local. Temperatura de servicio continuo: -20 °C a +110 °C (resiste picos superiores por cortos periodos según método de unión). Vida útil estimada en condiciones normales de instalación: varias décadas (>30 años). Métodos de unión compatibles: soldadura blanda, soldadura fuerte/brazing, conexiones por compresión y racores. | Usos / aplicaciones: Distribución de agua potable en residencias, departamentos y locales comerciales; alimentación de artefactos sanitarios (grifos, lavaderos, duchas); circuitos de calefacción por agua caliente y retorno; líneas internas entre colectores y válvulas; instalaciones donde se requiere material inerte y resistente a la corrosión interna. Ejemplos prácticos: reemplazo de tramos en instalaciones sanitarias, conexión entre calentador y red domiciliaria, derivación a un lavabo, o trazado en gabinete de calefacción. No indicado para conducción de gas combustible ni para aplicaciones bajo tierra sin protección específica. | Modo de uso sugerido: 1) Verificar que el tramo corresponde a la medida requerida (1 m) y SKU 110201102012; drenar y despresurizar la línea antes de intervenir. 2) Cortar a la longitud necesaria con cortatubos adecuado, evitando aplastamientos. 3) Desbarbar interior y exterior con herramienta de desbarbado o lima circular; limpiar residuos metálicos. 4) Lijar o limpiar la superficie de unión con paño abrasivo o cepillo de latón hasta brillo uniforme. 5) Aplicar flux adecuado si se va a soldar; insertar el accesorio y calentar con soplete hasta lograr la penetración de soldadura (seguir técnica de soldadura blanda o fuerte según requerimiento). 6) En uniones por compresión, asegurar asiento correcto y apretar según especificación del fabricante del racor; evitar sobreapretar. 7) Dejar enfriar naturalmente, limpiar residuos de flux y verificar estanqueidad. 8) Realizar prueba hidrostática o de presión conforme a normativa local antes de poner en servicio. Precauciones: usar protección ocular y guantes, ventilar área de trabajo, seguir normas de soldadura y evitar fuentes de ignición cerca de materiales combustibles.
MLC2911745362 | 600204101005 | Alicate De Corte Acero Diagonal 6 '' Uyustools Faurora | Amarillo | Características generales: Alicate de corte diagonal de 6" (150 mm) diseñado para corte preciso de conductores y piezas metálicas finas. Cuerpo forjado en acero al carbono templado con filos endurecidos mediante tratamiento térmico, acabado resistente al desgaste y a la abrasión. Mangos ergonómicos con recubrimiento antideslizante color amarillo (variante Amarillo) para agarre cómodo y control de la herramienta; no es aislante certificado para trabajo en tensión. Presentación individual, acabado profesional y resistencia adecuada para uso doméstico, industrial liviano y mantenimiento profesional. Beneficios: filo duradero, corte limpio, menor deformación del material y manejo seguro gracias al diseño ergonómico. SKU: 600204101005. | Especificaciones técnicas: Longitud total: 6" (150 mm). Material: cuerpo en acero al carbono templado; filos endurecidos; mangos recubiertos en PVC/TPR de alta resistencia. Peso aproximado: 150–180 g. Capacidad de corte: hasta 2,0 mm en cobre blando y hasta 1,2 mm en acero blando (valores orientativos según el material). Acabado: pulido mate con tratamiento anti-corrosión superficial. Temperatura de uso recomendada: -20 °C a 60 °C. Normativa y calidad: fabricado siguiendo normas industriales de herramientas de mano; control de temple y rectificado de filos para garantizar uniformidad de corte. Duración: diseñado para uso intensivo moderado con mantenimiento periódico (lubricación y limpieza). Compatibilidad: apto para cableado eléctrico (desconectado), alambres, terminales, bridas metálicas y trabajos de electrónica y mecánica ligera. | Usos / aplicaciones: Corte y pelado de conductores eléctricos (con circuito abierto), seccionado de alambres y varillas finas, ajuste y terminación en instalaciones eléctricas residenciales y comerciales, trabajos de automoción y mantenimiento general, bricolaje, electrónica, montaje de carpintería metálica ligera y corte de terminales y bridas. Ejemplos prácticos: cortar cable de cobre en instalación de luminarias, seccionar bridas metálicas en montaje de equipos, retirar extremos de alambre en ensamblajes electrónicos y recortar pernos o remaches pequeños en labores de mantenimiento. | Modo de uso sugerido: 1) Inspeccione la herramienta: verifique que los filos estén limpios y sin mellas. 2) Use equipo de protección personal: guantes resistentes y gafas de seguridad. 3) Sostenga el alicate por los mangos con una mano firme; colocar la parte a cortar entre las caras de corte lo más cerca posible de la bisagra para mayor potencia. 4) Alinee el material a 90° respecto a las caras de corte y presione con movimiento firme y constante hasta completar el corte; evite torsiones o cortes angulados. 5) Para cables conductores, asegúrese de que no haya tensión ni corriente eléctrica en el circuito antes de cortar. 6) No utilizar para cortar cables tipo piano, pernos templados ni materiales muy endurecidos que puedan dañar el filo. 7) Limpie y lubrique ligeramente la bisagra después de uso y guarde en lugar seco para prolongar la vida útil.
MLC2911793924 | 600605601002 | Lima Redonda 6 Pulgadas Con Cabo Uyustools | - | Características generales: Lima redonda manual de 6 pulgadas diseñada para conformado, desbarbado y acabado de superficies internas y perforaciones. Hoja de acero al carbono endurecido con dentado mecanizado para corte uniforme; acabado con tratamiento anticorrosión para mayor durabilidad. Cabo ergonómico inyectado en polímero resistente a impactos y disolventes, con diseño antideslizante para agarre seguro y control en movimiento. Presentación en unidad individual, herramienta de alta resistencia a la carga de trabajo manual y desgaste por abrasión; proporciona remoción de material precisa y acabado limpio en metales, madera y plásticos. | Especificaciones técnicas: Longitud de trabajo: 6 pulgadas (≈150 mm). Material de la lima: acero al carbono templado y revenido; dureza aproximada HRC 58–62. Tipo de dentado: dentado mecanizado para limado efectivo y uniforme (apto para desbarbado y acabado). Cabo: polímero sintético inyectado, resistente a impactos, temperatura de servicio del cabo aprox. -10 °C a 60 °C. Peso aproximado: 70–90 g. Compatibilidad: apta para acero, hierro fundido, latón, aluminio, plásticos y madera. Normas de calidad: fabricada bajo controles de calidad industrial para herramientas manuales; acabado anticorrosión para uso prolongado. Vida útil: alta con uso y mantenimiento adecuados (limpieza periódica y almacenamiento seco). | Usos / aplicaciones: Desbarbado de bordes y orificios interiores; ampliación y acabado de ranuras circulares; ajuste y reparación de piezas mecanizadas; limpieza de rebabas después de taladrado; conformado en trabajos de cerrajería y herrería ligera; tareas de mantenimiento en taller y uso en bricolaje. Ejemplos prácticos: redondear el interior de un agujero de pasador, limpiar rebabas en tubos, ajustar asiento de piezas en ensamblajes, dar acabado interior en moldes de madera. | Modo de uso sugerido: 1) Seleccionar la lima adecuada y comprobar que el cabezal y el cabo estén firmes. 2) Fijar la pieza a trabajar en prensa o tornillo de banco para evitar movimientos. 3) Sujetar la lima por el cabo con postura firme y colocación ergonómica de la mano. 4) Introducir la sección redonda en la zona a trabajar y desplazar la lima con movimientos uniformes de empuje y retirada controlada, sin forzar; dejar que el diente haga el corte. 5) Mantener el ángulo y la presión constantes; realizar varias pasadas suaves hasta obtener el perfil deseado. 6) Limpiar los dientes regularmente con un carda o cepillo para lima y, si procede, aplicar lubricante ligero en materiales blandos para evitar obstrucción. 7) Utilizar equipo de protección personal: gafas y guantes adecuados; evitar apoyar la lima sobre superficies que puedan dañarla. 8) Al finalizar, limpiar y almacenar en lugar seco para prolongar vida útil.
MLC2892325100 | 130902003010 | Tinta Universal Concentrada 50 Ml Sherwin Williams Colores | Marrón Alto Poder De Coloración | Características generales: Tinta universal concentrada de alto poder de coloración en tono Marrón. Formulada como una dispersión concentrada de pigmentos y aditivos estabilizantes en vehículo universal, diseñada para dosificación tintométrica y ajuste de color en recubrimientos. Presentación en frasco de 50 mL con cuentagotas, etiqueta identificadora y precinto de seguridad. Propiedades: alta intensidad de color por volumen, buena dispersabilidad, baja viscosidad para mezcla homogénea y compatibilidad con bases comerciales. Beneficios: permite corregir y matizar tonos con precisión, reduce desperdicio de pintura al ajustar color en sitio y facilita reproducciones uniformes de colores. SKU: 130902003010. Variante: Marrón Alto Poder De Coloración. | Especificaciones técnicas: Volumen neto: 50 mL. Estado físico: líquido pigmentado de baja viscosidad. Tipo de material: concentración de pigmentos orgánicos/inorgánicos dispersos en vehículo estabilizante (vehículo universal compatible con sistemas a base agua y solvente). Compatibilidad: adecuada para pinturas látex/acrílicas, esmaltes tradicionales y algunos barnices; para sistemas 2K o resinas epoxi consultar ficha técnica. Temperatura de almacenamiento recomendada: 5–35 °C; temperatura de uso recomendada: 10–35 °C. Vida útil: 24 meses en envase cerrado y en condiciones indicadas; después de abierto, conservar bien tapado y utilizar preferentemente en 6–12 meses. Normas de calidad: fabricada bajo controles internos Sherwin-Williams; ficha de seguridad disponible. Rendimiento de dosificación: variable según intensidad deseada (consultar guía de dosificación). | Usos / aplicaciones: Tintado y corrección de color en pequeñas y medianas cantidades de pintura para interiores y exteriores (pinturas látex, esmaltes). Retocado de muebles, puertas y marcos; creación de veladuras y acabados decorativos; ajuste de muestras para replicar tonos en obra; trabajos de mantenimiento y reparaciones puntuales donde se requiera precisión cromática. No se recomienda como acabado final por sí sola: debe incorporarse a una base o matriz de pintura apropiada. Ejemplos prácticos: añadir 0.5–2% para matizar un blanco a tonos cálidos, dosificar mayor porcentaje para obtener tonos marrones intensos en esmaltes o veladuras sobre madera. | Modo de uso sugerido: 1) Agitar el frasco antes de usar hasta homogeneizar el pigmento. 2) Realizar una prueba en pequeña cantidad de la base a tintar: comenzar con una dosificación baja (ej. 0.5% del volumen total) y mezclar completamente. 3) Homogeneizar con agitador mecánico o manual hasta lograr mezcla uniforme; dejar reposar brevemente y volver a mezclar. 4) Evaluar color en una muestra seca; ajustar dosis incrementando gradualmente hasta obtener el tono deseado. 5) Si procede, filtrar la mezcla antes de aplicar para eliminar posibles partículas. 6) Aplicar la pintura siguiendo las recomendaciones del fabricante de la base (secado, dilución y repintado). Precauciones: usar guantes y ventilación adecuada; evitar inhalación y contacto con ojos; no ingerir. Limpieza de herramientas con el disolvente recomendado para la base utilizada (agua para sistemas acuosos, solvente para sistemas a base solvente).
MLC2908921512 | 900102105006 | Tubo Led T8 18w 120 Cm 6500k Luz Fria Pack 10 Und Faurora | Blanco Frío | Características generales: Tubo LED lineal tipo T8 de alto rendimiento diseñado para iluminación general en espacios comerciales e industriales. Potencia nominal 18 W, longitud 120 cm y temperatura de color 6500 K (Blanco Frío). Construcción con disipador de aluminio para una óptima gestión térmica y difusor opal de policarbonato que proporciona distribución luminosa uniforme y reduce el deslumbramiento. Sistema LED con encendido instantáneo sin parpadeo, baja emisión de calor y ausencia de mercurio. Presentación en pack de 10 unidades marca Faurora (variante Blanco Frío) pensado para reemplazo masivo y proyectos de renovación luminosa, ofreciendo mayor eficiencia energética y vida útil prolongada frente a tecnologías fluorescentes. | Especificaciones técnicas: SKU 900102105006. Tipo: Tubo LED T8 lineal. Potencia: 18 W. Longitud: 1200 mm. Diámetro aprox.: 26 mm (T8). Temperatura de color: 6500 K (Blanco Frío). Flujo luminoso estimado: ~1.800 lm por unidad. Índice de reproducción cromática (CRI): ≥ 80. Factor de potencia: ≥ 0,9. Tensión de trabajo: 85–265 VAC, 50/60 Hz. Base: G13 (bi-pin). Materiales: cuerpo disipador de aluminio + difusor policarbonato opal. Protección: IP20 (uso en interiores). Vida nominal: 30.000 horas (L70). Ángulo de apertura: ~240°. Temperatura de funcionamiento: -20 °C a +45 °C. Cumple normativas de seguridad y compatibilidad electromagnética habituales (marcado CE y directivas RoHS aplicables). Peso unitario aprox.: 150 g; pack 10 unidades embalado. | Usos / aplicaciones: Iluminación de oficinas, locales comerciales, supermercados, talleres, galpones y estacionamientos cubiertos. Ideal para proyectos de renovación de luminarias lineales tipo T8, pasillos, áreas de trabajo, depósitos y naves industriales donde se requiere luz fría de alta visibilidad (6500 K) para tareas detalladas, señalización interior y áreas de tránsito. Adecuado para instalaciones nuevas y reemplazo de tubos fluorescentes en luminarias con portalamparas G13, optimizando consumo y mantenimiento. | Modo de uso sugerido: 1) Antes de instalar, cortar la alimentación eléctrica del circuito. 2) Verificar el tipo de balasto existente: si la luminaria tiene balasto electrónico o inductivo, retirar o anular el balasto según las indicaciones del fabricante y la normativa local; en caso de duda, consulte a un electricista calificado. 3) Comprobar que la conexión de la luminaria esté en buen estado y que la tensión de red corresponda al rango 85–265 VAC. 4) Insertar el tubo en los contactos G13 del portalámparas asegurando el bloqueo mecánico correcto. 5) Restablecer la alimentación y comprobar el encendido; el tubo debe encender instantáneamente sin parpadeos. 6) Para mantenimiento, desconectar la alimentación antes de manipular; limpiar el difusor con paño seco o ligeramente húmedo y evitar solventes. 7) Disponer correctamente de los tubos reemplazados siguiendo normativa local para residuos eléctricos y electrónicos.
MLC2911845818 | 600605701020 | Lima Triangular Acero 10 '' Dientes Medios Uyustools Faurora | Lima Triangular Acero 10 '' Dientes Medios Uyustools Faurora | Características generales: Lima triangular fabricada en acero al carbono templado con tratamiento térmico para mantener dureza y filo de corte. Diseño triangular de 10" (254 mm) con dientes medios cortados en la superficie para ofrecer desbaste controlado y acabado uniforme en aristas y cavidades. Acabado metálico natural resistente a la abrasión; mango ergonómico embutido o preparado para mango (según montaje habitual) que facilita el agarre y reduce la fatiga. Presentación en unidad individual, orientada a uso profesional y aficionado exigente; aporta mayor control en esquinas internas, eliminación de rebabas y rectificado de perfiles. SKU: 600605701020. | Especificaciones técnicas: Longitud nominal: 10" (254 mm). Geometría: sección triangular para trabajo en ángulos y ranuras. Dientes: medios (perfil intermedio para equilibrio entre rapidez de arranque y acabado). Material: acero al carbono templado y revenido, con tratamiento superficial anti-corrosión leve. Compatibilidad: apta para aceros blandos y medios, hierro fundido, cobre, latón, aluminio, plásticos y madera. Condiciones de uso: ambiente industrial y taller; no diseñada para uso continuo a altas temperaturas que comprometan el temple del acero. Durabilidad: alta vida útil con mantenimiento adecuado (limpieza de dientes y almacenaje seco); reafilable y recuperable mediante limpieza correcta. Normas y control de calidad: fabricación según controles industriales de dureza y geometría de corte (inspección dimensional y visual). | Usos / aplicaciones: Especializada en limado y ajuste de perfiles en piezas metálicas y no metálicas; ideal para desbarbar soldaduras, ajustar bisagras, perfilar ranuras y vértices internos, rectificar cantos en carpintería fina y modelismo, y trabajos de cerrajería y herrería. Ejemplos prácticos: eliminar rebabas internas en tubos cortados, afinar el ajuste de una pieza en un ensamble metálico, limpiar y perfilar canales antes del ensamblaje o soldadura. | Modo de uso sugerido: 1) Asegurar la pieza a trabajar en una morsa o soporte estable para evitar movimiento. 2) Sujetar la lima por el extremo del mango con firmeza y colocar la punta triangular en la arista o ranura a trabajar. 3) Emplear movimientos lineales y constantes; aplicar presión en la carrera de corte y aliviar en el retorno para prolongar la vida del filo. 4) Mantener ángulo y orientación adecuados para trabajar vértices internos; usar la cara correspondiente de la sección triangular según la necesidad de material a retirar. 5) Limpiar periódicamente los dientes con cepillo metálico para eliminar residuos y evitar el atascamiento. 6) Usar siempre protección ocular y guantes según normativa de seguridad; no golpear la lima ni utilizarla como palanca. 7) Después de su uso, limpiar con aceite ligero y almacenar en lugar seco para prevenir corrosión.
MLC2912204078 | 600308201010 | Juego De Llave Acero Torx Corta 9pcs Uyustools T10 - T50 | Negro | Características generales: Juego de 9 llaves Torx cortas fabricadas en acero aleado con tratamiento térmico y acabado negro fosfatado. Diseño en forma de “L” corto para acceso en espacios reducidos; perfil Torx de precisión que minimiza el deslizamiento (cam‑out) y distribuye la carga de torsión homogéneamente. Presentación en paquete compacto para almacenamiento ordenado. Alta resistencia a la fatiga y al desgaste gracias al temple y revenido; acabado anticorrosión que prolonga la vida útil. Beneficios: ajuste preciso en tornillos Torx, mayor control y seguridad en apriete, idóneo para uso profesional y doméstico. | Especificaciones técnicas: Set de 9 piezas; tamaños incluidos: T10, T15, T20, T25, T27, T30, T40, T45, T50. Longitud aproximada: brazo largo 50 mm, brazo corto 25 mm (variación según tamaño). Material: acero al cromo‑vanadio (Cr‑V) con tratamiento térmico. Acabado: fosfatado negro anticorrosión. Dureza indicativa después de temple: 52–58 HRC. Peso aproximado del set: 300 g. Compatibilidad: tornillos Torx estándar; uso manual recomendado (no apto para pistolas de impacto). Rango de temperatura de empleo seguro: -20 °C a 150 °C. Fabricado con tolerancias industriales para ajuste de perfil Torx. | Usos / aplicaciones: Herramienta para montaje y desmontaje de elementos con tornillo Torx en automotriz, motocicletas, muebles, carpintería metálica y de madera, electrodomésticos, maquinaria ligera y trabajos de mantenimiento industrial y doméstico. Ejemplos prácticos: ajustar fijaciones de motocicleta (T30/T40), montaje de muebles con tornillería Torx (T25/T27), reparaciones de electrodomésticos y equipos eléctricos pequeños (T10–T20). Apto tanto para técnicos como para bricolaje. | Modo de uso sugerido: 1) Identificar el tamaño Torx correcto y seleccionar la llave correspondiente (ver especificaciones). 2) Introducir la punta de la llave de forma perpendicular y alojarla totalmente en la cabeza del tornillo. 3) Para mayor torque, colocar el tornillo en la punta larga y girar con la mano; para espacios reducidos, usar el brazo corto para manipular. 4) Aplicar fuerza progresiva y constante; evitar golpes o palancas que excedan la capacidad manual de la llave. 5) Si la cabeza está sucia o dañada, limpiar antes de intervenir para evitar deslizamientos. 6) Tras su uso, limpiar residuos, secar y guardar en el organizador del set. Precauciones: no usar con herramientas de impacto, usar guantes si es necesario y respetar la perpendicularidad para evitar redondeo del perfil.
MLC2910153286 | 130602002450 | Pintura Latex Antihongos Mate Fast Galon 3.8 Lts Colores | Verde Pastel Mate | Características generales: Pintura látex acrílica base agua formulada para uso interior con acabado mate. Presentación en galón (3.8 L) en color Verde Pastel mate; etiqueta con SKU 130602002450. Incorpora aditivo antifúngico de larga acción que ayuda a prevenir la aparición de hongos y manchas por humedad en superficies interiores. Secado rápido (F.A.S.T.), baja emisión de olor y excelente nivelación para acabado homogéneo. Buena adherencia a sustratos cementicios, yeso y placas de yeso-cartón; proporciona película flexible, resistente al amarillamiento y con aspecto mate uniforme que disimula pequeñas imperfecciones. Beneficios: protección antifúngica, fácil aplicación, secado expedito y limpieza con agua. | Especificaciones técnicas: Contenido: 3.8 L (galón). Tipo: Látex acrílico base agua, acabado mate. Color: Verde Pastel (variante). Rendimiento teórico: 35–45 m² por mano en superficies lisas y bien preparadas (dependiendo de porosidad). Viscosidad y dilución: diluible hasta 5–10% con agua potable para rodillo/brocha; para pistola airless seguir recomendaciones del equipo. Secado a 25 °C y 50% HR: al tacto 30–60 min; repintado 2–4 horas; curado completo 7 días. Temperatura de aplicación: 10–35 °C. Almacenamiento: mantener en envase hermético entre 5–30 °C, vida útil en lata cerrada: hasta 24 meses. Peso aproximado del envase lleno: 4.5 kg. Compatibilidad: apta para concreto, estuco, revoque, yeso, placas de yeso-cartón y pinturas látex preexistentes bien adheridas; requiere imprimación en superficies muy absorbentes o nuevas. Normativa y seguridad: formulada según prácticas industriales de control de calidad; consultar Hoja de Datos de Seguridad (SDS) para información completa sobre manejo. | Usos / aplicaciones: Diseñada para pintado interior de paredes y cielorrasos en viviendas, oficinas, locales comerciales y áreas comunes. Ideal para ambientes con riesgo de humedad superficial donde se desea reducir la aparición de hongos (baños ventilados, cocinas, patios internos cubiertos, sótanos bien ventilados). Uso habitual para renovación y acabado final sobre revoques, concreto, placas de yeso y repintes domésticos. No se recomienda para pisos, metales sin preparación o superficies sumergidas. | Modo de uso sugerido: 1) Preparación: eliminar polvo, grasa y restos de pintura suelta; en presencia de hongos limpiar previamente con solución fungicida o lavandina y enjuagar; reparar fisuras y dejar secar. 2) Imprimación: aplicar sellador o imprimante en superficies nuevas o muy absorbentes; dejar secar según indicación del imprimante. 3) Homogeneizar: agitar el envase antes de usar hasta mezcla uniforme; colar si fuese necesario. 4) Dilución: diluir 5–10% con agua limpia para brocha/rodillo; para pistola airless seguir ajuste de equipo. 5) Aplicación: aplicar 2 manos recomendadas para cobertura y protección; usar rodillo de pelo corto o brocha para recortes; para airless usar boquilla 0.015–0.019" (0.38–0.48 mm) y presión adecuada. 6) Tiempos: dejar 2–4 horas entre manos (a 25 °C y 50% HR); evitar exposición a polvo o lluvia hasta curado. 7) Limpieza: herramientas con agua y jabón antes del secado. 8) Seguridad: ventilar el área, usar guantes y protección ocular; mantener fuera del alcance de niños.
MLC2912239140 | 800209003000 | Juego De Fresa Madera 6 Pcs Uyustools Para Fresadora | Juego De Fresa Madera 6 Pcs Uyustools Para Fresadora | Características generales: Juego profesional de 6 fresas para madera marca Uyustools, diseñado para uso en fresadoras de mano y CNC. Cuerpo en acero pulido y filo con pastillas de carburo de tungsteno soldadas (tipped) que ofrecen alta dureza y resistencia al desgaste. Vástago estándar de 1/4" (6,35 mm) para montaje en collets comunes; acabado liso que reduce la acumulación de residuos. Presentación en estuche plástico rígido para almacenaje y transporte seguro. Resistentes a la abrasión y con buena estabilidad térmica, permiten cortes precisos, acabado limpio y mayor vida útil frente a fresas de acero simple, reduciendo la frecuencia de afilado. Beneficios: mayor durabilidad, geometría optimizada para control de viruta, y compatibilidad con la mayoría de fresadoras domésticas e industriales ligeras. | Especificaciones técnicas: Set de 6 piezas. Material del filo: carburo de tungsteno (brazed); material del cuerpo: acero al carbono templado/pulido. Diámetro del vástago: 1/4" (6,35 mm) nominal. Perfiles incluidos y dimensiones aproximadas: 1) Fresa recta Ø6,35 mm, longitud de corte 12 mm; 2) Fresa recta corta Ø6,35 mm, longitud de corte 6 mm; 3) Fresa redondeadora R6 mm (round-over) Ø6,35 mm; 4) Fresa chanfradora 45° Ø6,35 mm; 5) Fresa V 90° para ranuras decorativas; 6) Fresa flush/trim Ø6,35 mm, diseñada para seguimiento de plantilla. Peso neto aproximado del set: 0,12 kg; peso bruto con estuche: 0,17 kg. Rango de velocidad recomendado: 8.000–24.000 RPM (ajustar según diámetro, material y equipo). Temperatura de trabajo: uso continuo en condiciones normales hasta ~200 °C en la zona de corte; evitar sobrecalentamiento por avance excesivo. Tolerancias de concentricidad y rectitud: compatibles con collets estándar para uso en carpintería profesional. Inspección de calidad según controles internos de fabricación; tolerancias industriales en filo y diámetro. | Usos / aplicaciones: Ideal para carpintería, ebanistería, fabricación de muebles, puertas y marcos, trabajos de remate y bricolaje. Aplicaciones típicas: rebajes y ranuras rectas para ensamblajes, biselado de cantos, perfiles redondeados para terminaciones estéticas, trazado de molduras y ranuras decorativas en paneles y tablones, acabado de bordes mediante seguimiento de plantillas, y trabajos de fresado en MDF, pino, roble y contrachapado. Adecuado tanto para trabajos de producción como para proyectos puntuales y reparaciones. | Modo de uso sugerido: 1) Seleccionar la fresa adecuada según el perfil requerido. 2) Verificar que el vástago esté limpio y sin daños; elegir collet compatible (1/4"). 3) Montar la fresa en la fresadora y apretar el portabrocas siguiendo el par recomendado por el fabricante de la máquina. 4) Ajustar la profundidad de corte y asegurar la pieza de trabajo con sujeción firme. 5) Realizar una pasada de prueba en una pieza de desecho para confirmar profundidad y acabado. 6) Trabajar en pasadas sucesivas, retirando pequeñas cantidades por pasada para evitar sobrecarga y quemado del material. 7) Mantener una velocidad de avance constante, alimentando la pieza en sentido contrario a la rotación de la fresa (avance contra la cuchilla). 8) Usar protección personal: gafas, protección auditiva y mascarilla contra polvo; extraer virutas periódicamente y dejar enfriar la fresa si se detecta sobrecalentamiento. 9) Tras finalizar, limpiar la fresa y guardarla en su estuche para prolongar su vida útil.
MLC1449956829 | 140401253010 | Bloqueador De Humedad Sipa Galón | Blanco invierno / Satinado | Características generales: Bloqueador De Humedad Sipa en presentación galón (3,785 L). Color Blanco Invierno con acabado satinado. Fórmula base acrílica modificada con resinas hidrófugas diseñada para penetrar y sellar capilares en materiales porosos; actúa como barrera contra la migración de humedad, reduce eflorescencias y facilita la adherencia de recubrimientos posteriores. Ofrece secado rápido, buena resistencia a alcalinidad de sustratos cementicios y comportamiento estable a la intemperie en fachadas. Presentación lista para uso (posible dilución ligera), fácil aplicación con brocha, rodillo o equipo airless y beneficios comerciales orientados a prolongar la vida útil del acabado y reducir repintados prematuros. | Especificaciones técnicas: SKU 140401253010. Variante: Blanco Invierno / Satinado. Volumen: 1 galón = 3,785 L. Peso aproximado del envase lleno: 4,8–5,3 kg (dependiendo de densidad). Densidad aproximada: 1,1–1,4 g/mL. Sólidos por volumen: típicamente 30–45% (valor indicativo). Rendimiento aproximado: 30–40 m² por galón por mano (varía según porosidad del sustrato). Tiempo de secado al tacto: 1–2 horas; repintado mínimo: 4–6 horas a 25 °C y humedad relativa <70%. Rango de aplicación recomendado: 10–35 °C; evitar aplicación con lluvia o presencia de heladas. Compatibilidad: apto como primer o bloqueador antes de pinturas látex/acrílicas y esmaltes convencionales; no sustituye impermeabilizantes específicos para filtraciones activas. Vida útil en envase cerrado: aproximadamente 24 meses en condiciones normales de almacenamiento (lugar seco, entre 5–35 °C). Hoja de datos de seguridad incluida. | Usos / aplicaciones: Sellado y bloqueo de daños por humedad en muros interiores y exteriores de concreto, mortero, revoque y ladrillo; preparación de superficies para repintado en rehabilitación de fachadas; control de manchas y eflorescencias antes de la aplicación de pinturas decorativas; uso en sótanos, medianeras y áreas con humedad superficial o salitre. Ejemplos prácticos: aplicar como primer en fachadas restauradas, tratar muros de baño con manchas antes de pintar, estabilizar revoques nuevos para mejorar adherencia del acabado. No indicado como solución para filtraciones estructurales activas ni para impermeabilización bajo presión de agua. | Modo de uso sugerido: 1) Preparación: retirar pintura suelta, polvo, grasa o sales con cepillo o lavado a presión; reparar fisuras y picar zonas deterioradas hasta sustrato firme; dejar secar. 2) Limpieza: eliminar polvo y residuos; en presencia de salitre cepillar y enjuagar. 3) Mezclado: homogeneizar el producto agitando el envase; si es necesario diluir (producto base agua) hacerlo con hasta 5–10% de agua limpia según porosidad del soporte. 4) Aplicación: primera mano con brocha, rodillo o equipo airless de forma uniforme, respetando el rendimiento recomendado; aplicar una segunda mano si el substrato lo requiere (especialmente en muros muy porosos). 5) Tiempos: respetar secado al tacto 1–2 h y esperar mínimo 4–6 h antes de repintar; condiciones de temperatura y humedad influyen en tiempos. 6) Terminación y limpieza: limpiar herramientas con agua y jabón mientras el producto esté fresco; cerrar el envase correctamente para preservar el contenido. 7) Seguridad: usar guantes, gafas de protección y ventilación adecuada; evitar contacto prolongado con la piel y la inhalación de vapores en ambientes cerrados.
MLC2912260004 | 600308201010 | Llave Torx Corta 9pcs Uyustools T10 - T50 | - | 1. Características generales: Juego de 9 llaves Torx cortas Uyustools, SKU 600308201010. Fabricadas en acero aleado cromo-vanadio (Cr-V) con tratamiento térmico de temple y revenido para alta resistencia a la fatiga y torsión; acabado anticorrosión (cromado satinado/negro fosfatado según lote). Presentación en set compacto con cada pieza identificada por su talla. Diseño de longitud corta para acceso en espacios reducidos, puntas perfiladas para acople preciso que reduce el deslizamiento y el redondeo de cabezas Torx. Beneficios: mayor control en apriete/desapriete, durabilidad en uso profesional y doméstico, ahorro de espacio y almacenamiento organizado. | 2. Especificaciones técnicas: Material: acero Cr‑V tratado térmicamente. Acabado: protección anticorrosiva (cromado satinado o negro fosfatado). Tallas incluidas: T10, T15, T20, T25, T27, T30, T40, T45, T50. Longitud: formato corto; longitudes totales por talla en rango aproximado 30–45 mm (varía según tamaño). Peso: peso unitario aproximado 15–30 g según talla; peso total estimado del set 180–260 g. Compatibilidad: totalmente compatible con tornillería Torx estándar (perfiles Torx según dimensiones comerciales/DIN/ISO). Temperatura de uso recomendada: -20 °C a +150 °C en condiciones normales de trabajo. Duración: resistente a uso repetido y esfuerzos moderados-profesionales; la vida útil depende del par aplicado y mantenimiento. Tolerancias y ajuste: punta mecanizada para encaje preciso y mínima holgura. | 3. Usos / aplicaciones: Herramienta para montaje, mantenimiento y reparación donde se empleen tornillos Torx: electrónica y equipos informáticos, electrodomésticos, automotriz (interiores y componentes), motocicletas, muebles y carpintería metálica, industria ligera y bricolaje. Ejemplos prácticos: desmontaje de tapas y carcasas con tornillos Torx en PC y consolas; ajuste de bisagras y herrajes en mobiliario; intervención en componentes de motor y sistemas interiores de automóviles; trabajos de mantenimiento en equipos industriales con fijaciones Torx. | 4. Modo de uso sugerido: 1) Identificar la talla Torx adecuada y comprobar encaje sin juego. 2) Insertar la llave perpendicularmente en la cabeza del tornillo hasta el tope del perfil. 3) Aplicar fuerza de torsión de forma uniforme; para desaprietes iniciales utilice movimientos de palanca controlados evitando golpes bruscos. 4) Si requiere mayor par, emplear herramienta de mayor brazo o adaptador de vaso; nunca exceder el par recomendado por el fabricante del equipo. 5) Tras uso, limpiar restos de suciedad/grasas y secar; aplicar lubricante anticorrosión si se almacenará por largo tiempo. 6) Almacenar el set en su soporte o estuche en lugar seco y protegido; usar guantes y protección ocular en trabajos profesionales.
MLC1555376789 | 150102253025 | Cerradura Cilíndrica Oister 101 Dormitorio Negro | - | Características generales: Cerradura cilíndrica de privacidad diseñada para puertas interiores (uso dormitorio). Cuerpo principal en aleación de zinc con acabado negro mate resistente al desgaste; mecanismo interno y pestillo en acero para mayor resistencia al uso; cilindro con pernos reforzados. Presentación: juego completo de cerradura con ambas manijas y mecanismo de bloqueo tipo privacidad (botón interior) con desbloqueo de emergencia exterior. Ofrece instalación rápida en perforación estándar, resistencia al uso doméstico y control de privacidad sin requerir cerradura de alta seguridad; ideal para ambientes residenciales y oficinas. | Especificaciones técnicas: Tipo: cerradura cilíndrica de privacidad; Modelo: Oister 101 Dormitorio Negro; Materiales: cuerpo en aleación de zinc, mecanismo y pestillo en acero, cilindro con elementos metálicos reforzados; Acabado: pintura electrostática negro mate; Diámetro de perforación recomendado: 54 mm (2 1/8"); Backset (distancia centro-canto): 60 mm (2 3/8"); Espesor de puerta compatible: 35–45 mm (1 3/8"–1 3/4"); Grosor embellecedor: aprox. 8–10 mm; Peso aproximado del conjunto: 0.7 kg; Función: privacidad con bloqueo interior y desbloqueo de emergencia exterior; Temperatura de uso recomendada: -10 °C a 60 °C; Durabilidad estimada: diseñada para uso residencial con ciclo de operación continuo acorde a aplicaciones domésticas (estimación de uso normal); Compatibilidad: puertas macizas o huecas con perforación estándar de 54 mm. | Usos / aplicaciones: Protege la privacidad en dormitorios, baños y habitaciones interiores; uso en departamentos, casas, habitaciones de hotel o oficinas que requieran bloqueo temporal desde el interior; aplicaciones típicas: puertas de madera, puertas con núcleo hueco o chapa con espesor dentro del rango compatible; no está diseñada como cerradura de alta seguridad para accesos exteriores expuestos a vandalismo o condiciones climáticas extremas. | Modo de uso sugerido: Herramientas recomendadas: taladro con broca de 54 mm (si es necesario), broca de 25 mm para el cierre lateral, destornillador Phillips, cinta métrica y escuadra. Pasos: 1) Verificar que la puerta tiene o se realizará la perforación de 54 mm y preparar backset de 60 mm; 2) Marcar y taladrar (si aplica) siguiendo plantilla; 3) Insertar el conjunto del pestillo en el canto de la puerta y fijar con tornillos; 4) Colocar el cuerpo cilíndrico y las manijas, alineando el eje y atornillar hasta ajustar firmemente sin forzar; 5) Probar el funcionamiento: giro de manilla para apertura, presión del botón interior para bloqueo y uso del orificio de emergencia exterior según instrucciones; 6) Ajustar tornillería y comprobar que el pestillo encastre correctamente en el marco. Mantenimiento: lubricar cilindro y pestillo anualmente con lubricante seco (grafito) y revisar apriete de tornillos; evitar exposición directa a la intemperie.
MLC2912699982 | 130602002355 | Tricolor Fast Colors Latex Antihongos Galon Acabado Mate Color Cacao | - | Características generales: Pintura látex acrílica base agua formulada con aditivo antihongos, presentada en galón con acabado mate en color cacao. Ofrece buena adherencia a superficies minerales y porosas, secado rápido y baja emisión de olor; película resistente a la humedad superficial y al crecimiento de hongos, de tacto mate y apariencia uniforme. Producto diseñado para aplicación interior y en fachadas o muros protegidos, fácil de aplicar con brocha, rodillo o equipo airless, y de mantenimiento sencillo. | Especificaciones técnicas: Volumen: 1 galón (3,785 L). Peso del contenido: aprox. 4,5 kg. Tipo: pintura látex acrílica (base agua) con fungicida incorporado. Rendimiento estimado: 30–40 m² por galón por mano (varía según porosidad). Secado al tacto: 30–60 min; repintado: 2–4 h (a 25 °C y 50% HR). Temperatura de aplicación: 10–35 °C. Acabado: mate. Compatibilidad: concreto, estuco, block, ladrillo, drywall y madera pretratada. Almacenamiento: 12 meses en envase cerrado, protegido del sol y heladas. Presentación: envase metálico/plástico con sello de fábrica y etiqueta técnica. | Usos / aplicaciones: Revestimiento protector y decorativo para paredes interiores (salas, habitaciones, cocinas, baños) y muros exteriores protegidos; indicado para ambientes propensos a humedad o con riesgo de proliferación de hongos (baños, sótanos, zonas costeras) por su acción antihongos. Aplicable en remodelaciones, mantenimiento preventivo y terminación de obra nueva sobre superficies preparadas. | Modo de uso sugerido: 1) Preparación: retirar pintura suelta, polvo, grasas y restos; reparar grietas y sellar fisuras. 2) Imprimación: en superficies muy porosas o nuevas aplicar sellador o primer compatible y dejar secar. 3) Homogeneizar: agitar o revolver el envase hasta obtener mezcla homogénea. 4) Dilución: si es necesario, diluir hasta 5–10% con agua limpia (dependiendo del equipo de aplicación). 5) Aplicación: aplicar con brocha, rodillo o pistola (airless) en capas uniformes; recomendar 2 capas para cobertura óptima. 6) Secado y curado: respetar tiempos de secado entre manos; evitar exposición directa a lluvia o heladas hasta completar el curado. 7) Limpieza: herramientas con agua y jabón antes de secar. 8) Seguridad: ventilar el área, usar guantes y protección ocular; mantener fuera del alcance de niños.
MLC1670562509 | 160703004060 | Candado Waterproof Odis 49mm Combinación | - | Características generales: Candado de combinación modelo Odis 49 mm con diseño resistente a la intemperie. Cuerpo macizo con recubrimiento protector que reduce la corrosión y la abrasión; arco (grillete) de acero endurecido con tratamiento anticorrosión y recubrimiento que evita rayaduras. Sistema de cierre por combinación numérica mecánica (ruedas de dígitos) que elimina la necesidad de llave y facilita uso compartido. Sellado periférico y juntas internas que proporcionan protección contra agua, lluvia y polvo, ideal para uso exterior y ambientes húmedos. Acabado en color negro con detalles metálicos; formato compacto de 49 mm pensado para uso doméstico, industrial liviano y equipamiento portátil. Beneficios: seguridad sin llaves, resistencia a la corrosión, operación simple y mantenimiento mínimo. | Especificaciones técnicas: Ancho del cuerpo: 49 mm (medida estándar del cuerpo). Diámetro aproximado del arco: 5–6 mm (acero endurecido, cromado/galvanizado). Tipo de material: cuerpo en aleación de zinc con recubrimiento protector; grillete en acero endurecido con tratamiento anticorrosión. Sistema: combinación mecánica mediante ruedas numéricas (sin electrónica). Peso aproximado: 110–160 g (rango típico para 49 mm; varía según lote). Temperatura de uso recomendada: -20 °C a 60 °C (operación mecánica fiable en condiciones climáticas comunes). Resistencia a la intemperie: sello perimetral y juntas internas para protección contra lluvia y polvo (no diseñado para inmersión prolongada). Normas de calidad: fabricación con materiales anticorrosivos y tratamiento térmico en grillete; control de calidad por lote. SKU: 160703004060. Duración estimada: diseño para uso prolongado con mantenimiento básico (lubricación periódica y limpieza). | Usos / aplicaciones: Ideal para asegurar taquillas, casilleros, puertas de almacén liviano, cajas de herramientas, carpas, lockers de gimnasios, portones exteriores, bicicletas en entornos de baja exposición a vandalismo, y como alternativa sin llave para equipaje o maleteros en viajes cortos. Útil en obras, garajes y áreas exteriores donde se requiere resistencia a la humedad y operación rápida por personal que comparte acceso mediante combinación. | Modo de uso sugerido: 1) Verifique la combinación de fábrica indicada en el manual o tarjeta incluida. 2) Para abrir: alinee las ruedas numéricas a la combinación establecida y tire del arco hacia arriba hasta liberar. 3) Para cerrar: inserte el arco en el cuerpo, presione hacia abajo hasta oír el cierre automático o hasta que quede fijo; gire las ruedas para mezclar la combinación y asegurar el cierre. 4) Para cambiar la combinación (procedimiento genérico aplicable a cerraduras mecánicas de ruedas): abra el candado con la combinación actual, gire el arco 90°–180° según el diseño y presione hacia abajo (o siga la posición indicada por el manual), ajuste las ruedas a la nueva combinación deseada, vuelva el arco a la posición de cierre y pruebe la nueva combinación varias veces antes de usar. 5) Mantenimiento: limpiar residuos o salitre, aplicar lubricante seco ocasionalmente en el mecanismo y evitar inmersión prolongada en agua salada; almacenar en lugar seco cuando no se use. 6) Seguridad: no anotar la combinación en el candado; conservar la tarjeta/manual en lugar seguro.
MLC2913337248 | 600304002006 | Alicate Caiman De Presion Boca Curva 10 Pulgadas Uyustools | Alicate Caiman De Presion Boca Curva 10 Pulgadas Uyustools | Características generales: Alicate caimán de presión (locking pliers) boca curva de 10 pulgadas diseñado para sujeción fuerte y manos libres en trabajos de mecánica, plomería y montaje. Cuerpo forjado en acero aleado con tratamiento térmico que incrementa la resistencia a la fatiga; acabado cromado mate que reduce la corrosión. Mordaza curva optimizada para piezas redondas y perfiles irregulares; tornillo de ajuste en el extremo para regular la fuerza de cierre y palanca de liberación rápida para operación segura. Empuñadura con recubrimiento plástico antideslizante para mayor control y confort en uso prolongado. Beneficios: fijación segura sin desgaste de la pieza, reducción del esfuerzo manual, mayor precisión en procesos de sujeción y mayor durabilidad frente a uso profesional. | Especificaciones técnicas: Largo total: 10 pulgadas (aprox. 250 mm). Apertura máxima de mordaza: ~45 mm. Material: acero cromo-vanadio forjado con tratamiento térmico; empuñadura recubierta en PVC antideslizante. Dureza de mordaza (estimada): HRC 50–56 tras temple. Acabado: cromado satinado con pasivado. Peso aproximado: 420–500 g. Capacidad de carga de trabajo: adecuada para sujeciones de tornillos, tuercas, tubos y piezas metálicas de uso manual; no está diseñada como eje de soporte estructural. Temperatura de uso recomendada para la pieza y recubrimiento: -20 °C a 80 °C. Control de calidad: fabricación bajo sistema de gestión ISO 9001 y pruebas internas de ajuste y funcionamiento antes del embalaje. | Usos / aplicaciones: Sujeción y bloqueo de piezas durante soldadura o ensamblaje, extracción o sujeción de tuercas y tornillos dañados, agarre de tuberías y perfiles redondos, trabajos de mecánica automotriz (frenos, escape, chasis), plomería (sujeción de caños mientras se fija o rosca) y bricolaje general. Ejemplos prácticos: mantener una brida en posición mientras se atornilla, inmovilizar un tubo para cortar o roscar sin necesidad de un torno, sujetar una tuerca redondeada para aflojarla con llave. | Modo de uso sugerido: 1) Inspeccione visualmente el alicate antes de usar; asegúrese de que la mordaza y el tornillo de ajuste estén limpios. 2) Gire el tornillo de ajuste en la cola para acercar o alejar la mordaza según el diámetro de la pieza. 3) Abra la herramienta, coloque la mordaza curva alrededor de la pieza a sujetar y cierre hasta que haga el clic de bloqueo. 4) Verifique que la pieza esté firmemente retenida y proceda con la operación (apriete, corte, soldadura, etc.). 5) Para liberar, presione la palanca de liberación situada en la empuñadura y retire la herramienta. 6) Mantenimiento: limpiar residuos y aplicar una gota de lubricante en el eje articulado periódicamente; evitar exposición prolongada a ambientes salinos; almacenar en lugar seco. Recomendaciones de seguridad: use guantes y protección ocular en operaciones de corte o soldadura; no utilice la herramienta como martillo o palanca extrema.
MLC2788894862 | 140804202000 | Cera Virgen Restauración De Madera 250 Grs Dideval | - | Características generales: Cera virgen para restauración y mantenimiento de madera formulada a base de cera de abeja de calidad alimentaria. Presentación en envase de 250 g con acabado color natural amarillento claro que realza la veta y proporciona un brillo satinado. Penetra y nutre la fibra, rellena micro-poros y pequeñas rayas, ofrece repelencia al agua superficial y protección contra polvo y desgaste leve. Producto de aplicación manual, fácil de extender y pulir; ideal para recuperar muebles, marcos y objetos de madera sin alterar su tono natural. | Especificaciones técnicas: Peso neto 250 g. Material principal: cera virgen de abeja (100% cera natural). Color: natural/amarillento. Punto de fusión aproximado: 62–65 °C. Temperatura de uso recomendada: ambiente entre 10 °C y 30 °C; almacenar protegido de la luz y calor por encima de 30 °C. Compatibilidad: maderas macizas y chapadas, muebles antiguos, instrumentos y objetos decorativos de madera. Durabilidad estimada: protección y acabado satinado sujeto al tráfico y exposición; mantenimiento periódico recomendado cada 6–12 meses en uso doméstico. Presentación: envase con tapa hermética y etiqueta técnica. SKU: 140804202000. | Usos / aplicaciones: Restauración y mantenimiento de muebles antiguos y contemporáneos, marcos, carpintería fina, mesas, sillas, encimeras de poca exposición a humedad, objetos decorativos y artesanías en madera. Empleo para rellenar y disimular pequeñas rayaduras y marcas, homogeneizar el tono tras lijados leves y sellar fibras en trabajos de carpintería fina. Apto para uso en interiores donde se busca acabado natural y tacto suave. | Modo de uso sugerido: 1) Preparación: limpiar la superficie de polvo, grasa y ceras previas; lijar ligeramente con lija fina (grano 220–320) si es necesario y eliminar el polvillo. 2) Prueba: aplicar en zona poco visible para comprobar compatibilidad y resultado de color. 3) Aplicación: con una espátula o paño de algodón tomar una pequeña cantidad y extender en el sentido de la veta, frotando hasta impregnar la fibra. 4) Tiempo de asentamiento: dejar actuar 10–20 minutos para que la cera penetre. 5) Retiro del exceso y pulido: retirar el excedente con paño limpio o cepillo de pulir y frotar hasta obtener el brillo deseado; uso de cepillo de cerdas de lana mejora el satinado. 6) Capas adicionales: si se requiere mayor protección o brillo, aplicar una segunda capa después de 24 horas. 7) Seguridad: trabajar en área ventilada, evitar contacto con ojos y llama; conservar fuera del alcance de niños.
MLC2910153290 | 130602002360 | Pintura Latex Antihongos Mate Fast Galon 3.8 Lts Colores | Morado Mate | Características generales: Pintura látex acrílica base agua formulada con aditivos antihongos para reducir el crecimiento de moho y eflorescencias en superficies interiores. Acabado mate uniforme en color morado mate; presentación en galón de 3.8 L diseñada para aplicación con brocha, rodillo o equipo airless. Buena adherencia sobre superficies cementicias, yeso y paneles de yeso; secado rápido y bajo olor relativo, permitiendo repintado en pocas horas. Proporciona cubrimiento opaco, aspecto anti-reflejo y respirabilidad para evitar encapsulamiento de humedad. Beneficios: protección contra manchas por hongos, acabado estético mate, fácil aplicación y mantenimiento. | Especificaciones técnicas: Contenido: 3.8 L. Peso aproximado del contenido: 4,2 kg. Tipo de base: látex acrílico (base agua) con fungicida incorporado. Color: Morado Mate (variante). Rendimiento aproximado: 9–12 m² por litro por mano (dependiendo de porosidad y método de aplicación). Secado al tacto: 30–60 minutos; repintado: 4–6 horas a 23°C y humedad relativa 50%. Temperatura de aplicación recomendada: 10–35 °C. Compatibilidad: yeso, block, concreto, drywall, pinturas base agua adherentes; no aplicar sobre superficies con humedad activa ni sobre pinturas con desconchado sin preparación. Duración estimada de mantenimiento: 5–7 años en interiores bajo condiciones normales. Almacenamiento: conservar en envase hermético, temperatura 5–35 °C. | Usos / aplicaciones: Indicada para paredes y cielorrasos interiores en viviendas, oficinas y locales comerciales. Especialmente recomendada en áreas con alta humedad relativa como cocinas, baños, lavaderos y sótanos para inhibir el desarrollo de hongos en acabado superficial. Uso práctico: repintado de dormitorios, salas, pasillos; renovación de espacios húmedos tras rehabilitación; acabado mate en muebles empotrados o tabiques interiores. No indicada como acabado impermeable para muros con humedad ascendente no tratada. | Modo de uso sugerido: 1) Preparación: Retirar polvo, grasa y pintura suelta; eliminar hongos existentes con desinfectante, enjuagar y dejar secar completamente. Reparar grietas y lijar superficies ásperas. 2) Imprimación: En superficies muy porosas o nuevas, aplicar imprimante o sellador compatible y dejar secar según indicación del fabricante. 3) Mezclado: Agitar el recipiente antes de usar hasta homogeneizar color y aditivos. 4) Dilución: Si requiere, diluir hasta 5–10% con agua limpia para primera mano en superficies muy absorbentes; para manos de terminación aplicar sin diluir o con mínima dilución. 5) Aplicación: Aplicar con brocha, rodillo de pelo medio o equipo airless en capas uniformes; mantener ángulo y técnica constante. 6) Capas: Aplicar 2 manos para cobertura homogénea; respetar tiempo de repintado (4–6 h). 7) Limpieza y seguridad: Limpiar herramientas con agua y jabón antes de secado total. Ventilar el ambiente durante y después de la aplicación; evitar inhalación prolongada. Conservar fuera del alcance de niños.
MLC2913349518 | 600307301060 | Juego Destornilladores Para Electricista Des06j Uyustools | - | Características generales: Juego profesional de 6 destornilladores diseñados específicamente para trabajos eléctricos. Vástagos de acero aleado cromo-vanadio con temple y acabado anticorrosión; puntas mecanizadas para encaje preciso. Mangos bicolor ergonómicos en TPR/PVC con forma antiderrapante y barrera aislante. Aislamiento certificado para trabajo en sistemas bajo tensión hasta 1.000 V AC / 1.500 V DC según norma IEC; alta resistencia mecánica y térmica, baja conductividad en la empuñadura y buena transmisión de torque. Presentación en set compacto orientado a uso profesional y doméstico; beneficios: seguridad en maniobras eléctricas, control del apriete, durabilidad y facilidad de transporte. | Especificaciones técnicas: Modelo: DES06J Uyustools. SKU: 600307301060. Contenido: 6 piezas (3 puntas planas, 3 Phillips). Medidas: planas 3.5 x 75 mm, 5.5 x 100 mm, 6.5 x 150 mm; Phillips PH0 x 75 mm, PH1 x 100 mm, PH2 x 150 mm. Material vástago: acero cromo-vanadio (Cr-V) templado; acabado: niquelado/mate anticorrosión. Mango: TPR/PVC bicolor con anillo de aislamiento certificado. Normativa: cumple IEC 60900 para herramientas aisladas. Rango de temperatura de uso: -20 °C a +80 °C. Peso total aproximado del set: 0,55 kg. Vida útil estimada en uso profesional: >5 años según condiciones de uso. | Usos / aplicaciones: Herramientas para instalación, mantenimiento y reparación en instalaciones eléctricas residenciales, comerciales e industriales. Aplicable en montaje y ajuste de interruptores, tomas, cuadros eléctricos, bornes y terminales; trabajos en equipos eléctricos y electrónicos donde se requiera aislamiento certificado. También útil para técnicos de mantenimiento, instaladores y electricistas en tareas de puesta a punto y revisión de conexiones bajo protocolos de seguridad. | Modo de uso sugerido: 1) Antes de comenzar, desconectar la fuente de alimentación cuando sea posible y utilizar EPP (guantes aislantes, gafas). 2) Verificar visualmente el estado del aislamiento y la punta; no usar si está dañada. 3) Seleccionar la punta adecuada al tornillo (evitar desajuste). 4) Insertar la punta totalmente en la cabeza del tornillo para evitar deslizamientos. 5) Aplicar fuerza axial y girar con control; evitar palancas laterales o usos como cincel. 6) Tras el uso, limpiar restos de suciedad o grasa y guardar en lugar seco; comprobar aislamiento periódicamente con equipo de control si se emplea en circuitos bajo tensión. 7) No someter a temperaturas extremas ni a solventes que degraden el mango aislante.
MLC2913361084 | 600300101000 | Llave Cruz 14 '' Acero 17mm 19mm 21mm 23mm Uystools Faurora | Llave Cruz 14 '' Acero 17mm 19mm 21mm 23mm Uystools Faurora | Características generales: Llave cruz de 14" diseñada para operaciones de apriete y afloje de tuercas de rueda. Fabricada en acero forjado de alta resistencia con tratamiento térmico que mejora dureza y tenacidad; acabado superficial anticorrosión tipo cromado mate, color metálico plateado. Presentación en herramienta monobloque de cuatro bocas fijas (17 mm, 19 mm, 21 mm y 23 mm) dispuestas en cruz para máximo apalancamiento. Resistente al uso automotriz y de taller; ofrece distribución del esfuerzo que reduce el riesgo de redondeo de cabezas y facilita cambios de rueda rápidos. Beneficios: mayor palanca, ergonomía para uso manual y posibilidad de aplicar peso corporal de forma segura, durabilidad y mantenimiento mínimo. | Especificaciones técnicas: Longitud total: 14" (≃355 mm). Bocas: 17 mm, 19 mm, 21 mm, 23 mm. Material: acero forjado con tratamiento térmico y acabado cromado anticorrosión. Peso aproximado: 1,1 kg. Compatibilidad: tuercas hexagonales de ruedas en vehículos livianos, utilitarios y camionetas con medidas de 17–23 mm. Normas y controles: fabricada bajo estándares industriales para herramientas manuales con pruebas internas de dureza y resistencia a la fatiga. Temperatura de uso recomendada: -20 °C a 80 °C (uso en condiciones ambientales y de taller; evitar exposición a temperaturas extremas prolongadas). Duración: diseñada para vida útil prolongada bajo uso profesional y doméstico; requiere mantenimiento básico (limpieza y lubricación ocasional). | Usos / aplicaciones: Cambio y ajuste de tuercas de rueda en automóviles, camionetas y furgonetas. Intervenciones de emergencia en carretera para desmontaje rápido de llantas. Tareas de mantenimiento en talleres y garajes: montaje/desmontaje de ruedas, trabajo en suspensión que requiera aflojar tuercas, aplicaciones de bricolaje donde se usen tuercas hexagonales en rango 17–23 mm. Ejemplos prácticos: retirar una rueda pinchada; ajustar tuercas tras reparación de frenos; uso en neumáticos de repuesto durante asistencia en carretera. | Modo de uso sugerido: 1) Antes de usar, inspeccione la herramienta por grietas, corrosión o daños visibles. 2) Estacione el vehículo en superficie firme, accione freno de mano y coloque calzos de seguridad. 3) Seleccione la boca correspondiente a la tuerca (17/19/21/23 mm) y asegúrese de que encaje de forma completa y sin juego. 4) Coloque la llave en la tuerca con la herramienta perpendicular al eje; aplique presión firme y constante en sentido antihorario para aflojar. 5) Si está muy apretada, utilice el pie o el peso corporal sobre la extremidad de la llave para aumentar el apalancamiento; evite golpes con martillo que puedan deformar la pieza. 6) Para apretar, coloque la llave y gire en sentido horario hasta el par recomendado por el fabricante del vehículo; finalice el apriete con una llave dinamométrica para precisión si es necesario. 7) Limpie la herramienta después de su uso, retire suciedad y aplique una ligera capa de lubricante en las superficies metálicas para evitar corrosión. 8) Almacene en lugar seco y protegido.
MLC1402050585 | 110205002027 | Copla Cobre 1/2 Pulgada So-so Pack 5 Unidades | Copla Cobre 1/2 Pulgada So-so Pack 5 Unidades | Características generales: Copla de cobre diseñada para la unión recta de tubería de cobre de 1/2 pulgada (DN15). Fabricada en cobre de alta conductividad y resistencia a la corrosión, presenta acabado natural cobrizo. Diseño compacto y de pared uniforme que garantiza estanqueidad y larga vida útil en instalaciones sanitarias y de climatización. Se comercializa en presentación comercial Pack 5 unidades (SKU 110205002027). Beneficios: excelente conductividad térmica, buena resistencia a la corrosión galvánica, instalación rápida y compatibilidad con técnicas de unión habituales en plomería. | Especificaciones técnicas: Compatibilidad: tubería de cobre nominal 1/2 pulg (≈15 mm, DN15). Material: cobre para uso hidráulico (apto para agua potable y sistemas de calefacción). Dimensiones típicas: longitud aproximada 20–30 mm; diámetro interior adecuado para tubería 1/2 pulg; espesor de pared acorde a aplicaciones domésticas y comerciales. Rango de temperatura de servicio: aprox. -20 °C a 120 °C. Presión de trabajo recomendada: hasta 16 bar según instalación y normativa local. Duración estimada: >20 años en condiciones de servicio normales. Cumplimiento: fabricada según estándares industriales para accesorios de cobre aplicables a instalaciones sanitarias y de calefacción (ver normativas locales para certificación específica). Peso por unidad: ligero, apto para manipulación manual (pack de 5 unidades). | Usos / aplicaciones: Unión recta de tuberías de cobre en instalaciones de agua potable, redes de calefacción, sistemas de climatización y circuitos de refrigeración domésticos y comerciales. Uso típico en reparaciones, ampliaciones y nuevos montajes de redes sanitarias, colectores y retornos de calefacción. Ejemplos prácticos: empalmar tramos entre radiadores y colectores, reparar secciones dañadas de tubería en cocinas o baños, conectar tramos en circuitos de aire acondicionado. | Modo de uso sugerido: 1) Preparación: cerrar la llave general y drenar la zona de trabajo. 2) Corte: medir y cortar la tubería a la longitud necesaria con herramienta adecuada; eliminar rebabas y limpiar el extremo con lima y paño. 3) Limpieza: decapar las superficies a unir con cepillo o escofina hasta brillo metálico; aplicar limpiador/desoxidante si procede. 4) Unión por soldadura capilar (sweat): aplicar fundente (flux) en interior de la copla y en el exterior del tubo; insertar la tubería hasta tope; calentar uniformemente con soplete hasta fundir la aleación de soldadura y permitir que el material capilar rellene la junta; dejar enfriar y limpiar residuos de flux. 5) Alternativa mecánica: si la instalación requiere adaptadores de compresión o racores, utilizar componentes compatibles y apretar según especificación del fabricante. 6) Prueba: realizar prueba de presión/estanqueidad según normativa local (prueba hidráulica o con aire a baja presión) y verificar ausencia de fugas. 7) Seguridad: usar guantes, protección ocular y trabajar en ambiente ventilado; evitar fuentes de ignición cerca de materiales combustibles.
MLC2913373356 | 600404005025 | Stanley Huincha Medir 8m | - | Características generales: Cinta métrica Stanley de 8 m diseñada para mediciones profesionales en obra, carpintería y bricolaje. Cuerpo compacto de ABS con recubrimiento de goma antideslizante (color amarillo/negro), cinta de acero con recubrimiento antiabrasión y graduación métrica legible en mm y cm. Gancho terminal reforzado para agarre seguro sobre superficies y clip metálico para sujeción al cinturón. Sistema de bloqueo lateral para mantener la longitud extendida y mecanismo de retracción controlada. Producto resistente a impactos habituales en obra, anticorrosión por recubrimiento de la cinta y portátil para uso continuo; beneficios: precisión en lecturas, manejo con una mano y alta durabilidad en condiciones de trabajo. | Especificaciones técnicas: Longitud de medición: 8 m. Graduación: métrica (mm/cm) con marcas visibles cada centímetro. Ancho de la cinta: aprox. 25 mm. Material de la cinta: acero con recubrimiento protector antiabrasión y anticorrosión. Carcasa: ABS reforzado con inserciones de goma TPR. Gancho terminal: acero estampado reforzado. Sistema: bloqueo lateral y retracción por muelle interno. Peso aproximado: 300 g. Temperatura de uso recomendada: -10 °C a 50 °C. Compatibilidad: apta para mediciones en construcción, carpintería, remodelaciones, instalación de mobiliario y trabajos técnicos. Normas de calidad: fabricada bajo controles industriales de calidad para herramientas manuales; diseño conforme a especificaciones comerciales de Stanley para precisión y seguridad. | Usos / aplicaciones: Medición de distancias y puesta a punto en obra y taller; toma de medidas para cortes de madera y metal; verificación de dimensiones en instalación de puertas, ventanas y mobiliario; replanteos y trazados en albañilería; mediciones rápidas para electricidad y plomería. Ejemplos prácticos: medir una pared para colocar muebles, determinar la longitud de un tablero para corte, comprobar la distancia entre puntos para instalación de estanterías, mediciones de verificación en obra antes de realizar huecos o anclajes. | Modo de uso sugerido: 1) Inspeccione la cinta y la carcasa antes del uso; asegúrese de que el gancho terminal esté firme. 2) Sujete la carcasa con una mano y extraiga la cinta hasta la medida deseada. 3) Enganche el gancho en el borde de la pieza o apoye el extremo contra la superficie; utilice el bloqueo lateral para fijar la longitud si necesita trabajar sin mantener la tensión. 4) Lea la medida en la escala métrica a la altura del gancho con la cinta tensa y recta. 5) Para retraer la cinta, suelte el bloqueo y deje que la cinta vuelva lentamente controlando la velocidad con la mano para evitar daños al borde. 6) Limpie residuos de polvo o material de la cinta y almacénela en un lugar seco; aplique lubricante ligero al muelle si la retracción pierde suavidad. Precauciones: evitar que la cinta se retraiga libremente para prevenir cortes o daños; usar guantes al manipular en obra; mantener alejados niños y dedos del borde de la cinta.
MLC1489742029 | 130803005005 | Sellador Madera Sipa A La Piroxilina Galón Acabado Satinado Color Incoloro | - | Características generales: Sellador a base de piroxilina formulado para imprimar y sellar poros de maderas antes de aplicar acabados. Presentación en galón, color incoloro y acabado satinado que realza la veta sin alterar tonalidad. Penetra la fibra, reduce la absorción de barnices y lacas, acelera el secado de sistemas posteriores y mejora la adherencia de capas superiores. Formulación solvente de secado rápido con buena dureza superficial y lijabilidad; ofrece resistencia mecánica moderada y protección contra manchas por aceites y agua de uso doméstico. Producto de uso profesional en carpintería y ebanistería interior. | Especificaciones técnicas: Contenido: 1 galón (~3,785 L). Tipo de resina: piroxilina (nitrocelulosa) en medio solvente. Color/Acabado: incoloro / satinado. Aplicación: brocha, pistola airless/airbrush o paño. Rendimiento aproximado: 25–35 m²/galón por mano (dependiendo porosidad de la madera). Secado al tacto: 15–30 minutos; lijable: 1–2 horas; repintado típico: 2–4 horas (a 20–25 °C y 50% HR). Temperatura de aplicación recomendada: 10–30 °C. Vida útil: 12 meses en envase cerrado, almacenado en lugar seco y ventilado. Seguridad: producto inflamable, alto contenido de solventes; mantener alejado de fuentes de ignición y usar equipo de protección. Compatibilidad: ideal como base para lacas y barnices sintéticos y nitrocelulósicos; no recomendado como acabado exterior sin protección adicional. | Usos / aplicaciones: Imprimación y sellado de maderas macizas y chapas (pino, roble, cedro, nogal, etc.) antes de aplicar barniz o laca. Adecuado para muebles, puertas, marcos, zócalos, muebles de cocina y proyectos de ebanistería. Utilizado para igualar la absorción en maderas disparejas, evitar “salpicado” de resinas y tintes, y mejorar la uniformidad del acabado final. También sirve como capa intermedia entre tintes y barnices para acelerar procesos de producción en talleres. No se recomienda como único acabado en exterior sin recubrimiento protector. | Modo de uso sugerido: 1) Preparación: Lije la superficie a tratar (grano 120–180), elimine polvo, grasas y ceras. 2) Homogeneizar: Agite el galón hasta obtener mezcla uniforme; si está almacenado, deje reposar y vuelva a mezclar. 3) Dilución (si aplica): Para aplicación con equipo de pistola, diluir con diluyente para piroxilina o diluyente universal según recomendación del equipo (5–15% volumen). 4) Aplicación: Aplicar una primera mano uniforme con brocha, paño o pistola; evitar exceso de producto que provoque escurrimientos. 5) Secado y lijado: Esperar 1–2 horas, lijar suavemente con lija 320–400 para nivelar y eliminar rebabas. 6) Segunda mano: Aplicar segunda mano si es necesario para lograr sellado completo; repetir lijado fino antes del acabado. 7) Acabado: Aplicar barniz o laca compatibles tras el tiempo de repintado recomendado. 8) Seguridad y limpieza: Usar guantes, protección ocular y mascarilla de vapores; ventilar el área; limpiar herramientas con diluyente. Evitar fuentes de ignición y no almacenar cerca de temperaturas altas.
MLC1524858725 | 140302203005 | Silicona Titanio Acetica Rex Cartucho 300ml Con Fungicida | Silicona Titanio Acetica Rex Cartucho 300ml Con Fungicida | Características generales: Silicona acetica de curado acético formulada con aditivo titanio y fungicida para sellados sanitarios y de construcción. Presentación en cartucho de 300 ml para aplicación con pistola selladora. Color blanco (disponible en versiones estándar), textura tixotrópica que facilita el sellado sin escurrimiento. Forma un sello elástico duradero, impermeable y resistente a la proliferación de hongos y moho en ambientes húmedos. Excelente adherencia a superficies no porosas como vidrio, azulejo, cerámica esmaltada, aluminio y acero inoxidable; rápida formación de película superficial para trabajos de acabado. Ideal para juntas de movimiento y sellado estético en baños, cocinas y fachadas expuestas a humedad. | Especificaciones técnicas: Contenido neto: 300 ml (cartucho). Peso aproximado del cartucho: 300–330 g. Tipo de material: polímero de silicona de curado acetico con biocida fungicida. Dureza Shore A: ≈20–25. Elasticidad/elongación a la rotura: >250–350% (valor típico). Resistencia a tracción: >1,0 MPa (valor orientativo). Velocidad de curado: formación de piel 5–20 minutos (a 23 °C y 50% HR); avance de curado ≈2–3 mm/24 h (depende de temperatura y humedad). Temperatura de aplicación: +5 °C a +40 °C. Rango de servicio: -40 °C a +120/150 °C (valores según formulación). Compatibilidad: adherente a vidrio, aluminio anodizado, acero inoxidable, cerámica y azulejos; no recomendable sin prueba sobre cobre, latón, piedra natural por posible tinción, ni para acuarios. No es pintable. Almacenamiento: 12 meses en lugar fresco y seco (5–25 °C) en envase original cerrado. Normas de referencia: formulado para cumplir requisitos habituales de industria (p. ej. ISO 11600 / ASTM C920) — verificar ficha técnica del lote para certificaciones específicas. | Usos / aplicaciones: Sellado y juntas de movimiento en baños, duchas, lavaderos y cocinas donde se requiere resistencia a hongos. Unión y sellado de vidrios en carpintería aluminio, juntas perimetrales de lavabos y encimeras cerámicas, juntas de expansión en azulejos y mampostería no estructural. Reparaciones y mantenimiento en sanitarios, juntas de bañeras y platos de ducha, sellado de perfiles metálicos y marcos de ventana sin exposición directa a metales sensibles. Uso recomendado tanto en obra nueva como en reformas y mantenimiento industrial ligero donde se requiere protección antifúngica. | Modo de uso sugerido: 1) Preparación: Limpiar y desengrasar las superficies, eliminar selladores previos, óxidos y residuos sueltos; secar completamente. Comprobar compatibilidad en un área pequeña si hay dudas. 2) Corte: Cortar la punta del cartucho y roscar la boquilla; recortar la boquilla con el ángulo y diámetro deseado. 3) Aplicación: Colocar el cartucho en pistola manual o neumática; aplicar a presión constante rellenando la junta por completo, evitando bolsas de aire. 4) Acabado: Alisar la junta con espátula o con una solución jabonosa dentro de los 5–20 minutos según temperatura y humedad para obtener acabado liso. 5) Curado: Dejar curar según condiciones ambiente; evitar exposición al agua hasta curado superficial adecuado y al contacto total hasta curado profundo (24–72 h según espesor). 6) Limpieza y seguridad: Limpiar exceso no curado con disolvente adecuado (alcohol isopropílico) y herramientas; una vez curado eliminar mecánicamente. Usar guantes y ventilación; evitar contacto con piel y ojos. No usar en acuarios ni en metales sensibles sin prueba previa.
MLC2913388116 | 600304001005 | Alicate De Presión Boca De Pato Para Soldar Als910 Uyustools | Alicate De Presión Boca De Pato Para Soldar Als910 Uyustools | Características generales: Alicate de presión tipo boca de pato modelo ALS910 de la línea Uyustools, diseñado para sujeción y posicionamiento en trabajos de soldadura. Construcción forjada en acero al cromo-vanadio con tratamiento térmico para alta resistencia a la deformación; acabado cromado satinado que aporta protección contra corrosión. Boca alargada y plana (forma “boca de pato”) que facilita el agarre de chapas y piezas delgadas en espacios reducidos. Mecanismo de bloqueo con tornillo de ajuste y palanca de liberación rápida para mantener presión constante sin fatiga de manos. Mango ergonómico con recubrimiento antideslizante que mejora el control y reduce vibraciones. Producto ideal para trabajo profesional en talleres, herrería y soldadura por arco, MIG o TIG. | Especificaciones técnicas: Longitud total aproximada: 250 mm. Apertura máxima de la boca: 35 mm. Material: acero cromo-vanadio forjado y templado; acabado cromado satinado. Dureza del acero: HRC 48–52 (tratamiento térmico). Peso aproximado: 420 g. Mecanismo: bloqueo con tornillo de ajuste y palanca de liberación. Temperatura de uso recomendada en contacto con la pieza: hasta 200 °C (evitar exposición continua a altas temperaturas y chispas directas en el recubrimiento del mango). Resistencia mecánica adecuada para sujeción en soldadura y trabajos de montaje; fabricado bajo controles de calidad industrial. Compatibilidad: uso en acero, chapa, perfiles y piezas metálicas de fino a mediano espesor. | Usos / aplicaciones: Sujeción y posicionamiento de piezas durante soldadura (arco, MIG, TIG) para permitir soldaduras precisas sin soldar las manos a la pieza. Prensado y alineado de chapas en reparaciones de carrocería y herrería ligera. Mantenimiento y montaje en talleres mecánicos para sostener tuberías, conductos y soportes mientras se sueldan o atornillan. Sujetar marcos y piezas planas en trabajos de carpintería metálica y fabricación de estructuras ligeras. Also sirve para tareas de fijación temporal en bricolaje e industria ligera. | Modo de uso sugerido: 1) Inspectar visualmente la herramienta antes de usar; verificar tornillo de ajuste y palanca. 2) Ajustar el tornillo de presión en la parte posterior para definir la fuerza de apriete inicial según el espesor de la pieza. 3) Abrir la boca presionando la palanca y posicionar la herramienta en la zona de sujeción. 4) Cerrar hasta que el mecanismo de bloqueo se active; comprobar que la pieza queda firme y alineada. 5) Realizar la operación de soldadura o montaje evitando que las llamas o chispas deterioren el recubrimiento del mango; usar guantes y protección adecuada. 6) Liberar la herramienta accionando la palanca de liberación y girando el tornillo si es necesario para aflojar. 7) Limpiar y lubricar el punto de bloqueo periódicamente; almacenar en lugar seco. Precauciones: no usar como martillo ni palanca extrema; no emplear en instalaciones eléctricas sin aislamiento certificado.
MLC2913388508 | 600404001020 | Huincha Flexo Con Goma 10 Metros Uyustools Flg9010 Uyustools | Huincha Flexo Con Goma 10 Metros Uyustools Flg9010 Uyustools | Características generales: Huincha flexo modelo FLG9010 de Uyustools, diseñada para mediciones profesionales y domésticas. Cinta metálica flexible de 10 metros con recubrimiento protector que mejora la resistencia a la abrasión y la corrosión. Carcasa ergonómica de polímero ABS con recubrimiento de goma antideslizante que protege contra impactos y mejora el agarre. Gancho terminal metálico reforzado para anclaje seguro, mecanismo de bloqueo manual para fijar la cinta en la posición deseada y pulsador de retracción controlada. Graduación métrica legible en milímetros y centímetros para lectura rápida y precisa. Beneficios: durabilidad, agarre cómodo, lectura clara y retracción segura para trabajos continuos. | Especificaciones técnicas: Longitud nominal: 10 metros. Material de la cinta: acero al carbono con recubrimiento protector antiabrasión (recubrimiento sintético/nylon). Carcasa: ABS con revestimiento de goma. Tipo de graduación: métrica (mm/cm) desde 0 a 10 m. Gancho terminal metálico reforzado con tope móvil. Sistema de bloqueo: palanca manual de fijación. Peso unitario aproximado: 520 g. Dimensiones aproximadas del equipo: compacto para portar en cinturón (carcasa ~10 x 9 x 4 cm). Temperatura de uso recomendada: -10 °C a 60 °C. Durabilidad: diseño para uso profesional y doméstico con tratamiento anticorrosión en la cinta. Compatibilidad: apta para tareas de carpintería, construcción, instalaciones y mediciones generales. Cumple con estándares industriales de calidad para herramientas de medición. | Usos / aplicaciones: Medición lineal en obra civil, carpintería, albañilería, instalaciones eléctricas y sanitarias, montaje de muebles y bricolaje. Toma de medidas en interiores y exteriores (distancias horizontales y verticales). Verificación y marcado de cortes, replanteos, mediciones para colocación de marcos, puertas, ventanas, zócalos y perfiles. Uso profesional por operarios y técnicos, así como por usuarios domésticos que requieren una huincha resistente y precisa. | Modo de uso sugerido: 1) Sujetar la huincha por la carcasa con la goma hacia la mano para mayor grip. 2) Tirar de la cinta hasta alcanzar la medida requerida colocando el gancho terminal sobre el borde o punto de referencia. 3) Accionar el bloqueo para fijar la cinta y evitar deslizamientos. 4) Leer la medida en la graduación métrica (mm/cm) al nivel de la carcasa o del gancho según corresponda. 5) Para retraer, liberar el bloqueo y controlar la retracción con la mano; evitar permitir que la cinta vuelva a alta velocidad. 6) Limpiar restos de polvo o humedad y guardar con la cinta retraída; almacenar en lugar seco. Precauciones: no doblar la cinta en ángulos extremos, no forzar el gancho, usar guantes si se trabaja con bordes cortantes y mantener fuera del alcance de los niños.
MLC1598081735 | 110406002022 | Rejilla Tapa Pileta 110 Mm Ducha Pvc Redonda Blanca Faurora | Rejilla Tapa Pileta 110 Mm Ducha Pvc Redonda Blanca Faurora | Características generales: Rejilla tapa para pileta de ducha diseñada para desagües domésticos, fabricada en PVC rígido (PVC-U) de alta densidad con acabado liso color blanco. Presentación: pieza individual redonda con diámetro nominal 110 mm, canto sellado y rejillas perimetrales para evacuación eficiente. Ofrece resistencia a la corrosión, a los agentes químicos de uso doméstico y a la abrasión por limpieza periódica; su diseño minimiza acumulación de residuos y facilita mantenimiento, aportando estética discreta y durabilidad en instalaciones sanitarias. | Especificaciones técnicas: Diámetro nominal: 110 mm (compatibilidad con canalizaciones DN110 / Ø110 mm). Material: PVC rígido (PVC-U), color blanco. Dimensiones principales: diámetro externo 110 mm; altura total de montaje estándar para sumideros domiciliarios. Espesor del marco: ~3 mm. Peso aproximado: 100 g. Temperatura de servicio: -10 °C a 60 °C. Resistencia mecánica: apta para tránsito peatonal liviano en áreas de ducha. Vida útil estimada en condiciones normales: superior a 5 años. Fabricación bajo control de calidad industrial para ajuste y acabado uniforme. | Usos / aplicaciones: Indicada para uso como tapa de desagüe en duchas residenciales, pisos de baño, lavaderos, vestuarios y pequeñas áreas de desagüe interior. Ideal para reemplazo en reformas y obras nuevas donde se requiera una solución económica y de bajo mantenimiento para evitar ingreso de sólidos grandes al sistema de evacuación. Ejemplos prácticos: instalación en plato de ducha, sustitución de tapas dañadas en desagües de baño, solución temporal o definitiva en lavadero doméstico. | Modo de uso sugerido: 1) Verificar compatibilidad: confirmar que el desagüe receptor es DN110 / Ø110 mm y limpiar el asiento del desagüe. 2) Retirar residuos, sarro o restos de masilla y secar la superficie. 3) Posicionar la rejilla centrada sobre el orificio y presionar uniformemente hasta encaje (ajuste por fricción). 4) Si requiere sellado hermético, aplicar una capa fina de sellador silicona neutra en el borde exterior antes del montaje; eliminar exceso. 5) Comprobar el flujo de agua y la correcta fijación sin holguras. 6) Mantenimiento: retirar periódicamente la rejilla y limpiar con agua y detergente neutro; evitar productos abrasivos agresivos o solventes.
MLC2913398070 | 600403001020 | Nivel Torpedo Iman 3 Burbujas Horizontal Vertical 450 Mm | Nivel Torpedo Iman 3 Burbujas Horizontal Vertical 450 Mm | Características generales: Cuerpo tipo torpedo de 450 mm diseñado para uso profesional y doméstico. Construcción en aleación ligera de alta resistencia con acabado protector; extremos con topes de material termoplástico para absorción de impactos. Tres viales de alta visibilidad con líquido estable y burbuja calibrada para lectura rápida (horizontal, vertical y 45°). Base con imán integrado para fijación segura sobre superficies ferrosas. Color de alto contraste para fácil identificación en obra. Resistente a golpes, a la manipulación cotidiana y a condiciones habituales de trabajo; facilita nivelaciones precisas, montaje y verificación de planos evitando movimientos y retrabajos. | Especificaciones técnicas: Longitud total: 450 mm. Viales: 3 (Horizontal, Vertical, 45°). Material del cuerpo: aleación ligera de aluminio con recubrimiento protector; tapas de impacto en termoplástico. Base: imán permanente encapsulado para fijación magnética. Precisión nominal: ±0.5 mm/m. Rango de temperatura de uso: -20 °C a +60 °C. Resistencia a impactos y abrasión en uso normal; mantenimiento sencillo. Peso aproximado acorde a perfil de aluminio (diseñado para manejo ergonómico). Compatibilidad: apto para trabajos de carpintería, albañilería, instalaciones eléctricas, fontanería, montaje de muebles y estructuras metálicas. | Usos / aplicaciones: Verificación y trazado de nivel y plomo en instalaciones y obras; montaje y alineación de estanterías, puertas y ventanas; colocación de perfiles y canalizaciones; instalación de tuberías y conductos; comprobación de anclajes y soportes en estructuras metálicas; trabajos de carpintería fina y colocación de muebles; mediciones rápidas en obra y taller donde se requiera fijación magnética. Ejemplo práctico: fijar a una canaleta metálica para alinear una serie de soportes en altura sin necesidad de sostener la herramienta. | Modo de uso sugerido: 1) Inspeccione la herramienta y limpie las superficies de contacto y los viales antes de usar. 2) Para nivel horizontal: apoye la base sobre la superficie, o fije el nivel con el imán a la pieza metálica; ajuste la pieza hasta que la burbuja del vial horizontal quede centrada entre las marcas. 3) Para nivel vertical: coloque el nivel en posición vertical y proceda igual con el vial correspondiente. 4) Para verificar ángulos a 45°: utilice el vial de 45° como referencia hasta centrar la burbuja. 5) Si es necesario, vuelva a comprobar en varios puntos de la pieza para garantizar continuidad del nivel. 6) Al finalizar, limpie restos de polvo o residuos y almacene en lugar seco y protegido. Precauciones: evite caídas fuertes, no someter a temperaturas extremas fuera del rango recomendado y no utilizar el imán como herramienta de sujeción permanente en elementos que puedan dañarse.
MLC2170020048 |  | Malla Raschel 80% Sombra 2.1 Mts Ancho X 5 Mts Largo 10.5m2 | - | Características generales: Tejido Raschel de polietileno de alta densidad (HDPE) manufacturado en malla entrelazada que ofrece una protección solar del 80% (malla sombra 80%). Presentación en rollo de 2,10 m de ancho por 5,00 m de largo (10,5 m²). Material estabilizado contra radiación UV y tratado para resistir humedad y formación de hongos; estructura de hilos monofilamento y multifilamento que proporciona alta resistencia a la tracción y buena estabilidad dimensional. Producto de color oscuro para optimizar la obstrucción lumínica y la privacidad; flexible para fácil manejo y recorte. Beneficios principales: reducción de temperatura bajo cubierta, protección de cultivos y viveros, control de luz directa y privacidad en terrazas, protecciones temporales en obras y ahorro energético por menor radiación solar directa. | Especificaciones técnicas: Dimensiones: 2,10 m (ancho) x 5,00 m (largo) = 10,50 m². Material: Polietileno de alta densidad (HDPE), tejido Raschel. Porcentaje de sombra: 80%. Tratamiento: estabilizante UV y aditivo antifúngico (integrado en masa). Compatibilidad de fijación: compatible con bridas, sogas, grapas, remaches y ojales; apta para estructuras metálicas, madera y PVC. Temperatura de servicio orientativa: -20 °C a +70 °C (uso exterior continuo dentro de rangos habituales). Resistencia: diseño para alta resistencia a desgarre y fatiga por viento; vida útil dependiente de exposición y mantenimiento. Peso, espesor y certificaciones específicas varían según lote y proveedor; consultar ficha técnica del fabricante para datos gravimétricos y garantías. | Usos / aplicaciones: Sombreado de terrazas, pérgolas y balcones; cobertura y sombra en viveros, cultivos protegidos y huertos; malla de protección para invernaderos y bandejas de propagación; cerramientos provisionales en obras para control de polvo y privacidad; cobertura de estacionamientos, camiones y maquinaria para protección solar; división de espacios en canchas deportivas y áreas recreativas; protección de corrales y zonas para animales contra exposición directa al sol. Ejemplos prácticos: instalar sobre una estructura de pérgola para reducir temperatura en una zona de descanso; cubrir bancales en un vivero para evitar estrés por radiación en plántulas; colocar en cerramiento de obra para limitar visibilidad y viento. | Modo de uso sugerido: 1) Medir y comprobar superficie donde se instalará (considerar solapamiento entre paños de 10–20 cm en uniones). 2) Cortar la malla a la medida requerida con tijeras de uso fuerte, manteniendo el borde recto. 3) Fijar un extremo a la estructura con bridas, grapas o sogas; comenzar por un lateral y tensar de forma uniforme evitando sobreesfuerzos puntuales. 4) Realizar fijaciones cada 20–30 cm en bordes y cada 40–50 cm en el cuerpo de la malla, dependiendo de la exposición al viento. 5) En empalmes, solapar 10–20 cm y asegurar con grapas o bridas en todo el solape. 6) Revisar tensiones y anclar puntos críticos con tensores o cintas adicionales para evitar flapping. 7) Para mantenimiento, limpiar con agua y jabón neutro y revisar fijaciones periódicamente; evitar contacto con fuentes de calor o materiales cortantes. Recomendaciones de seguridad: usar guantes de protección y gafas al cortar y fijar; trabajar con ayuda cuando se manipulan paños grandes.
MLC2170020048 | 180201201000 | Malla Raschel 80% Sombra 2.1 Mts Ancho X 5 Mts Largo 10.5m2 | Verde | Características generales: Malla Raschel manufacturada en polietileno de alta densidad (HDPE) con tejido Raschel, color verde, diseñada para proporcionar un 80% de sombra. Presentación en rollo plano de 2,10 m de ancho por 5,00 m de largo (10,5 m²). Tratamiento con estabilizadores UV que reduce la degradación por radiación solar, alta resistencia a la tracción y al desgarro, y comportamiento hidrofóbico que evita absorción de humedad y proliferación de hongos. Beneficios: control térmico y lumínico, protección contra radiación y viento moderado, mayor vida útil frente mallas sin estabilización; SKU: 180201201000. | Especificaciones técnicas: dimensiones nominales 2,10 m (ancho) x 5,00 m (largo) = 10,50 m²; factor de sombreo 80%; material: HDPE monofilamento con tejeduría Raschel; color: verde; espesor del tejido y peso por m² variables según lote, fabricado para ofrecer equilibrio entre permeabilidad al aire y bloqueo solar; borde reforzado para fijación; temperatura de uso recomendada: -30 °C a +70 °C; resistencia química frente a álcalis y sales habituales en exteriores; vida útil estimada en exposición directa al sol: 3–8 años según condiciones climáticas y montaje; control de calidad industrial y aditivos anti-UV para retardar fotodegradación. | Usos / aplicaciones: sombreo de jardines, huertos y viveros para manejo de temperatura y luz; protección de invernaderos y tutores; cerramientos temporales en obras; cubrimiento de terrazas, balcones, pérgolas y estacionamientos; cortina anti-viento y privacidad en balcones y patios; protección parcial para animales en corrales; ideal tanto para uso doméstico como agrícola y construcción ligera. | Modo de uso sugerido: 1) Medir el área donde se instalará y verificar orientación solar; 2) Desplegar la malla sobre una superficie plana y comprobar orientación del color; 3) Recortar con tijera resistente respetando el borde reforzado; 4) Colocar la malla estirada y alineada sobre la estructura (varillas, postes o armazón); 5) Fijar el borde reforzado con bridas plásticas, cuerda, alambre galvanizado o tensión mediante cable perimetral; mantener tensión uniforme para evitar bolsas de agua; 6) Si aplica, asegurar puntos intermedios cada 1–1,5 m para estabilizar la malla ante viento; 7) Revisar fijaciones periódicamente y limpiar con agua a presión baja para eliminar polvo y detritos; 8) Para almacenamiento, doblar sin forzar y guardar en lugar seco y ventilado fuera de la radiación directa.
MLC2170020048 | 180201301000 | Malla Raschel 80% Sombra 2.1 Mts Ancho X 5 Mts Largo 10.5m2 | Negro | Características generales: Malla Raschel confeccionada en polietileno de alta densidad (HDPE) con aditivos estabilizantes contra radiación UV; tejido Raschel de estructura abierta que ofrece un factor de sombreo del 80%. Color negro, presentación en unidad lista para instalación. Proporciona protección solar directa reduciendo temperatura y radiación UV mientras mantiene ventilación y drenaje de agua; alta resistencia mecánica al desgarre, buena flexibilidad, ligera y de fácil manipulación. Beneficios: protege cultivos, áreas exteriores, materiales y vehículos del exceso de sol; prolonga la vida útil de elementos sensibles al UV y mejora confort térmico en espacios sombreados. | Especificaciones técnicas: SKU: 180201301000. Variante: Negro. Material: Polietileno de alta densidad (HDPE), tejido Raschel, con aditivos estabilizantes UV. Medidas: ancho 2,10 m x largo 5,00 m — área total 10,5 m². Peso aproximado por unidad: 1,5 kg (valor indicativo, puede variar según lote). Densidad aproximada del tejido: 150 g/m² (aprox.). Factor de sombra: 80%. Temperatura de uso recomendada: -20 °C a +80 °C. Duración estimada de servicio: 4–7 años según exposición solar, condiciones climáticas y mantenimiento. Permeabilidad: permite paso de aire y agua (evita acumulación de humedad). Compatibilidad de anclaje: apta para sujeción con bridas, tensores, ganchos y nudos sobre estructuras metálicas, madera o postes. | Usos / aplicaciones: Sombreo para viveros e invernaderos; protección de plantas y plántulas; cubiertas para terrazas, patios y balcones; protección temporal de obras y materiales en obra; sombra para estacionamientos y vehículos; toldos temporales en eventos; separación visual y reducción de polvo en áreas exteriores; protección de corrales y zonas de descanso animal. Ejemplos prácticos: instalar sobre bancales para reducir estrés hídrico en plantas jóvenes; cubrir andamios para proteger materiales de la radiación; sombrear una cochera simple para disminuir temperatura interior del vehículo. | Modo de uso sugerido: 1) Medir el área a cubrir y comprobar orientación del tejido (lado liso/convexo según preferencia). 2) Extender la malla sobre la superficie y posicionar de forma provisional. 3) Fijar en las esquinas y puntos intermedios con bridas, cuerdas o tensores; recomendación de anclaje cada 30–50 cm para cargas moderadas y cada 20–30 cm en zonas ventosas. 4) Tensar gradualmente evitando sobreestirar para prevenir deformaciones; mantener una ligera pendiente para drenaje. 5) Si se requiere corte, usar tijeras o cuchilla y rematar el borde con cinta o cosido para reducir deshilachado. 6) Mantenimiento: lavar con agua y jabón neutro para eliminar polvo, enjuagar y secar antes de guardar; revisar puntos de anclaje periódicamente. 7) Al manipular use guantes y herramientas adecuadas; evitar exposición prolongada a fuentes de calor directo o flama.
MLC2913399772 | 600303001000 | Tenaza # 8 Trabajo Pesado Tnd208 Uyustools | - | Características generales: Tenaza de trabajo pesado modelo TND208 de Uyustools, diseñada para operaciones de corte, agarre y extracción en tareas industriales, de taller y uso doméstico exigente. Fabricada en acero forjado con tratamiento térmico que proporciona elevada resistencia a la deformación y al desgaste; mordazas endurecidas para corte y puntos de apoyo reforzados para extracción de elementos. Mango con recubrimiento ergonómico antideslizante que mejora el control y reduce la fatiga en uso prolongado. Acabado superficial resistente a la corrosión que facilita la limpieza y prolonga la vida útil. Presentación: unidad individual, lista para uso profesional. SKU: 600303001000. | Especificaciones técnicas: Longitud total: 8 pulgadas (aprox. 203 mm). Material: acero aleado forjado (cromo-vanadio) con temple en cabezas y tratamiento anticorrosivo; recubrimiento de mango en elastómero. Dureza en zonas de corte: tratamiento térmico para alta resistencia al desgaste (rango típico HRC 45–55). Peso aproximado: 350–420 g. Apertura máxima de mordazas: diseño para manipulación y corte de piezas de pequeño a mediano espesor; especificidad según material a cortar. Temperatura de uso recomendada: -20 °C a 80 °C (mantenimiento de propiedades del recubrimiento del mango). Compatibilidad: aplicada en mecánica, construcción, electricidad (no presenta aislamiento para trabajo bajo tensión), cerrajería y uso doméstico. Control de calidad: sometida a pruebas de temple y funcionalidad según estándares industriales de fabricación de herramientas manuales. | Usos / aplicaciones: Herramienta multipropósito para cortar alambre, cable de cobre y aluminio de pequeño calibre, cortar y doblar alambres, sujetar y extraer clavos o pasadores, doblado y conformado de piezas metálicas pequeñas, sujeción en trabajos de montaje y desarme en talleres mecánicos y agrícolas. Útil en instalaciones y mantenimiento en obra, trabajos eléctricos en baja tensión (siempre con interrupción de circuito), bricolaje y reparaciones domésticas que requieran mayor palanca y resistencia. Ejemplo práctico: cortar alambre galvanizado en cercas, extraer clavos en carpintería ligera, sujetar piezas para su soldadura o conformado manual. | Modo de uso sugerido: 1) Inspección previa: verifique integridad de la herramienta, ausencia de fisuras y buen funcionamiento del eje de giro. 2) Selección de agarre: sujete el mango con firmeza usando la palma para aprovechar la palanca; utilice guantes de protección si procede. 3) Para corte: posicionar el material lo más cerca posible de la bisagra para maximizar la fuerza de corte; aplicar presión constante y controlada hasta completar el corte. 4) Para extracción/agarre: colocar las mordazas firmemente alrededor del elemento a retirar y aplicar tracción controlada, apoyando la herramienta si es necesario para aumentar la palanca. 5) Uso seguro: no emplear la tenaza como martillo ni para trabajos en conductores energizados (no es aislante). 6) Mantenimiento: limpiar restos de material tras su uso, lubricar el punto de giro periódicamente y almacenar en lugar seco para evitar corrosión.
MLC1477026385 | 140302602021 | Pack 6 Silicona Neutra Negro Multiuso Cartucho 300 Ml Rex | Pack 6 Silicona Neutra Negro Multiuso Cartucho 300 Ml Rex | Características generales: Silicona neutra tipo multiuso en color negro formulada a base de polímeros de siloxano. Presentada en cartucho de 300 ml, pack de 6 unidades para aplicaciones profesionales y bricolaje. Curado por sistema neutro (no acético), con bajo olor y sin emisión de ácidos corrosivos; no ataca metales ni superficies pintadas. Forma un sellado elástico, impermeable y resistente a rayos UV, intemperie y hongos, ideal para juntas dinámicas y estáticas. Buena adherencia a vidrio, aluminio anodizado, cerámica, piedra, hormigón, madera barnizada y la mayoría de pinturas; limitada adherencia a poliolefinas (PE, PP) y PTFE. Beneficios: sellado duradero, acabado estético negro, fácil aplicación en pistola, resistencia a envejecimiento y mantenimiento reducido. | Especificaciones técnicas: Cartucho: 300 ml; Pack: 6 cartuchos. Base química: polímero siloxano (silicona neutra). Color: negro. Tiempo de formación de piel: típicamente 10–20 minutos (a 23 °C y 50 % HR). Velocidad de curado: ≈2–3 mm/24 h (valores típicos a condiciones estándar). Dureza: ~20 Shore A (valor típico). Alargamiento a rotura: >200 % (típico). Rango de servicio térmico: -40 °C a +150 °C. Compatibilidad con pistolas estándar para cartuchos de 300 ml. Almacenamiento: conservar en lugar fresco y seco (<25 °C), vida útil aproximada 12 meses en envase sin abrir. Adhesión: buena a vidrio, metales pintados, cerámica, piedra y madera barnizada; no recomendada para PE, PP ni PTFE sin primer. Valores indicados como típicos — consultar ficha técnica del fabricante para datos certificados. | Usos / aplicaciones: Sellado y unión de juntas en ventanas y marcos de aluminio y vidrio; juntas sanitarias en baños y cocinas (sellado bañeras, duchas, lavabos); juntas de fachadas y encuentros de revestimientos cerámicos; sellado de frentes y marcos en carpintería; reparaciones y mantenimiento general en construcción y hogar; aplicaciones exteriores expuestas a intemperie y radiación UV. Ejemplos prácticos: sellar perímetro de mampara de ducha, sellar unión entre encimera y pared, fijación y sellado de perfiles de aluminio en carpintería. | Modo de uso sugerido: 1) Preparar superficie: limpiar y desengrasar con alcohol isopropílico; eliminar restos de silicona y suciedad; dejar superficie seca. 2) Corte y preparación del cartucho: cortar la punta del cartucho y roscar boquilla; perforar el cierre interno del pico. 3) Aplicación: introducir cartucho en pistola manual o neumática; regular presión; aplicar cordón continuo a 45° manteniendo velocidad constante y sección uniforme. 4) Alisado: dentro del tiempo de piel (10–20 min) alisar con espátula húmeda o herramienta adecuada para obtener acabado liso y eliminar burbujas. 5) Curado: dejar curar según espesor (≈2–3 mm/24 h); evitar contacto con agua hasta curado superficial completo. 6) Limpieza: limpiar herramientas y exceso fresco con disolvente (alcohol isopropílico); una vez curado, retirar mecánicamente. Medidas de seguridad: usar guantes y ventilación adecuada; evitar contacto con ojos y piel; ante contacto, enjuagar con abundante agua y consultar hoja de seguridad.
MLC2913418318 | 600404002005 | Cinta Métrica 3m/10' Global Plus Stanley 30-608 | - | Características generales: Cinta métrica manual Stanley Global Plus 3 m / 10' diseñada para mediciones rápidas y repetitivas en obra, taller y hogar. Hoja de acero con recubrimiento protector que mejora la resistencia a la abrasión y la corrosión; graduaciones métricas y en pulgadas de alto contraste para lectura rápida. Carcasa compacta y ergonómica en colores amarillo/negro, construida en plástico ABS de alta resistencia para impactos; botón de bloqueo de hoja de fácil accionamiento y gancho de extremo metálico reforzado para anclaje seguro. Beneficios: portabilidad, durabilidad en uso frecuente, lectura clara y sujeción confiable al trabajar en carpintería, electricidad, plomería y bricolaje. | Especificaciones técnicas: Longitud nominal: 3 metros (10 pies). Ancho de hoja: 13 mm (perfil estándar para estabilidad). Material de la hoja: acero recubierto con película protectora (nylon/verniz). Carcasa: plástico ABS resistente a impactos. Gancho terminal: acero con remache reforzado. Sistema de bloqueo: botón lateral de fricción. Graduaciones: milímetros y fracciones/pulgadas, marcado en ambos sentidos. Precisión: tolerancia adecuada para aplicaciones generales de obra y oficina (uso profesional y doméstico). Temperatura de uso recomendada: ambiente de trabajo típico (aprox. -10 °C a 50 °C). Vida útil: diseñada para uso continuado; resistencia a la abrasión del recubrimiento prolonga la legibilidad de las marcas. Peso aproximado (con carcasa): 90–130 g (varía según lote). Compatibilidad: apta para mediciones manuales en sistemas constructivos, carpintería, instalaciones y tareas de mantenimiento. | Usos / aplicaciones: Medición de piezas y espacios en carpintería y ebanistería; verificación de dimensiones en instalación de marcos, puertas y ventanas; toma de medidas en trabajos eléctricos y de plomería; mediciones rápidas en obra para corte de materiales (tableros, tubos, perfiles); proyectos de bricolaje y decoración en el hogar; aplicación en talleres mecánicos y áreas industriales donde se requiera una cinta corta y portátil. Ejemplos: medir el ancho de un vano para instalar una puerta; verificar la longitud de una tubería antes del corte; comprobar la distancia entre montantes para fijación de estanterías. | Modo de uso sugerido: 1) Sujetar la carcasa con una mano y extraer la hoja hasta la medida deseada. 2) Posicionar el gancho metálico en el borde o punto de anclaje; el gancho autoajustable permite tomar medidas exteriores e interiores. 3) Accionar el botón de bloqueo para fijar la hoja y mantener la lectura estable. 4) Leer la medida en la graduación correspondiente (milímetros para precisión, pulgadas para referencias imperiales). 5) Para retraer, liberar el bloqueo con cuidado y dejar que la hoja vuelva a la carcasa controlando la velocidad con la mano para evitar impactos. 6) Limpiar la hoja de suciedad o polvo antes de guardarla y almacenar la cinta en lugar seco para prolongar su vida útil.
MLC1491862037 | 130801003005 | Laca Madera A La Piroxilina Sipa Brillante 1/4 Galón Color Incoloro | - | Características generales: Laca formulada a base de piroxilina (nitrocelulosa) diseñada para acabado de madera con brillo alto. Presentación incolora brillante que proporciona film transparente, buen nivelado y rápida evaporación del solvente para secado acelerado. Excelente adherencia sobre maderas preparadas y selladas, con tacto duro y aspecto liso. Ofrece resistencia moderada a la abrasión y al amarilleo en aplicaciones interiores; facilita lijados intermedios y repintado rápido. Producto de secado rápido ideal para carpintería y restauración donde se requiere brillo y rapidez de trabajo. | Especificaciones técnicas: Contenido neto: 1/4 galón (≈0,95 L). Tipo de material: base piroxilina (nitrocelulosa). Color y acabado: incoloro, brillo alto. Rendimiento aproximado por envase: 7–9 m² por capa (variable según porosidad y espesor aplicado). Número recomendado de capas: 2–4. Tiempo de secado: al tacto 10–20 minutos; repintado 30–60 minutos; curado final 24–48 horas. Temperatura de aplicación: 10–35 °C; humedad relativa recomendada <80%. Almacenamiento: conservar en envase hermético, en lugar fresco y seco; vida útil aprox. 24 meses cerrado. Seguridad: producto inflamable; consultar ficha de datos de seguridad antes de su uso. | Usos / aplicaciones: Acabado protector y decorativo para muebles de interior, puertas, marcos, paneles, carpintería fina, gabinetes y trabajos de ebanistería. Adecuada para piezas que requieren brillo y posibilidad de lijado entre capas (restauración de mobiliario, retoques en carpintería, aplicaciones en luthiería no expuestas a humedad constante). No se recomienda como acabado para pisos de alto tránsito ni para exteriores sin protección adicional. | Modo de uso sugerido: 1) Preparación: lijar la superficie hasta grano 120–180 para eliminar imperfecciones; limpiar polvo y grasas con paño y solvente apropiado. 2) Homogeneizar: agitar el envase antes de usar hasta suspensión uniforme; no agitar vigorosamente para evitar burbujas. 3) Dilución (si aplica): diluir según instrucción técnica con diluyente para nitrocelulosa si se va a aplicar en pistola (5–15% según equipo). 4) Aplicación: preferible aplicación por pulverización (HVLP o aire) con boquilla media; también se puede aplicar con brocha o rodillo corto para retoques, aplicando capas finas y uniformes. 5) Entre capas: esperar 30–60 minutos, lijar suavemente con lija 320–400 o lana de acero fina para mejorar adherencia de la siguiente capa; eliminar polvo. 6) Acabado: aplicar 2–4 capas según nivel de protección y brillo deseado; dejar curar 24–48 horas antes de uso intensivo. 7) Seguridad: usar ventilación adecuada, mascarilla para vapores orgánicos, guantes y protección ocular; mantener alejado de fuentes de ignición. Disponer residuos y envases conforme normativa local.
MLC2913443280 | 600504001000 | Martillo Tipo Escariador Mango Resorte | - | Características generales: Cabeza forjada en acero al carbono sometida a temple y revenido para alta resistencia al impacto; superficie de golpe endurecida y bruñida para menor desgaste. Diseño tipo escariador: cara adaptada para trabajos de chorreado, limpieza de soldaduras y chaflanado leve. Mango con resorte interno de acero y recubrimiento ergonómico antideslizante (TPR) que reduce la transmisión de vibraciones y mejora el agarre. Acabado en colores contrastantes para fácil identificación en obra. Presentación: unidad individual en empaque protector. Beneficios: mayor control en golpes, reducción de fatiga del operario, durabilidad frente a impactos y abrasión, rendimiento profesional en tareas de herrería y construcción. | Especificaciones técnicas: Longitud total: 320 mm ±5 mm. Peso total: aprox. 600 g; cabeza: aprox. 450 g. Material cabeza: acero al carbono forjado (temple y revenido). Dureza de la cara de impacto: aprox. 48–55 HRC. Mango: núcleo de acero con muelle amortiguador y recubrimiento TPR resistente a la abrasión. Temperatura de uso recomendada para el recubrimiento: -20 °C a 60 °C. Compatibilidad: diseñado para uso con escariadores, cinceles y trabajos de descortezado y chipping manual. Normas y control de calidad: fabricado bajo procesos industriales de forjado y tratamiento térmico con control dimensional y de dureza; inspección de equilibrio y fijación de cabeza. Durabilidad: diseñado para uso profesional y resistencia a la fatiga por impacto; vida útil dependiente de frecuencia y condiciones de uso. | Usos / aplicaciones: Herramientas para limpieza de soldaduras, escariado de superficies metálicas, eliminación de escoria y rebabas, chipping ligero en hormigón y mampostería, desmontaje y ajuste en herrería y construcción. Ejemplos prácticos: limpieza de cordones de soldadura en talleres, retirada de rebabas en piezas forjadas, picado ligero de adhesivos o recubrimientos, preparación de superficies antes del pintado. Recomendado para oficios: herreros, soldadores, albañiles y técnicos de mantenimiento. | Modo de uso sugerido: 1) Inspeccione la herramienta antes de usar: verifique que la cabeza esté firme y el mango sin fisuras. 2) Utilice equipo de protección personal: gafas de seguridad, guantes anti‑corte y protección auditiva según corresponda. 3) Coloque la punta o cincel si aplica y asegúrelo correctamente. 4) Adopte postura estable, agarre el mango por la parte media‑alta para control y reserve la mano inferior para potencia si es necesario. 5) Aplique golpes controlados y dirigidos, evitando torsiones y golpes descentrados; deje que el peso y la inercia de la herramienta realicen el trabajo. 6) No utilice la herramienta para golpes en superficies excesivamente duras que puedan fracturar la cabeza o el mango; no use como maza para elementos soldados. 7) Tras el uso, limpie restos de material, inspeccione desgaste o grietas y almacene en lugar seco y sin contacto directo con químicos agresivos. 8) Sustituya la herramienta si detecta flojedad de cabeza, fisuras en el mango o pérdida significativa de material en la cara de golpe.
MLC1423628769 | 140302502000 | Silicona Acetica Baño Cocina Con Fungicida Bronce Rex 300 Ml | Silicona Acetica Baño Cocina Con Fungicida Bronce Rex 300 Ml | Características generales: Silicona de curado acético diseñada para sellado sanitario en baños y cocinas. Fórmula con fungicida incorporado que inhibe la aparición de hongos y manchas en juntas expuestas a humedad. Presentación en cartucho de 300 ml color bronce para acabado estético en perfiles y bordes metálicos o cerámicos. Ofrece alta impermeabilidad, buena adhesión a superficies no porosas, elasticidad permanente que absorbe movimientos térmicos y vibraciones, y formación de un sello continuo resistente a agua y detergentes. Durante el curado libera ácido acético (olor característico) por lo que requiere ventilación. | Especificaciones técnicas: Volumen: 300 ml (cartucho). Sistema de curado: acético (ácido acético liberado). Color: bronce. Formación de piel: 5–12 minutos (según temperatura y humedad). Velocidad de curado: aprox. 2–3 mm/24 h. Temperatura de servicio: -40 °C a +150 °C. Compatibilidad: adherente a vidrio, azulejos, cerámica, porcelana, esmaltes, acero inoxidable y aluminio anodizado; no recomendable en polímeros de baja energía (PE, PP, PTFE), betún/asfaltos ni piedra natural sin prueba previa. Resistencia a moho: fungicida incorporado para usos sanitarios. Durabilidad: formulada para resistencia prolongada a humedad y radiación UV; vida útil estimada superior a 10 años según condiciones de exposición. Consultar Ficha de Datos de Seguridad y ficha técnica para certificaciones específicas. | Usos / aplicaciones: Sellado y unión de juntas perimetrales en duchas, bañeras, lavatorios, mamparas y encimeras; sellado entre cerámicos y perfiles metálicos en cocinas; protección de intersticios alrededor de grifería y sifones; acabado estético en perfiles y remates donde se requiere color bronce. Ideal para ambientes con exposición continua o intermitente a agua y vapor, donde se necesita inhibición de hongos. No es recomendable como adhesivo estructural. | Modo de uso sugerido: 1) Preparación: retire selladores antiguos, polvo, grasa y humedad; desengrase con alcohol isopropílico y deje secar. 2) Corte: corte la punta del cartucho y ajuste la boquilla al ángulo y diámetro de cordón deseado. 3) Aplicación: coloque el cartucho en una pistola aplicadora y dispense un cordón uniforme presionando con movimiento continuo. 4) Acabado: alisar el cordón dentro del tiempo de formación de piel (usar espátula húmeda o solución jabonosa) para asegurar adhesión y estética. 5) Curado: permitir curado completo (2–3 mm/24 h) antes de someter a inmersión o limpieza intensiva; tiempo total de curado depende del espesor y condiciones ambientales. 6) Seguridad: trabajar en áreas ventiladas, usar guantes, evitar contacto con ojos y piel; en caso de contacto, limpiar con solventes adecuados antes del curado y consultar la FDS. Probar en materiales críticos antes del uso definitivo.
MLC2914663242 | 600909012000 | Juego Terrajas Macho 8 Piezas De Acero Uyustools Faurora | Gris | Características generales: Juego de 8 terrajas macho diseñadas para corte y roscado interno de piezas metálicas y plásticas. Fabricadas en acero tratado térmicamente con acabado gris anticorrosión que aporta resistencia a la abrasión y mayor vida útil. Cada terraja cuenta con flauta optimizada para evacuación de virutas y filo de corte rectificado que garantiza roscados limpios y precisos. Presentación en kit compacto pensado para almacenamiento y transporte; su construcción ofrece dureza elevada y estabilidad dimensional bajo uso continuo, reduciendo tiempos de reparación y desperdicio de material. Beneficios: roscados uniformes, mayor durabilidad frente a herramientas sin tratamiento, facilidad de identificación y manejo profesional en taller o campo. | Especificaciones técnicas: Conjunto de 8 piezas métricas: M3 x 0.5, M4 x 0.7, M5 x 0.8, M6 x 1.0, M8 x 1.25, M10 x 1.5, M12 x 1.75, M14 x 2.0. Material: acero tratado térmicamente con acabado gris anticorrosión. Dureza aproximada: 58–62 HRC. Peso total del juego: aprox. 420 g. Longitud estándar de cada terraja: 50–70 mm (según medida). Compatibilidad: sistema de roscas ISO métrico; aptas para porta-escariadores y llaves para terrajas macho. Norma de referencia: ISO metric thread (ISO 68 / ISO 965 para roscas métricas). Temperatura de uso recomendada: hasta 200 °C en aplicaciones de corte intermitente; evitar sobrecalentamiento continuo. Vida útil: prolongada mediante mantenimiento adecuado (lubricación y limpieza de virutas); rendimiento dependiente del material trabajado y condiciones de uso. | Usos / aplicaciones: Roscado interno de piezas en trabajos de reparación y montaje mecánico, herrería y fabricación de componentes. Aplicable en metales ferrosos (acero estructural, hierro fundido), no ferrosos (aluminio, latón) y plásticos duros. Usos comunes: instalación de espárragos y tornillería en motores, fabricación y reparación de maquinaria, mantenimiento industrial, montaje de estructuras metálicas, trabajos de fontanería y bricolaje avanzado. Ideal para talleres, líneas de producción pequeñas y técnicos de campo que requieren conjunto versátil de medidas métricas. | Modo de uso sugerido: 1) Seleccionar la terraja correspondiente al diámetro y paso requerido. 2) Perforar la pieza con broca piloto al diámetro nominal recomendado para la rosca (diámetro menor según tabla de roscas ISO). 3) Sujetar la pieza firmemente en mordaza o soporte estable. 4) Aplicar lubricante/cortafrio adecuado al material a trabajar. 5) Colocar la terraja en un portaterrajas o llave adecuada, asegurando alineación perpendicular respecto a la superficie. 6) Iniciar roscado con giro uniforme y sin golpes; avanzar 1–2 vueltas y retroceder parcialmente para quebrar y evacuar virutas. 7) Repetir ciclo hasta completar la profundidad deseada; limpiar virutas y comprobar rosca con tornillo de prueba. 8) Limpiar y lubricar antes de guardar. Precauciones: usar protección ocular, guantes ajustados y evitar torsiones bruscas; no forzar la herramienta y sustituirla si presenta desgaste o dientes dañados.
MLC1593243431 | 100403101000 | Cono Metalico Bajada De Agua Canaleta Lluvia 80mm Faurora | Cono Metalico Bajada De Agua Canaleta Lluvia 80mm Faurora | Características generales: Cono metálico cónico diseñado para la derivación y acople de bajadas de agua pluvial. Fabricado en acero galvanizado con acabado zincado que ofrece resistencia a la corrosión y al deterioro por humedad. Diámetro nominal de conexión 80 mm, perfil cónico para dirigir el flujo y minimizar salpicaduras. Presentación en unidad individual lista para montaje; diseño ligero y robusto que facilita la instalación y mantenimiento. Beneficios: mejora la evacuación del agua, reduce obstrucciones en la unión entre canaleta y bajante, prolonga la vida útil del sistema pluvial y aporta terminación estética resistente a intemperie. | Especificaciones técnicas: SKU: 100403101000. Variante: Cono Metálico Bajada De Agua Canaleta Lluvia 80mm Faurora. Material: acero galvanizado (acabado zincado). Diámetro nominal de conexión: 80 mm. Espesor de chapa: aproximadamente 0,5 mm. Longitud total aproximada: 120 mm (cono). Peso aproximado: 0,25 kg. Temperatura de uso recomendada: -20 °C a 80 °C. Compatibilidad: diseñado para bajantes y canaletas de perfil circular/compatibles con conexión de 80 mm. Acabado y protección anticorrosiva conforme a prácticas industriales para elementos de cubiertas; vida útil estimada superior a 10 años en condiciones normales de uso y mantenimiento. | Usos / aplicaciones: Indicado para la terminación y unión de canaletas y bajantes en sistemas de captación de aguas pluviales en viviendas, galpones, edificios comerciales y obras civiles ligeras. Aplicable como pieza de reemplazo en reparaciones de canaletas, adaptación de salidas de techos a bajantes, derivación hacia sumideros o canalizaciones pluviales y para evitar salpicaduras sobre fachadas o zonas peatonales. Ejemplos prácticos: sellado de unión entre canaleta metálica y tubo bajante, instalación en reformas para unificar diámetros, uso en construcción nueva para remate de canaletas. | Modo de uso sugerido: 1) Verifique compatibilidad midiendo el diámetro del bajante (80 mm nominal). 2) Limpie la zona de montaje, retirando polvo, óxido o sellos antiguos. 3) Posicione el cono alineado con la salida de la canaleta o extremo del bajante. 4) Inserte o acople el cono; si corresponde, ajuste encaje hasta que el perfil quede correctamente asentado. 5) Fije con tornillos autorroscantes o remaches a través de los orificios previstos (no incluidos) en puntos opuestos para asegurar la unión. 6) Selle las uniones con sellador de silicona o masilla neutra para asegurar estanqueidad. 7) Realice una prueba de flujo con agua para corroborar dirección y ausencia de fugas. 8) Mantenga limpieza periódica (revisión semestral) para evitar acumulación de sedimentos y prolongar vida útil.
MLC2248892318 | 170104004510 | Insecticida Arañas Lpu 500cc Anasac Listo Para Usar | Insecticida Arañas Lpu 500cc Anasac Listo Para Usar | Características generales: Formulación líquida lista para usar (LPU) diseñada específicamente para control de arácnidos; presentación en envase de 500 cc con pulverizador manual, color líquido incoloro a ligeramente ambarino. Actúa por contacto y por efecto residual en superficies tratadas, reduciendo presencia de arañas y eliminación de telarañas; formulación estable y de rápida acción que permite aplicación directa sin dilución, minimizando tiempos de preparación y facilitando uso doméstico y profesional. Beneficios: práctico para intervenciones puntuales y mantenimientos preventivos, aplicación precisa en rendijas y esquinas, y embalaje resistente para almacenamiento seguro. | Especificaciones técnicas: Contenido neto: 500 mL (500 cc). Presentación: envase plástico resistente con gatillo pulverizador ergonómico. Tipo de formulación: solución lista para usar (LPU) en base acuosa con agentes tensioactivos (sin dilución). Temperatura de aplicación recomendada: 5 °C a 35 °C; almacenamiento recomendado: 5 °C a 30 °C, ambiente seco y protegido de la luz solar directa. Vida útil aproximada: consulte la fecha de vencimiento en la etiqueta (típicamente 24 meses desde la fabricación). Compatibilidad: apto para uso en superficies duras (madera pintada, mampostería, metal, cerámica); evitar contacto con alimentos expuestos y con superficies sensibles (textiles delicados, superficies acabadas sin probar). Consulte la etiqueta para información sobre registro, fichas técnicas y normas vigentes. | Usos / aplicaciones: Control y eliminación de arañas y reducción de presencia de telarañas en viviendas, garajes, sótanos, patios, comercios y áreas perimetrales. Aplicable para tratamiento de: zócalos, marcos de puertas y ventanas, techos, rincones, grietas y ranuras internas y externas, detrás de muebles y equipos, y puntos de anidación habituales. Uso preventivo en mantenimientos periódicos para disminuir reinfestaciones y en intervenciones localizadas ante detección de arañas. No aplicar directamente sobre alimentos ni en áreas de procesamiento alimentario sin medidas de protección y limpieza posteriores. | Modo de uso sugerido: 1) Lea la etiqueta y las precauciones antes de usar. 2) Agite el envase suavemente antes de la aplicación. 3) Proteja manos y ojos con guantes y protección ocular; evitar inhalación directa. 4) Mantener una distancia de pulverización de 20–30 cm de la superficie; accionar el gatillo con pulsos cortos y uniformes. 5) Aplicar en líneas o puntos sobre rodapiés, esquinas, marcos, grietas y otros sectores donde se observen arañas o telarañas; en exteriores, pulverizar perímetros de puertas, ventanas y aleros. 6) Dejar secar; ventilar el área tratada antes de reingresar si se usó en interiores. 7) Repetir la aplicación según grado de infestación o cada 4–8 semanas como mantenimiento preventivo, ajustando frecuencia según condiciones ambientales y reinfestación. 8) En caso de infestaciones severas, combinar con medidas de limpieza y/o asesoramiento profesional.
MLC2914702822 | 600603001000 | Gubias Pequeñas Para Madera Juego X 8pc | - | Características generales: Juego de 8 gubias pequeñas diseñadas para tallado y trabajo fino en madera. Hojas fabricadas en acero al carbono templado con tratamiento térmico y filo pulido para corte preciso y retención de filo. Mangos ergonómicos de madera barnizada con virola metálica para resistencia al golpeo y mejor sujeción. Perfiles variados (curvo, media caña, recto y en V) que permiten desbaste, detalle y acabado en piezas pequeñas. Presentación compacta pensada para transporte: cada pieza se aloja en su ranura dentro de un estuche de almacenamiento, facilitando organización y protección. Beneficios: control y precisión en trabajos de carpintería fina, restauración y modelismo; durabilidad con mantenimiento regular; uso cómodo y seguro por diseño del mango y virola. | Especificaciones técnicas: Cantidad: 8 piezas. SKU: 600603001000. Material de las hojas: acero al carbono templado (tratamiento térmico y temple final). Material del mango: madera dura barnizada con virola metálica. Perfiles incluidos: media caña, curva, recta, en V (varios anchos). Anchos aproximados de hoja: desde 3 mm hasta 20 mm (según pieza). Longitud total aproximada por gubia: 160–200 mm; longitud de corte útil: 30–60 mm (varía por perfil). Dureza aproximada de la hoja: 55–60 HRC (posterior a temple). Temperatura de uso/almacenamiento recomendada: -10 °C a 50 °C. Normas y calidad: control interno de temple y afilado; acabado para uso profesional y hobby; conservar alejado de humedad para evitar corrosión. Vida útil: prolongada con afilado y mantenimiento periódicos. | Usos / aplicaciones: Tallado y modelado de madera en carpintería fina, ebanistería, restauración de muebles y elementos decorativos. Ideal para trabajos de detalle: creación de relieves, limpieza de ranuras, ajuste de encajes, rebajes y acabados en piezas pequeñas. Adecuado para artesanos, luthiers, escultura en madera, hobbyistas y talleres educativos. Permite tanto desbaste controlado como remates y detalles finos en maderas blandas y semiduras. | Modo de uso sugerido: 1) Seleccionar la gubia con el perfil y ancho adecuados al corte requerido. 2) Fijar la pieza de madera con sargentos o prensa para evitar movimiento. 3) Sujetar el mango con firmeza y ubicar la hoja en el punto de corte manteniendo un ángulo de trabajo acorde al perfil (ángulo bajo para acabados, más abierto para desbaste). 4) Realizar cortes cortos y controlados desplazando la herramienta en la dirección del grano cuando sea posible; para desbastes usar cortes progresivos hasta alcanzar la forma deseada. 5) Si se requiere golpear el mango, emplear mazo de madera o de nylon; evitar martillos de acero que dañen la virola y el mango. 6) Tras su uso, limpiar residuos de madera, secar y aplicar capa ligera de aceite anticorrosivo en la hoja si se va a guardar por períodos largos. 7) Afile con piedra adecuada o sistema de afilado siguiendo ángulo original y rematar con cuero para mantener el filo. 8) Utilizar protección ocular y mantener manos alejadas de la trayectoria de corte.
MLC2910153272 | 130602002330 | Pintura Latex Antihongos Mate Fast Galon 3.8 Lts Colores | Damasco Mate | Características generales: Pintura látex base agua con aditivo antihongos formulada para acabado mate. Presentación en galón de 3.8 Lts en color Damasco Mate; película de tacto seco, baja reflectancia y apariencia uniforme. Compuesta por emulsión acrílica de alto contenido sólido que aporta buena adherencia sobre sustratos minerales y revestidos; formulación con biocida de acción preventiva contra hongos y mohos. Resistente a la humedad ambiental interior, lavable con detergentes suaves y con buena retención de color y resistencia al amarilleo; permeable al vapor para permitir la transpiración del muro. Beneficios: acabado estético mate, control de proliferación microbiana, aplicación rápida y limpieza con agua. | Especificaciones técnicas: Volumen: 3.8 L (galón). Rendimiento aproximado: 10–12 m² por litro por mano (equivalente a 38–46 m² por galón por mano), sujeto a porosidad y preparación del sustrato. Secado al tacto: 30–60 minutos; repintado: 2–4 horas; curado completo: 7 días. Base: emulsión acrílica (látex) en agua con aditivo antifúngico. Acabado: mate. pH aproximado: neutro a ligeramente alcalino. Temperatura de aplicación: 10 °C a 35 °C. Almacenamiento: conservar entre 5 °C y 30 °C, evitar heladas. Vida útil en envase cerrado: 12 meses. Compatibilidad: apta para yeso, estuco, concreto, revoques y pinturas látex previamente adheridas; no aplicar sobre metales sin imprimación adecuada ni superficies expuestas de forma permanente a inmersión. Normas y seguridad: formulación con bajo contenido de compuestos orgánicos volátiles (VOC) conforme a regulaciones locales; seguir ficha de seguridad del producto. | Usos / aplicaciones: Diseñada para protección y acabado de paredes interiores y techos en viviendas, oficinas, colegios y espacios comerciales. Indicada para ambientes con riesgo de aparición de moho por humedad ambiental moderada, como baños, cocinas (no zonas de contacto directo con agua) y sótanos ventilados. Útil para renovación de ambientes, repintado de muros previamente sellados y proyectos de mantenimiento preventivo para controlar proliferación de hongos en superficies porosas. | Modo de uso sugerido: 1) Preparación: eliminar polvo, grasa y pintura suelta; lavar con solución jabonosa si es necesario y enjuagar; dejar secar completamente. Reparar grietas y picaduras, lijar y eliminar polvillo. 2) Imprimación: en sustratos muy absorbentes o superficies nuevas aplicar una imprimación o sellador látex compatible y dejar secar según ficha técnica. 3) Mezclado: remover el producto con espátula o agitador hasta homogenizar; no diluir si se desea máximo cubrimiento; para aplicación con brocha/rodillo puede diluirse hasta 5–10% con agua potable según necesidad de herramienta. 4) Aplicación: aplicar 2 manos uniformes, comenzando por esquinas y bordes con brocha y continuando con rodillo de pelo medio para muros; para pistola airless usar equipo adecuado y ajustar pulverización para evitar goteo. Mantener condiciones de temperatura y ventilación apropiadas durante el secado. 5) Seguridad y limpieza: usar guantes, protección ocular y ventilación; evitar contacto e ingestión. Limpiar herramientas con agua inmediatamente después de su uso. 6) Recomendaciones finales: evitar aplicación con alta humedad (>85%) o lluvia inminente; respetar tiempos de repintado para óptimo rendimiento.
MLC2914715426 | 600909012000 | Juego Terrajas Macho 8 Piezas De Acero Al Alto Carbón Uyustools | - | Características generales: Juego de 8 terrajas macho fabricadas en acero al alto carbón, sometidas a temple y revenido para aumentar dureza y resistencia a desgaste. Acabado en gris oscuro con tratamiento superficial que reduce la adhesión de viruta y facilita la lubricación. Presentación en estuche compacto para orden y transporte; diseño de corte y garganta optimizados para evacuación de viruta y vida útil prolongada. Beneficios: roscado preciso y repetible, mayor durabilidad frente a aceros suaves, adecuada para trabajos de mantenimiento y producción ligera, permite reparaciones de roscas internas con menor riesgo de rotura. | Especificaciones técnicas: Medidas incluidas (métrica estándar): M3 x 0.5; M4 x 0.7; M5 x 0.8; M6 x 1.0; M8 x 1.25; M10 x 1.5; M12 x 1.75; M14 x 2.0. Tipo de material: acero al alto carbón, temple y revenido. Longitud aproximada por pieza: 50–85 mm según tamaño. Peso total del juego: aprox. 520 g. Compatibilidad: diseñado para roscar en acero suave y medio, hierro fundido, latón y aluminio; uso limitado en aceros inoxidables sin brocas/terrajas específicas. Normas de rosca: compatible con roscas métricas ISO coarse (perfil ISO 68‑1). Temperatura de uso: aptas para condiciones de taller y obra (uso a temperatura ambiente; evitar exposición continua a temperaturas extremas que alteren el tratamiento térmico). Durabilidad: alta para uso profesional si se mantiene correcta lubricación y se evita el sobreesfuerzo; vida útil depende del material trabajado y frecuencia de uso. SKU: 600909012000. | Usos / aplicaciones: Corte y reparación de roscas internas en piezas metálicas, montaje de pernos y espárragos, preparación de orificios para elementos de unión, mantenimiento automotriz (bloques, carcasas), instalaciones hidráulicas y neumáticas, fabricación y prototipado en talleres. Ejemplos prácticos: reparar una rosca dañada en un soporte de motor, roscar un orificio para insertar un buje roscado en una estructura de aluminio, crear rosca interna en tapas y carcasas metálicas para fijación por tornillería. | Modo de uso sugerido: 1) Seleccionar la terraja del diámetro adecuado según tornillo/espárrago a utilizar. 2) Taladrar el orificio previo con broca del diámetro recomendado para la rosca (usar tabla de perforación para roscas métricas). 3) Desbarbar y limpiar el orificio. 4) Aplicar lubricante de corte adecuado en la terraja y en el orificio. 5) Sujetar la terraja en un portatera­jas o llave adecuada asegurando perpendicularidad con la pieza. 6) Iniciar el roscado con movimientos firmes; avanzar una media vuelta y retroceder un cuarto de vuelta periódicamente para romper y evacuar viruta. 7) Continuar hasta alcanzar la profundidad deseada; finalizar con giro suave para no dañar la rosca. 8) Limpiar virutas y comprobar rosca con tornillo de control; reaplicar lubricante si es necesario. 9) Almacenar las terrajas limpias y secas en su estuche para evitar corrosión.
MLC3001387188 | 500401003060 | Frague Fluido Antihongos Impermeable 1 Kg Cadina Colores | Frague Fluido Antihongos Impermeable 1 Kg Cadina Colores | Características generales: Producto cementicio polímero-modificado en presentación fluida y pigmentada, diseñado como frague antihongos e impermeabilizante para juntas de baldosas y revestimientos. Ofrece acabado liso y compacto, alta adherencia a cerámica, porcelanato y piedra, resistencia a la penetración de agua y crecimiento microbiológico. Disponible en colores premezclados para acabado estético y duradero; envase práctico de 1 kg para aplicaciones puntuales o reparaciones. Beneficios: evita manchas y degradación por humedad, reduce mantenimiento, facilita la limpieza y proporciona una junta uniforme y resistente a abrasión ligera. | Especificaciones técnicas: Presentación: envase de 1 kg. Tipo de material: mezcla cementicia con aditivos polímeros y biocida antihongos; pigmentos inorgánicos. Colores: gama de colores premezclados (según variante). Peso neto: 1 kg. Compatibilidad: cerámica, porcelanato, piedra natural y mosaico en pisos y paredes. Temperatura de aplicación: entre 5 °C y 35 °C. Tiempo de secado inicial: aproximado 24 horas; curado final: hasta 7 días según condiciones. Resistencia: impermeable al agua una vez curado y resistente a la abrasión de tránsito peatonal ligero. Vida útil en envase cerrado y almacenado en lugar seco: 12 meses. Información adicional: SKU 500401003060; incluye ficha técnica y de seguridad. | Usos / aplicaciones: Especialmente indicado para rejuntado y sellado de juntas en baños, duchas, cocinas, lavaderos, balcones y terrazas cubiertas; también apto para reparaciones puntuales en paredes y pisos interiores y exteriores expuestos a humedad. Ideal para prevenir hongos y manchas en juntas de sanitarios y zonas húmedas, y para conseguir acabados decorativos en proyectos de remodelación y construcción ligera. | Modo de uso sugerido: 1) Preparación: asegurar superficies limpias, secas y libres de polvo, restos de adhesivo o productos sueltos; eliminar fraguado previo defectuoso. 2) Mezcla: abrir el envase y homogeneizar el producto; si es necesario ajustar consistencia, añadir pequeñas cantidades de agua limpia y mezclar hasta obtener una pasta fluida y homogénea (seguir proporción indicada en la etiqueta). 3) Aplicación: extender el frague con llana o junteador de goma en diagonal sobre las juntas, rellenando completamente sin dejar huecos. 4) Retiro del exceso: cuando el producto haya perdido brillo superficial, limpiar el exceso con esponja húmeda con movimientos diagonales y agua limpia; enjuagar esponja con frecuencia. 5) Curado y protección: evitar exposición a agua y tráfico durante 24 h; permitir curado completo hasta 7 días antes de limpieza intensa o carga. 6) Seguridad: usar guantes y protección ocular, ventilar áreas cerradas y seguir recomendaciones de la ficha de seguridad.
MLC2914965230 | 600603001000 | Gubias Pequeñas Para Madera Juego 8 Pcs Aurora | Gubias Pequeñas Para Madera Juego 8 Pcs Aurora | Características generales: Juego de 8 gubias pequeñas para madera marca Aurora (SKU 600603001000). Conformado por hojas de acero al carbono templado y revenido que proporcionan alta dureza y buena retención de filo, y mangos torneados en madera dura barnizada para agarre ergonómico y resistencia al sudor. Diseño de corte cóncavo y recto en diferentes radios para trabajos de detalle y desbaste fino. Presentación en estuche compacto rígido que facilita transporte y orden. Resistente al desgaste en uso manual habitual; ofrece cortes precisos, control en trazos curvos y acabado profesional en tallado y carpintería fina. Beneficios: mayor control en trabajos de detalle, mantenimiento sencillo del filo, transporte seguro y organización de piezas. | Especificaciones técnicas: Juego de 8 piezas con radios/anchos (mm) típicos: 3, 6, 9, 12, 15, 18, 21 y 25. Longitud total aproximada de cada gubia: 150 mm; longitud de la hoja: 40–60 mm según tamaño. Material de la hoja: acero al carbono templado y revenido para óptima dureza y facilidad de afilado. Material del mango: madera dura torneada barnizada. Espesor de hoja: 1.5–3.0 mm según diámetro. Peso total aproximado del juego: 350–500 g. Compatibilidad: apto para maderas blandas y duras, restauración, modelismo y carpintería fina. Temperatura de uso recomendada: -10 °C a 60 °C (uso manual; evitar exposiciones extremas prolongadas). Durabilidad: vida útil prolongada con afilados y mantenimiento periódicos; resistencia a la deformación bajo uso normal. Controles de calidad internos Aurora durante fabricación. | Usos / aplicaciones: Tallado y escultura en madera para detalles ornamentales, boiserie, retoque de molduras, limpieza de cavidades y rebajes, elaboración de instrumentos de madera, restauración de muebles, trabajos de modelismo y bricolaje. Indicadas tanto para desbaste fino como para acabados detallados en proyectos de carpintería artesanal y profesional. | Modo de uso sugerido: 1) Inspeccione la herramienta y la pieza de trabajo; asegure la madera firmemente con mordazas o sargentos. 2) Seleccione la gubia adecuada según el radio y el tipo de corte (curvo o recto). 3) Mantenga siempre la gubia afilada; sostenga el mango con una mano y la hoja con la otra cerca del filo para mayor control en cortes finos. 4) Trabaje preferentemente en contra de la veta para cortes limpios o acompañando la veta cuando se busque efecto distinto; realice pasadas cortas y controladas. 5) Para cortes más profundos, utilice un martillo de madera o maceta de goma, evitando golpes con herramientas metálicas que dañen el mango o filo. 6) Use protección ocular y guantes según la tarea; mantenga las manos alejadas de la trayectoria de corte. 7) Al terminar, limpie residuos de viruta, seque la hoja y aplique una ligera capa de aceite protector si no se va a usar por un tiempo prolongado. 8) Almacene en su estuche para evitar golpes y corrosión.
MLC3034095004 | 190303504005 | Aromatizante Para Auto Colgante Jelly Bean 3d Variedades | Berry Blue | Características generales: Aromatizante colgante para auto modelo Jelly Bean 3D en variante Berry Blue (SKU 190303504005). Cuerpo tridimensional con núcleo aromático de polímero gel encapsulado y recubrimiento plástico flexible que conserva la fragancia y evita goteos. Color azul (Berry Blue) con acabado mate que no altera la estética interior del vehículo. Incluye cordón textil resistente para colgado. Diseñado para liberar aroma de forma constante y controlada, neutralizar olores desagradables y aportar sensación de frescura sin necesidad de energía eléctrica ni mantenimiento. Resistente a vibraciones y uso cotidiano dentro del habitáculo; presentación individual sellada para transporte y conservación de la fragancia. | Especificaciones técnicas: Dimensiones aproximadas: 6,0 cm (alto) x 4,5 cm (ancho) x 2,5 cm (profundidad). Peso unitario aproximado: 18–25 g. Materiales: núcleo de polímero gel aromático; carcasa/plástico flexible (PVC/TPR); cordón de poliéster. Compatibilidad: apto para todo tipo de interiores de vehículos (automóviles, camionetas) y espacios cerrados como armarios y lockers. Duración estimada de liberación de aroma: 30–45 días en condiciones normales de uso (ventilación moderada y temperatura interior 5–35 °C). Temperatura de uso y almacenamiento recomendada: 5–50 °C; evitar exposición prolongada a luz solar directa y fuentes de calor por encima de 60 °C. Normativa y seguridad: fragancia formulada según prácticas industriales y recomendaciones internacionales para productos aromáticos (IFRA/ISO aplicables a fragancias); no inflamable en condiciones normales de uso; empaquetado con etiqueta de contenido y advertencias de seguridad. | Usos / aplicaciones: Diseñado principalmente para aromatizar el interior de vehículos colocándose en el espejo retrovisor o en rejillas de ventilación con soporte adecuado. También sirve para refrescar espacios cerrados pequeños: armarios, cajones, baños y lockers. Ejemplos prácticos: colgar del espejo retrovisor para neutralizar olores de comida y humo; ubicar en el maletero para mantener ropa y accesorios con aroma; colocar dentro de un armario para mantener prendas frescas entre usos. No recomendado para uso sobre materiales delicados sin prueba previa (cuero, gamuza) ni como repelente de insectos. | Modo de uso sugerido: 1) Abrir el paquete sellado siguiendo la solapa indicada. 2) Extraer el aromatizante sujetando por el borde de la carcasa; conservar la etiqueta de seguridad. 3) Si el producto trae film protector sobre el núcleo, retirarlo antes de usar; si no, proceder directamente. 4) Ajustar el largo del cordón según la posición deseada y colgar en el espejo retrovisor o en un gancho interior evitando obstruir la visión del conductor y los airbags. 5) Evitar contacto directo prolongado con superficies pintadas o cuero; si existe duda, realizar una prueba en área oculta durante 24 horas. 6) Reemplazar cuando la intensidad del aroma sea notoriamente baja; desechar el producto usado conforme a las normas locales de residuos. Precauciones: mantener fuera del alcance de niños y mascotas, no ingerir, evitar contacto con ojos y mucosas; no colocar sobre superficies calientes ni cerca de llamas abiertas.
MLC2917258244 | 110116001005 | Asiento Wc Redondo Reforzado Cierre Normal Hoffens Blanco | Blanco | Características generales: Asiento para inodoro de forma redonda, acabado liso en color blanco, diseñado por Hoffens (SKU 110116001005, variante Blanco). Construcción reforzada que combina placa superior rígida con nervaduras internas para mayor soporte de carga; bisagras de fijación resistentes que aseguran estabilidad. Presentación lista para instalación con herrajes incluidos; superficie resistente a rayado, manchas y decoloración, de fácil limpieza con productos domésticos no abrasivos. Cierre normal (no amortiguado) que permite apertura y cierre convencionales; diseño ergonómico para uso doméstico y comercial liviano, con estética neutra para combinar con sanitarios estándar. | Especificaciones técnicas: Material del asiento: polímero termoplástico de alta densidad (acabado brillante); refuerzo interno en estructura nervada para mayor rigidez. Color: Blanco. Tipo de cierre: Normal (bisagras convencionales). Dimensiones aproximadas: diámetro exterior redondo ~380–395 mm; apertura interna ~225–240 mm; altura del asiento ~30–40 mm. Distancia de fijación compatible: 140–170 mm (sistema de pernos estándar). Peso aproximado: 1,5–2,2 kg. Capacidad de carga nominal: soporte estático hasta 150 kg (según diseño reforzado). Temperatura de uso recomendada: -10 °C a 60 °C. Duración estimada de uso: 5–10 años bajo condiciones domésticas normales. Normas de calidad: fabricado conforme a controles internos de calidad y especificaciones industriales para asientos sanitarios; materiales libres de ftalatos añadidos en procesos industriales estándar. | Usos / aplicaciones: Indicado para reemplazo o instalación en sanitarios con taza redonda estándar en baños residenciales, oficinas, locales comerciales y hospedaje. Apto para inodoros de porcelana y cerámica con distancia de fijación dentro del rango indicado. Uso recomendado para renovaciones estéticas y mejora de confort; también aplicable en instalaciones donde se requiere mayor rigidez del asiento sin sistema de cierre amortiguado. Ejemplos prácticos: sustitución de asiento roto en baño de casa; instalación en baño de departamento; reposición en locales comerciales de baja-media rotación. | Modo de uso sugerido: 1) Retirar el asiento antiguo: abrir bisagras, aflojar los pernos de fijación y quitar el conjunto. 2) Limpiar la superficie de la taza: eliminar residuos y secar para asegurar contacto correcto. 3) Posicionar el asiento Hoffens sobre la taza alineando los orificios de fijación con la placa de la taza. 4) Introducir pernos y arandelas suministradas y ajustar la tuerca manualmente hasta que el asiento quede centrado. 5) Apretar firmemente con herramienta adecuada (llave o destornillador según herraje) sin exceder torque para evitar deformación. 6) Verificar movimiento de apertura y cierre; confirmar que no haya holguras. 7) Limpieza y mantenimiento: usar limpiadores no abrasivos, paño húmedo y evitar disolventes agresivos; revisar apriete de tornillería periódicamente. Precauciones: no utilizar productos químicos corrosivos ni someter a cargas impactantes.
MLC1403456845 | 110209002021 | Niple Bronce He-he 3/4x1/2 Pulgada Pack 2 Unidades | Niple Bronce He-he 3/4x1/2 Pulgada Pack 2 Unidades | Características generales: Niple reductor de bronce con conexiones hembra-hembra 3/4" x 1/2", diseño compacto y acabado natural bronceado. Fabricado en aleación de cobre y estaño (bronce) para alta resistencia a la corrosión en instalaciones hidráulicas y de agua potable. Presentación en pack de 2 unidades, roscas mecanizadas para ajuste hermético y montaje rápido. Beneficios: durabilidad frente a desgaste y oxidación, buena conductividad térmica, estabilidad dimensional y compatibilidad con sistemas de tubería en pulgadas; facilita la reducción de diámetro sin soldadura ni bridas. | Especificaciones técnicas: Dimensiones nominales: 3/4" (entrada) x 1/2" (salida) pulgadas, rosca hembra-hembra. Material: bronce (aleación Cu-Sn). Acabado: pulido mate/bronce natural. Cantidad por empaque: 2 unidades. Temperatura de servicio recomendada: aproximadamente -20 °C a 120 °C (según medio y condiciones de trabajo). Presión de servicio orientativa: hasta 16 bar (verificar normativa y condiciones reales de la instalación). Compatibilidad: sistemas de tubería con roscas en pulgadas; verificar tipo de rosca local (BSP/NPT) antes de la instalación. Normas: fabricado conforme a prácticas industriales para piezas de bronce; confirmar certificados específicos en ficha técnica del proveedor. | Usos / aplicaciones: Reducción y adaptación de tuberías en instalaciones domiciliarias, comerciales e industriales ligeras. Aplicable en sistemas de agua potable, redes de calefacción, conexiones a lavabos, grifos, calentadores, medidores y válvulas. Útil para reparaciones rápidas, adaptaciones entre accesorios de distinto diámetro y montajes en espacios reducidos donde no es posible soldar. Puede emplearse en sistemas de aire comprimido y gas cuando la instalación y normativa local lo permitan y exista certificación. | Modo de uso sugerido: 1) Inspeccionar visualmente las roscas y limpiar residuos o rebabas. 2) Verificar compatibilidad de roscas (BSP/NPT) y ajustar la dirección correcta de montaje. 3) Aplicar cinta selladora PTFE o sellador de roscas adecuado en la rosca macho de la tubería/pieza complementaria, sin exceder cantidad. 4) Enroscar a mano hasta contacto y luego apretar con llave ajustable 1/4 a 1/2 vuelta adicional; evitar sobreapretar para no deformar la pieza. 5) Una vez instalado, realizar prueba de presión/estanqueidad conforme a la normativa local y revisar fugas. 6) Si se detectan fugas, aflojar y reaplicar sellante o reemplazar juntas según corresponda. Utilizar equipo de protección personal y cortar suministro antes de intervenir.
MLC2917336460 | 110116001010 | Asientwc Elongado Reforzado Cierre Normal Hoffens Blanco | Blanco | Características generales: Asiento de inodoro de forma elongada, diseñado para uso residencial y comercial ligero. Construcción reforzada que combina un núcleo rígido y superficie lisa de alta densidad para mayor resistencia a impactos y desgaste. Acabado blanco brillante resistente a manchas y decoloración; tapa y aro con perfil ergonómico que mejora el confort. Sistema de fijación reforzado con bisagras de cierre normal (no slow-close) que asegura estabilidad durante el uso. Presentación: unidad individual lista para montaje; ideal como repuesto o mejora estética y funcional de inodoros elongados. Beneficios: mayor durabilidad, fácil limpieza, instalación rápida y ajuste estable. | Especificaciones técnicas: Modelo: Asientwc Elongado Reforzado Cierre Normal Hoffens Blanco. SKU: 110116001010. Variante: Blanco. Tipo: asiento elongado compatible con inodoros elongados estándar. Material: termoplástico reforzado de alta densidad (superficie resistente y núcleo rígido). Bisagras: reforzadas con mecanismo de cierre normal; herrajes incluidos para montaje. Dimensiones compatibles: para bocas elongadas estándar (aprox. 46–48 cm de largo interno); verificar distancia entre tornillos del inodoro antes de comprar. Peso aproximado del producto empacado: ligero, diseñado para manejo e instalación manual. Temperatura de uso: apto para ambientes interiores en rango doméstico (no exposición continua a temperaturas extremas). Normas y calidad: fabricado bajo controles de calidad de producto sanitario y pruebas internas de resistencia; para uso residencial y comercial ligero. Duración estimada: vida útil prolongada bajo uso normal y mantenimiento adecuado. | Usos / aplicaciones: Sustitución o actualización de asientos en inodoros elongados de viviendas, departamentos, oficinas y locales comerciales de bajo tráfico. Aplicable en remodelaciones de baño, reposición por desgaste o daño, y para mejorar la ergonomía y estética del sanitario. Ejemplos prácticos: reemplazar asiento agrietado en baño principal; instalar en baño de visita para uniformidad estética; uso como repuesto en proyectos de renovación de baños. | Modo de uso sugerido: 1) Verificar compatibilidad con la boca del inodoro y distancia entre orificios de fijación. 2) Retirar el asiento viejo: aflojar tornillos y retirar bisagras. 3) Limpiar el borde del inodoro y eliminar residuos antes de instalar. 4) Colocar el asiento alineando los orificios de las bisagras con los orificios del inodoro. 5) Insertar tornillos y arandelas incluidas; ajustar las tuercas manualmente y luego apretar con herramienta adecuada sin exceder torque para evitar dañar la porcelana. 6) Comprobar la estabilidad y el cierre normal de la tapa; reajustar si es necesario. 7) Mantenimiento: limpiar con detergentes neutros o productos no abrasivos; evitar solventes y estropajos que puedan opacar la superficie. Seguridad: no utilizar como escalón ni aplicar cargas laterales excesivas.
MLC1509689393 | 100706602001 | Malla Jardin Plastica 10mm Multiuso 1 Mt Alto X 10mts Largo | Verde | Características generales: Malla plástica multiuso fabricada en polietileno estabilizado contra radiación UV, color verde; presentación en rollo flexible y ligera. Abertura de malla 10 mm que ofrece contención ligera y ventilación, resistente a la humedad y a la corrosión (no metálica), de fácil corte y manipulación. Beneficios: protege cultivos y macizos, delimita espacios, sirve como soporte para plantas trepadoras y barrera temporal para pequeños animales; instalación rápida y mantenimiento mínimo. | Especificaciones técnicas: SKU 100706602001; Variante: Verde. Dimensiones: 1,00 m de alto x 10,00 m de largo. Tamaño de abertura de malla: 10 mm. Material: polietileno de alta densidad (PE) con estabilizante UV. Presentación: rollo compacto. Peso aproximado del rollo: 0,9 kg. Compatibilidad: compatible con postes de madera, metal o PVC; se fija con grapas, bridas o alambre. Temperatura de uso recomendada: -30 °C a +70 °C. Vida útil estimada en exterior: 3–5 años según intensidad de exposición solar y condiciones ambientales. Normas de calidad: control dimensional y aditivo estabilizador UV para resistencia a intemperie; apta para uso doméstico e industrial ligero. | Usos / aplicaciones: Delimitación de jardines y huertas, protección de plantines y macetas contra aves y mascotas, soporte y conducción de enredaderas y guías vegetales, cercos temporales en obras o eventos, protección perimetral en balcones o terrazas para niños y mascotas pequeñas, separación de zonas de cultivo y organización de viveros. Ejemplos prácticos: montaje en postes para cercar un huerto; instalar en bandejas o maceteros como guía para plantas trepadoras; protección alrededor de árboles jóvenes. | Modo de uso sugerido: 1) Medir el perímetro y calcular la cantidad de rollos necesarios. 2) Instalar postes de soporte cada 1–2 m según carga esperada; asegurar firmeza de postes. 3) Desenrollar la malla a lo largo del trazado manteniendo la cara lisa hacia fuera. 4) Fijar la malla al primer poste con grapas, bridas o alambre, asegurando el borde inferior. 5) Tensionar la malla manualmente y fijarla a postes intermedios a la altura deseada; cortar el exceso con tijeras o cúter. 6) Rematar los extremos y comprobar tensado para evitar flacidez; para mayor sujeción, anclar la base al suelo. 7) Mantenimiento: revisar fijaciones periódicamente y sustituir secciones dañadas. Precauciones: usar guantes al manipular y herramientas de corte seguras; no soporta cargas pesadas ni golpes contundentes.
MLC2917362696 | 110116001020 | Asiento Wc Elongado Reforzado Cierre Suave Hoffens Blanco | Blanco | Características generales: Asiento para WC de diseño elongado, color blanco, fabricado en resina termoplástica de alta densidad que aporta rigidez y acabado liso resistente a manchas. Estructura reforzada en la base y sistema de bisagras metálicas con recubrimiento anticorrosión que incrementan la durabilidad y la estabilidad lateral. Equipado con mecanismo de cierre suave (soft-close) que evita golpes, reduce ruido y desgaste, mejorando la experiencia de uso. Presentación individual, acabado brillante, fácil limpieza y resistencia a productos de limpieza domésticos no corrosivos. Ideal para instalaciones residenciales y comerciales de baja a media exigencia. | Especificaciones técnicas: Modelo: Asiento WC Elongado Reforzado Cierre Suave Hoffens. SKU: 110116001020. Variante: Blanco. Tipo: asiento elongado (forma ovalada alargada). Material: resina termoplástica de alta densidad (polímero inyectado) con refuerzos estructurales; bisagras de metal con recubrimiento anticorrosión y pistón hidráulico para cierre suave. Dimensiones aproximadas: largo total 470 mm, ancho máximo 370 mm, perfil de la tapa 40 mm. Peso aproximado: 2,0–2,5 kg. Resistencia estática nominal: hasta 150 kg. Ajuste de fijación: sistema regulable compatible con la mayoría de inodoros elongados; distancia entre ejes de fijación regulable. Temperatura de uso recomendada: -10 °C a 60 °C. Acabado: liso brillo. Normativa: diseñado conforme a especificaciones industriales para accesorios sanitarios; materiales resistentes a agentes de limpieza domésticos. | Usos / aplicaciones: Se utiliza como asiento y tapa para inodoros elongados en baños residenciales, condominios, oficinas y locales comerciales de tránsito moderado. Recomendado para reemplazo de asientos viejos o instalación en obra nueva cuando se requiere mayor confort y reducción de ruido al cerrar. Aplicaciones prácticas: sustitución de asiento estándar para mejorar estética y limpieza; instalaciones donde se busca mayor estabilidad y soporte; baños con uso frecuente que se benefician del sistema de cierre suave para evitar golpes. | Modo de uso sugerido: 1) Verificar compatibilidad: medir la distancia entre los pernos del inodoro y la forma de la taza (debe ser elongada). 2) Retirar el asiento anterior: aflojar tuercas y retirar pernos. 3) Colocar el asiento Hoffens alineando la base de las bisagras con los orificios del inodoro. 4) Insertar los pernos del kit de fijación y ajustar las tuercas manualmente para mantener la posición. 5) Apretar firmemente con herramienta adecuada sin exceder torque recomendado (evitar deformar la resina). 6) Probar el funcionamiento del cierre suave abriendo y cerrando; ajustar la posición según sea necesario. 7) Limpieza y mantenimiento: limpiar con paño húmedo y detergente neutro; evitar limpiadores abrasivos, cloros concentrados o estropajos que puedan dañar el acabado. 8) Inspeccionar periódicamente las fijaciones y bisagras; reapretar si es necesario.
MLC2917384252 | 110703103006 | Llave Paso Compacta Hi-hi 1/2 Bce Reforzada Stretto Faurora | Llave Paso Compacta Hi-hi 1/2 Bce Reforzada Stretto Faurora | Características generales: Llave de paso compacta diseñada para control de suministro en redes domiciliarias y comerciales. Cuerpo en latón de alta resistencia con recubrimiento cromado brillante que ofrece resistencia a la corrosión y acabado estético. Diseño reforzado en vástago y asientos para mayor durabilidad frente a uso frecuente; mecanismo de cierre con sello técnico (PTFE/EPDM) que garantiza estanqueidad y mínima fricción. Presentación compacta de fácil emplazamiento en espacios reducidos; color cromado. Beneficios: instalación rápida, mayor vida útil frente a llaves estándar, reducción de fugas y control preciso del flujo de agua. | Especificaciones técnicas: Diámetro nominal: 1/2" (DN15) de rosca compatible con conexiones estándar domiciliarias. Materiales: cuerpo en latón de alta resistencia, recubrimiento cromado, sellos en PTFE/EPDM. Presión de trabajo recomendada: hasta 10 bar. Temperatura de uso: hasta 90 °C en servicio continuo (adecuada para agua fría y caliente sanitaria). Tipo de cierre: vástago reforzado con asiento de estanqueidad. Durabilidad estimada: uso continuado en instalación doméstica (vida útil superior a 5 años según condiciones de operación). Cumple requisitos habituales de calidad para componentes sanitarios y sistemas hidráulicos domésticos. | Usos / aplicaciones: Control y corte de agua en instalaciones domiciliarias y comerciales: conexiones a lavamanos, lavaplatos, inodoros, lavadoras, calentadores y cisternas. Ideal para maniobras de mantenimiento y reparación local, para seccionar tramos de tubería sin interrumpir toda la red. Apta para instalaciones nuevas y para reemplazo de llaves paso en espacios reducidos donde se requiere un producto reforzado y de acabado cromado. | Modo de uso sugerido: 1) Cortar el suministro general de agua antes de intervenir la línea. 2) Verificar compatibilidad de rosca y limpiar las superficies de unión. 3) Aplicar cinta selladora PTFE o sellador hidráulico en la rosca macho si procede. 4) Enroscar la llave a mano hasta el tope y finalizar con una llave apropiada sin exceder el par recomendado (evitar sobreapretar para no dañar roscas ni sellos). 5) Abrir el suministro principal y probar la instalación a baja presión, inspeccionando fugas durante al menos 1 minuto. 6) Operar la llave para verificar cierre y apertura suaves; en caso de pérdida, revisar empacado y reapretar según necesidad. Medidas de seguridad: usar herramientas adecuadas, proteger bridas y cromados, no someter a golpes ni torsiones extremas.
MLC1546657683 | 140302103005 | Sellador Acrilico Blanco 300ml Sikacryl Sika | - | Características generales: Sellador acrílico a base de polímero acrílico en color blanco, formulado para el sellado y acabado de juntas y fisuras en obra y reformas. Presentación en cartucho de 300 ml listo para aplicar con pistola de calafateo; ofrece adherencia a sustratos porosos como hormigón, ladrillo, yeso, estuco y madera con adherencia limitada a materiales plastificados. Producto no corrosivo, de acabado pintable, baja emisión de olor y fácil alisado; cura formando una junta flexible y estable que mejora el acabado estético y evita la entrada de polvo y filtraciones superficiales. | Especificaciones técnicas: Volumen nominal: 300 ml (cartucho). Color: blanco. Tipo de material: polímero acrílico (sellador acrílico). Densidad aproximada: 1,3–1,5 g/ml. Peso unitario aproximado: 350 g. Elasticidad nominal: hasta 10% de movimiento en junta. Temperatura de aplicación: +5 °C a +40 °C. Rango de servicio después de curado: -20 °C a +70 °C. Formación de piel: 10–20 minutos (condiciones estándar). Curado completo: 24–48 horas para 5–10 mm de espesor de junta (valor orientativo). Compatibilidad: adherente a hormigón, mampostería, yeso, madera y superficies pintadas sanas; no se adhiere a polietileno, polipropileno ni PTFE sin tratamiento previo. Normativa y calidad: fabricado bajo controles industriales de calidad para productos de sellado; respetar ficha técnica y hoja de seguridad del fabricante para cumplimiento normativo. | Usos / aplicaciones: Sellado de juntas y grietas no estructurales en paredes interiores y exteriores protegidas de inmersión. Sellado perimetral y de unión en marcos de puertas y ventanas, molduras, juntas entre paneles de yeso, reparación de fisuras capilares en revoques, sellado alrededor de tuberías y conducciones (áreas secas o con salpicaduras ocasionales). Adecuado para acabados pintados: permite repintado con pinturas a base agua y solvente una vez curado. No recomendado para juntas permanentemente sometidas a movimiento extremo o inmersión continua. | Modo de uso sugerido: 1) Preparación: asegure superficies limpias, secas y libres de polvo, grasa o restos de pintura descascarada; eliminar pintura suelta y polvo con cepillo o aspiradora. 2) Aplicación de imprimante: en sustratos muy porosos o pulverulentos aplicar primer recomendado por fabricante (prueba previa). 3) Preparación del cartucho: cortar la punta del cartucho y roscar la boquilla; cortar la boquilla en ángulo según ancho de junta; colocar en pistola de calafateo. 4) Aplicación: aplicar el producto de forma continua llenando la junta evitando huecos; mantener presión uniforme para lograr buena adherencia en superficies adyacentes. 5) Acabado: alisar la junta con espátula o dedo humedecido dentro del tiempo de formación de piel para obtener superficie lisa y buena adherencia. 6) Repintado: pintar una vez que el sellador haya curado superficialmente o según recomendaciones del fabricante (habitualmente después de 24–48 h). 7) Limpieza: limpiar herramientas y exceso con agua antes del curado; una vez curado, retirar mecánicamente. Medidas de seguridad: ventilar el área, usar guantes y evitar contacto prolongado con la piel; consultar hoja de seguridad.
MLC2633233330 | 100705002001 | Malla Hexagonal 1/2 Galv Gallinero 0.6mts Alto X 10mts Largo | Galvanizado | Características generales: Malla hexagonal para gallinero fabricada en acero galvanizado, presentación en rollo de 0,6 m de alto por 10 m de largo. Abertura hexagonal de 1/2" (12,7 mm) diseñada para contención de aves pequeñas y protección de cultivos; color plateado brillante por galvanizado. Material flexible pero resistente, que facilita el conformado y la instalación, y proporciona buena ventilación y visibilidad. El recubrimiento galvanizado protege contra la corrosión y extiende la vida útil en aplicaciones exteriores. SKU 100705002001 - Variante: Galvanizado. | Especificaciones técnicas: Dimensiones: 0,60 m (alto) x 10,00 m (largo). Abertura: 1/2" (12,7 mm) hexagonal. Material: acero con recubrimiento galvanizado (zinc). Diámetro aproximado del alambre: estándar para mallas gallineras (consultar ficha técnica del proveedor para gauge exacto). Peso estimado del rollo: 2,5–3,5 kg (aprox., según tolerancias de fabricación). Compatibilidad: apta para cercados, gallineros, jaulas, protección de jardines y refuerzos de obras ligeras. Resistencia a la corrosión: recubrimiento galvanizado que reduce oxidación en ambientes exteriores. Temperatura de uso: adecuada para condiciones ambientales habituales; mantener fuera de contacto con agentes químicos agresivos. Vida útil estimada en exterior: 5–10 años según exposición y mantenimiento. Normas: fabricada con proceso de galvanizado industrial; recomendada para uso agropecuario y doméstico. | Usos / aplicaciones: Contención y protección de aves en gallineros; cierre perimetral de pequeñas zonas; protección de huertos y plantaciones contra depredadores; enmallado de composteras y protección de árboles jóvenes; refuerzo y contención en trabajos de bricolaje y jardinería; soporte para plantas trepadoras. Ejemplos prácticos: montaje de un gallinero doméstico, reparación de cercos agrícolas, instalación de protectores alrededor de arbolado, y delimitación temporal de obras pequeñas. | Modo de uso sugerido: 1) Verificar la ubicación y medidas necesarias; medir y marcar el perímetro. 2) Colocar estacas, postes o estructura de soporte a intervalos regulares (30–50 cm recomendado según aplicación). 3) Desenrollar la malla sobre el terreno; cortar a medida con alicate de corte para alambre o cizalla. 4) Alinear la malla y realizar solapes de 5–10 cm entre rollos o tramos para continuidad. 5) Fijar la malla a postes/estacas con grapas para malla, alambre de amarre o bridas metálicas, tensando para evitar bolsas. 6) Doblar o remachar los extremos para eliminar puntas expuestas; rematar esquinas y bordes con pliegues para mayor seguridad. 7) Revisar fijaciones periódicamente y reemplazar o reparar tramos dañados. Precauciones: usar guantes y protección ocular durante corte e instalación; evitar contacto con agentes químicos que puedan dañar el recubrimiento.
MLC2921073036 | 130112002020 | Pintura Spray Secado Rápido Rex Tamaño Xl Extra Grande 650ml | Aluminio | Características generales: Pintura en aerosol formulada para acabado metálico color Aluminio en presentación XL de 650 ml. Base acrílica en solución solvente con propulsor en aerosol, diseñada para proporcionar una película uniforme, adherente y de secado rápido. Ofrece acabado metálico semi-brillante con buena cubrición y apariencia homogénea, resistencia al amarilleo y estabilidad del tono. Presenta baja formación de goteo y excelente atomización para trabajos de gran tamaño o retoques precisos; su envase metálico con difusor permite aplicación continua y controlada. Beneficios clave: rápido secado para reducción de tiempos de trabajo, acabado estético metálico profesional y versatilidad en múltiples superficies tras preparación adecuada. | Especificaciones técnicas: Volumen: 650 ml (contenido neto). Tipo de envase: lata aerosol metálica con válvula y difusor. Composición: resinas acrílicas en solvente (formulación lista para uso en aerosol). Acabado: metálico aluminio, semi-brillo. Secado (condiciones estándar 23°C y 50% HR): al tacto 10–20 minutos; repintado entre capas 15–30 minutos; curado final 24 horas. Rendimiento aproximado: 1,2–1,6 m² por lata en capa fina (varía según porosidad y técnica). Temperatura de aplicación: 5–35 °C. Temperatura de almacenamiento: 5–30 °C; mantener en posición vertical, protegido de la luz directa y fuentes de calor. Compatibilidad: apta para metal, hierro, madera, MDF y plásticos rígidos previa imprimación o tratamiento; no aplicar sobre superficies húmedas. Vida útil: 12 meses cerrado y almacenado en condiciones adecuadas. Consultar ficha de seguridad para información sobre VOC y manejo. | Usos / aplicaciones: Ideal para repintado y acabado decorativo de estructuras metálicas (rejas, puertas, barandas), pequeños elementos de herrería, muebles metálicos, accesorios industriales y proyectos de bricolaje y artesanía que requieran acabado aluminio. También se utiliza para retoques de electrodomésticos y piezas metálicas expuestas a intemperie moderada cuando se ha aplicado preparación anticorrosiva. Adecuada tanto para aplicaciones interiores como exteriores de carácter no estructural. Ejemplos prácticos: renovar la pintura de una reja, aplicar acabado metálico en marcos y perfiles, retoques en maquinaria o señalética metálica. | Modo de uso sugerido: 1) Preparación: limpiar la superficie eliminando polvo, grasa, óxido suelto y pintura descascarada; lijar suavemente y desengrasar con solvente apropiado. 2) Imprimación: en metales sin protección aplicar imprimante anticorrosivo recomendado y dejar secar según indicaciones del primer. 3) Agitación: agitar la lata durante 1–2 minutos después de escuchar la bola mezcladora; repetir agitación cada vez que se deja de usar por más de 1 minuto. 4) Prueba: probar la nebulización en una cartulina para verificar flujo. 5) Aplicación: mantener la lata a 20–30 cm de la superficie y pulverizar en barridos horizontales y verticales cruzados con capas finas y uniformes; aplicar 2–3 capas ligeras en lugar de una capa gruesa. 6) Secado entre capas: esperar 15–30 minutos según temperatura ambiente antes de aplicar la siguiente capa. 7) Curado: respetar 24 horas para curado completo antes de uso final. 8) Seguridad: usar en áreas ventiladas, con protección respiratoria y ocular; evitar fuentes de ignición; no perforar ni exponer a temperaturas superiores a 50 °C; desechar según normativa local.
MLC2793899748 | 600703001015 | Espátula Lisa Marca Batalla 60 Mm - Precisión Y Resistencia | - | Características generales: Espátula lisa Marca Batalla con hoja de 60 mm diseñada para trabajo de precisión y alta resistencia. Hoja en acero inoxidable templado con acabado pulido que aporta resistencia a la corrosión y borde recto para alisados finos. Mango ergonómico de polímero técnico antideslizante que ofrece agarre seguro y aislamiento frente a disolventes comunes. Presentación en unidad lista para uso profesional: herramienta compacta, equilibrada y fácil de manejar que optimiza la aplicación y retiro de masillas, pastas y adhesivos, aumentando la velocidad y la calidad del acabado. | Especificaciones técnicas: Ancho de hoja: 60 mm. Longitud total aproximada: 180 mm. Espesor de hoja: 0,8 mm (acero inoxidable templado). Material hoja: acero inoxidable templado (acabado pulido). Material mango: polímero técnico antideslizante. Peso aproximado: 70 g. Temperatura de uso recomendada: -20 °C a 120 °C (componentes metal/plástico). Compatibilidad: formulaciones de masilla, pastas de relleno, yeso, selladores y pinturas para acabado. Cumplimiento: fabricada con controles de calidad industriales; acabado anticorrosión para uso en obra. Vida útil estimada: diseñada para uso continuo en obra con mantenimiento básico; depende de frecuencia y condiciones de trabajo. | Usos / aplicaciones: Ideal para alisar y extender masillas, pastas de reparación, emplastes y adhesivos; raspado y retirada de exceso de materiales en juntas y bordes; aplicación y acabado en carpintería, albañilería, pintura y bricolaje. Ejemplos prácticos: alisar junta de yeso antes del lijado, aplicar sellador en pequeñas grietas, retirar restos de pintura suelta, nivelar masilla en reparaciones de carpintería y trabajos de automoción en masillas de carrocero. | Modo de uso sugerido: 1) Prepare la superficie: limpiar polvo, grasa y material suelto. 2) Seleccione la cantidad de producto a aplicar sobre la hoja. 3) Sostenga la espátula con firmeza por el mango y mantenga la hoja en un ángulo de 20–30° para extender y de 5–10° para alisar fino. 4) Deslice la espátula con movimiento uniforme y constante aplicando la presión necesaria según el material. 5) Retire el exceso girando ligeramente la hoja y repita pasadas si es necesario para obtener un acabado parejo. 6) Limpie la hoja inmediatamente después de usar con agua, disolvente o paño según el material aplicado; seque y almacene en lugar seco. Recomendaciones de seguridad: use guantes y protección ocular en trabajos con productos químicos o partículas.
MLC2921073038 | 130112002000 | Pintura Spray Secado Rápido Rex Tamaño Xl Extra Grande 650ml | Blanco Brillante | Características generales: Pintura en aerosol de secado rápido formulada con resinas acrílicas y solventes de alto rendimiento que proporciona acabado blanco brillante. Presentación en envase aerosol XL de 650 ml diseñado para aplicación directa sin mezclas. Ofrece alta cubrición y nivel de brillo uniforme, buena adherencia sobre superficies preparadas y resistencia a la intemperie y al amarilleo moderado. Beneficios: secado acelerado para reducción de tiempos de trabajo, aplicación en capas finas para acabado liso, compatibilidad con bases de imprimación y facilidad de uso para retoques y proyectos de mantenimiento. | Especificaciones técnicas: Contenido neto 650 ml (formato aerosol). Color: Blanco Brillante. Base: resinas acrílicas en solvente. Secado al tacto: aprox. 10–20 minutos; repintado recomendado: 15–30 minutos (dependiente de temperatura y espesor de capa). Temperatura de aplicación recomendada: 10–30 °C. Almacenamiento recomendado: 5–35 °C, protegido del sol. Rendimiento aproximado por mano: 0,8–1,2 m2 según porosidad y método de aplicación. Adherencia: compatible con metal, madera, cerámica y plásticos pintables tras imprimación adecuada. Resistencia: buena a la abrasión ligera y a condiciones exteriores moderadas. Precauciones: contener símbolos de seguridad del aerosol y ficha técnica disponible. | Usos / aplicaciones: Ideal para pintado y retoque de rejas, puertas metálicas, marcos, muebles de madera, electrodomésticos, accesorios de decoración, señalización y trabajos de bricolaje y mantenimiento general. Aplicable en interiores y exteriores en elementos que requieran acabado brillante y secado rápido. Ejemplos prácticos: renovar una reja metálica con imprimación antióxido, retocar bordes de muebles lacados, pintar perfiles de aluminio después de lijado y limpieza. | Modo de uso sugerido: 1) Preparar la superficie: limpiar polvo, grasa y óxido; lijar imperfecciones y aplicar imprimación específica si procede. 2) Agitar el envase: mover vigorosamente durante 1–2 minutos hasta oír el mezclador interior. 3) Probar en un área pequeña o cartón para ajustar patrón de pulverización. 4) Mantener el aerosol a 20–30 cm de la superficie y aplicar en pasadas uniformes y cruzadas con capas muy finas. 5) Esperar 10–30 minutos entre manos según temperatura y espesor. Aplicar 2–3 capas hasta alcanzar cobertura y brillo deseados. 6) Ventilar el área y usar protección respiratoria, guantes y gafas. 7) Tras su uso, invertir el envase y accionar brevemente para limpiar la boquilla. 8) Dejar curar 24–48 horas para resistencia mecánica completa.
MLC2921073042 | 130112002015 | Pintura Spray Secado Rápido Rex Tamaño Xl Extra Grande 650ml | Negro Mate | Características generales: Pintura en aerosol de secado rápido formulada con resinas acrílicas en base solvente y propelente hidrocarbonado; acabado mate color Negro Mate. Presentación XL de 650 ml para coberturas mayores y aplicaciones continuas. Proporciona película uniforme y cubriente con buena adherencia a metales, maderas y superficies pintables; resistente a abrasión ligera y amarilleo moderado en condiciones interiores y exteriores protegidas. Beneficios: secado rápido para reducción de tiempos de trabajo, aplicación en capas finas sin goteos, acabado estético mate resistente a manipulación y uso doméstico o industrial ligero. | Especificaciones técnicas: SKU 130112002015. Volumen neto 650 ml (aerosol). Color: Negro Mate. Acabado: mate (satinado mínimo). Composición: resinas acrílicas, pigmentos y solventes orgánicos; propelente hidrocarbonado. Temperatura de aplicación recomendada: 10–30 °C. Secado al tacto: 10–15 minutos; repintado entre capas: 30–60 minutos; curado total: 24 horas (condiciones estándar). Cobertura aproximada: 1.5–2 m² por capa (variable según porosidad y técnica). Durabilidad del envase cerrado: hasta 36 meses en almacenamiento adecuado. Fabricada bajo controles de calidad y pruebas internas de adherencia y rendimiento; envase presurizado, inflamable—manéjese conforme a normativas de aerosoles. | Usos / aplicaciones: Pintado y retoque de rejas, estructuras metálicas, marcos, muebles de madera y MDF, herramientas, elementos decorativos, señalización y proyectos de bricolaje. Apta para restauración rápida, mantenimiento preventivo y trabajos de acabado en interior y exterior (evitar exposición directa y continua a la intemperie sin protección). Para plásticos rígidos y superficies no porosas se recomienda preparar con lijado y/o imprimación específica antes de aplicar. Ideal para talleres, mantenimiento industrial ligero, ferreterías y usuarios domésticos que requieren un acabado mate profesional. | Modo de uso sugerido: 1) Preparación: limpiar la superficie de polvo, grasa y óxido; lijar y despolvar; aplicar imprimación si es necesario (especialmente en metales con corrosión o plásticos). 2) Agitar el envase enérgicamente durante 1–2 minutos hasta escuchar la bolita mezcladora; agitar periódicamente durante el uso. 3) Probar spray en pieza de descarte. 4) Aplicar a una distancia de 20–30 cm con pasadas largas y uniformes, capas finas y solapadas para evitar goteos. 5) Dejar secar 30–60 minutos entre capas; aplicar 2–3 capas según cobertura. 6) Curado final 24 horas antes de uso intenso. 7) Seguridad: usar en áreas bien ventiladas, emplear protección respiratoria, guantes y protección ocular; mantener lejos de fuentes de ignición y evitar inhalación o contacto prolongado con la piel. 8) Almacenamiento: conservar en posición vertical, en lugar fresco y seco, fuera del alcance de niños.
MLC2836235816 | 110115003000 | Bajada Tome 43 Cms Estanque Wc + Tuerca Cola Y Collarin | Bajada Tome 43 Cms Estanque Wc + Tuerca Cola Y Collarin | Características generales: Bajada para estanque de WC de 43 cm diseñada para conectar cisternas a la taza de inodoro. Fabricada en PVC rígido (PVC-U) color blanco con acabado liso interior para minimizar obstrucciones y facilitar el flujo. Presentación con tuerca cola y collarín de ajuste para unión hermética sin necesidad de piezas adicionales. Alta resistencia a la corrosión, agentes químicos de limpieza domésticos y al envejecimiento por uso interior. Beneficios: instalación rápida, sellado confiable, bajo mantenimiento y compatibilidad con la mayoría de estanques sanitarios estándar. | Especificaciones técnicas: Longitud total: 430 mm. Diámetro nominal de conexión: compatible con salidas de estanques y bocas de inodoro en el rango Ø 38–50 mm mediante ajuste con collarín y tuerca cola. Material: PVC rígido (PVC-U). Peso aproximado del conjunto: 0,25–0,35 kg. Temperatura de servicio: -10 °C a +60 °C. Durabilidad estimada en uso interior: superior a 10 años bajo condiciones normales de instalación. Norma de aplicación: diseñado para cumplir las prácticas habituales de instalaciones sanitarias domésticas. Acabado: blanco liso, interior pulido. | Usos / aplicaciones: Conexión entre estanque (cisterna) y taza de WC en baños residenciales, comerciales y de obra. Uso típico en reemplazos de bajadas deterioradas, remodelaciones de baños y montaje de inodoros nuevos. Adecuado para instalaciones donde se requiere ajuste de longitud y sellado hermético sin obra mayor. Ejemplos prácticos: sustitución rápida de bajada por fugas en viviendas, instalación de inodoro en baño social de oficina, montaje de lavabo sanitario en obras de remodelación con cisterna elevada o embutida. | Modo de uso sugerido: 1) Cerrar la llave de paso y vaciar el estanque. 2) Retirar la bajada antigua y limpiar las superficies de asiento en estanque y taza. 3) Comprobar que el collarín y la tuerca cola estén sin daños; colocar el collarín en la posición de empalme en la boca del estanque. 4) Alinear la bajada (43 cm) entre el estanque y la entrada de la taza; si es necesario cortar a la medida adecuada, hacerlo con sierra fina y desbarbar. 5) Insertar la bajada en la boca del estanque y en la entrada de la taza, ajustar el collarín y enroscar la tuerca cola manualmente hasta el tope; terminar el ajuste con una herramienta de agarre ligera sin exceder par para evitar deformaciones. 6) Abrir la llave de paso, llenar el estanque y realizar varias descargas de prueba revisando presencia de fugas. 7) Si se detecta filtración, ajustar el collarín o aplicar sellador compatible en la unión, repetir la prueba.
MLC2921738228 | 130134001005 | Kit De Compresor Acople Rápido 1/4 5 Pcs Bronce Uyustools | Kit De Compresor Acople Rápido 1/4 5 Pcs Bronce Uyustools | Características generales: Acople rápido para sistemas de aire comprimido fabricado en bronce de alta resistencia con acabado latonado; diseño compacto de conexión instantánea 1/4" que permite acoplar y desacoplar herramientas y mangueras sin pérdidas ni fugas. Cierre con mecanismo de retención interno y junta elástica que asegura estanqueidad frente a vibraciones y variaciones de presurización. Resistente a la corrosión y a aceites comunes en talleres, apto para uso continuo en entornos de taller e industria ligera; reduce tiempos de conexión y mantenimiento al facilitar cambios rápidos de herramientas. | Especificaciones técnicas: Rosca nominal 1/4" (6,35 mm) compatible con conexiones estándar de aire comprimido; cantidad: 5 piezas por kit; material: bronce macizo (acero latonado), juntas elastoméricas (NBR o similar) para sellado; rango de presión de trabajo recomendado hasta 10 bar (145 psi); temperatura de servicio aproximada -20 °C a +80 °C; acabado pulido/lacado para mayor resistencia a la corrosión; tolerancias dimensionadas para acople rápido seguro en sistemas domésticos y profesionales; apto para líneas de aire, pistolas y accesorios neumáticos. | Usos / aplicaciones: Conexión rápida de compresores a mangueras, pistolas de pintar, infladores, llaves neumáticas y herramientas portátiles; ideal para talleres mecánicos, carpintería, mantenimiento industrial, estaciones de servicio y proyectos de bricolaje que requieran cambios frecuentes de utensilios. También aplicable en líneas de prueba y limpieza por aire a presión en procesos de mantenimiento. | Modo de uso sugerido: 1) Inspeccionar la rosca y la junta por suciedad o daños. 2) Enrollar cinta PTFE o aplicar sellador de roscas compatible en la rosca del adaptador si la unión lo requiere. 3) Enroscar el acople 1/4" a la toma o accesorio utilizando una llave adecuada hasta ajuste firme (evitar sobreapretar). 4) Con el sistema despresurizado, introducir la parte macho en la hembra hasta escuchar el clic de enganche. 5) Presurizar gradualmente y revisar con solución jabonosa o detector de fugas; corregir si hay escapes. 6) Para desconectar, despresurizar la línea o accionar el botón/ejemplo de liberación según el modelo; mantener siempre la mano alejada de la salida de aire. 7) Mantener juntas limpias y sustituir si presentan desgaste; realizar inspección periódica según uso.
MLC2887651018 | 160301101005 | Picaporte Vertical Al Piso 20 Cms Hierro Forjado 12mm Porton | 1/2 X 8 | Características generales: Picaporte vertical al piso de uso para portones, fabricado en hierro forjado macizo con sección de 12 mm. Longitud total de la barra 20 cm, diseño vertical para anclaje en piso que provee cierre fijo y retención segura de hojas. Presentación en pieza individual lista para montaje; acabado básico preparado para pintura o tratamiento anticorrosivo. Alta resistencia mecánica a esfuerzos de impacto y tracción propios del cierre de portones; proporciona estabilidad y mayor seguridad en aplicaciones residenciales e industriales ligeras. Beneficios: montaje simple, mantenimiento mínimo, compatibilidad con marcos metálicos o bases de hormigón y posibilidad de soldado para fijación permanente. | Especificaciones técnicas: SKU 160301101005, Variante: 1/2 X 8. Barra: 12 mm de sección (hierro forjado macizo). Longitud útil: 200 mm (20 cm). Material: hierro forjado sin aleación adicional especificada; acabado para posterior protección superficial. Peso aproximado del conjunto: 0.3–0.5 kg. Compatibilidad: portones abatibles, fijos y hojas dobles con base de anclaje en piso o mampostería. Temperatura de uso recomendada: -20 °C a 120 °C (uso exterior con recubrimiento protector). Durabilidad: diseñada para uso exterior con inspecciones y mantenimiento periódico; vida útil superior con protección anticorrosiva. Normas y recomendaciones: seguir normativa local de instalación de herrajes y buenas prácticas de herrería; comprobar compatibilidad de tornillería según soporte. | Usos / aplicaciones: Diseñado para asegurar portones y hojas de gran tamaño en posición cerrada o retenida sobre el suelo. Aplicaciones típicas: asegurar portón de acceso vehicular o peatonal, bloqueo de hoja fija en doble portón, retención temporal durante maniobras de viento, anclaje de puertas de jardín, cerramiento perimetral y usos en talleres o naves con puertas metálicas. Adecuado para montaje en hormigón, losa, solera metálica o pieza de anclaje soldada al marco. | Modo de uso sugerido: 1) Revisar pieza y ubicación: comprobar alineación entre barra y punto de encastre en piso; marcar posición. 2) Preparar superficie: limpiar área y, si es necesario, perforar el piso o placa de apoyo con broca adecuada al tarugo o perno. 3) Fijación de la base: colocar base de anclaje sobre la marca, alinear y fijar con tornillos y tarugos adecuados según material (hormigón, madera o chapa). 4) Montaje de la barra: insertar la barra vertical en la base; si corresponde, apretar pernos de sujeción o soldar para fijación permanente. 5) Comprobación operativa: accionar el picaporte varias veces para verificar deslizamiento y ajuste; rebajar u orientar el casquillo receptor en piso si es necesario. 6) Mantenimiento: aplicar lubricante recomendado en el eje y revisar apriete de fijaciones cada 6 meses; repintar o aplicar protector anticorrosivo en ambientes agresivos. Precauciones: usar equipo de protección personal durante instalación y evitar golpes desalineados que dañen la pieza.
MLC2921868762 | 600607002002 | Lijadora Manual Base Eva 225 X 80 Mm Ljm03u Uyustools | Lijadora Manual Base Eva 225 X 80 Mm Ljm03u Uyustools | Características generales: Lijadora manual con base de espuma EVA de alta densidad, diseñada para sujetar hojas de lija y proporcionar una superficie de apoyo uniforme. Presentación en formato ergonómico rectangular de 225 x 80 mm (modelo LJM03U, marca Uyustools). Color negro/gris según lote. La base EVA combina flexibilidad y firmeza para adaptación a superficies planas y ligeramente curvadas, ofreciendo resistencia a la abrasión, absorción de impactos y buena durabilidad en trabajos manuales. Beneficios: mejora el control del lijado, reduce la fatiga del operario, distribuye la presión de forma homogénea y prolonga la vida útil de la lija al evitar puntos de presión concentrada. Ideal para acabados finos y preparación de superficies antes de pintura o barniz. | Especificaciones técnicas: Dimensiones: 225 mm (largo) x 80 mm (ancho) x ~30 mm (altura total aproximada de la base). Peso neto aproximado: 120–160 g. Material principal: Eva (etileno-acetato de vinilo) de alta densidad; carcasa interna rígida reforzada (polímero). Compatibilidad: hojas de lija rectangulares de hasta 225 x 80 mm o tiras de lija cortadas a medida; apta para lijas de grano desde 40 hasta 400 según necesidad de acabado. Normas de calidad: fabricada bajo control de calidad industrial para herramientas manuales; inspección dimensional y de materiales en línea de producción. Temperatura de uso recomendada: -10 °C a 60 °C (evitar exposición prolongada a fuentes de calor directo). Vida útil estimada: depende de la intensidad de uso; diseñada para uso profesional y doméstico con resistencia a la deformación por compresión en aplicaciones normales; sustituir cuando la superficie pierda firmeza o los extremos de sujección muestren desgaste. | Usos / aplicaciones: Preparación y acabado de superficies en madera, MDF, puertas y marcos; eliminación de pintura suelta y lijado entre manos de pintura o barniz; desbaste y suavizado de masillas y reparaciones en albañilería ligera; trabajos en metal (lijas adecuadas) para desbarbado y pulido previo a tratamiento anticorrosivo; uso en carpintería, ebanistería, mantenimiento general y bricolaje. Ejemplos prácticos: lijado de puertas antes de repintar, suavizado de bordes de molduras, preparación de superficies de muebles para acabado, eliminación de pequeñas irregularidades en yeso y masilla. | Modo de uso sugerido: 1) Seleccionar la lija adecuada según el trabajo (grano bajo para desbaste, grano alto para acabado). 2) Cortar la hoja de lija a las dimensiones 225 x 80 mm o a la longitud que permita su sujeción segura en la base. 3) Colocar la lija sobre la base EVA y ajustar por los medios de sujeción del accesorio (presión manual o sistema de sujección integrado); verificar que la lija quede tensa y sin pliegues. 4) Adoptar postura ergonómica y sujetar la lijadora con firmeza; iniciar el lijado con movimientos uniformes y paralelos a la superficie, aplicando presión moderada y constante. 5) Trabajar con pasadas largas y continuas, cambiando la dirección ocasionalmente para evitar marcas. 6) Progresar en granos: empezar con grano grueso para desbaste (p. ej. 40–80), continuar con grano medio (120–180) y terminar con grano fino (220–400) para acabado. 7) Limpiar el polvo con brocha o aspirador y revisar el estado de la lija; sustituir cuando esté desgastada. 8) Tras el uso, almacenar en lugar seco y templado, evitando exposición a temperaturas extremas. Recomendaciones de seguridad: usar protección ocular, mascarilla antipolvo y guantes; evitar contacto prolongado de la piel con partículas de lijado; mantener fuera del alcance de niños.
MLC2910153270 | 130602002310 | Pintura Latex Antihongos Mate Fast Galon 3.8 Lts Colores | Celeste Mate | Características generales: Pintura látex acrílica al agua con aditivo antihongos formulada para pinturas arquitectónicas interiores. Acabado mate uniforme en color Celeste Mate; presentación en galón de 3,8 L. Ofrece alta opacidad y poder cubritivo, buena adherencia sobre sustratos minerales y pinturas látex en buen estado, secado rápido y bajo olor comparado con pinturas a solvente. Resistente a la formación de hongos y manchas por humedad, transpirable (permite paso de vapor), fácil aplicación y limpieza con agua; adecuada para ambientes húmedos y alto tráfico interior. | Especificaciones técnicas: Tipo de material: látex acrílico base agua con biocida fungicida. Color/Acabado: Celeste, mate. Presentación: galón 3,8 L (SKU 130602002310). Rendimiento aproximado: 10–12 m²/L por mano (dependiendo porosidad del sustrato), cobertura estimada por galón 38–46 m² por mano. Secado al tacto: 30–60 min; repintado: 2–4 horas. Temperatura de aplicación: 10–35 °C; humedad relativa recomendada <85%. Vida útil en envase cerrado: hasta 24 meses en almacenamiento seco y protegido. Compatibilidad: yeso, revoque, concreto, bloques, pinturas látex previas y superficies correctamente selladas; no aplicar sobre superficies con pintura al aceite sin preparación previa. Normas de calidad: formulada para cumplir criterios industriales de pinturas interiores base agua; seguir ficha técnica y hoja de seguridad del producto. | Usos / aplicaciones: Revestimiento interior de paredes y cielorrasos en viviendas, oficinas, escuelas, hospitales y locales comerciales. Indicado para ambientes con riesgo de humedad o condensación: baños, cocinas, lavanderías, sótanos y áreas de paso. Ideal para mantenimiento y renovación de superficies interiores que requieren acabado mate y protección antifúngica estética. | Modo de uso sugerido: 1) Preparación: eliminar polvo, grasa y partículas sueltas; remover hongos visibles con solución apropiada (lejía diluida o limpiador antifúngico) y enjuagar; reparar grietas y fisuras, dejar secar y lijar ligeramente. 2) Imprimación: aplicar primer o sellador en superficies muy absorbentes o nuevas (recomendado para yeso o revoque). 3) Homogeneizar: remover bien el envase antes de usar. 4) Dilución: si es necesario, diluir hasta 5–10% con agua limpia (máx. recomendado por fabricante) para brocha/rodillo; para pistola o airless consultar ficha técnica. 5) Aplicación: aplicar 2 manos uniformes con brocha, rodillo de pelo mediano o equipo airless; respetar tiempos de repintado (2–4 h). 6) Condiciones: no aplicar con temperaturas inferiores a 10 °C o sobre superficies heladas/húmedas; ventilar el área. 7) Limpieza: limpiar herramientas con agua y jabón antes de que seque. 8) Seguridad: usar guantes y protección ocular; evitar ingestión e inhalación prolongada; consultar hoja de seguridad.
MLC2980182702 | 140302407000 | Taco Quimico Anclaje Alta Resistencia 900 Kg Curado Rapido Gris | - | Características generales: Resina química de anclaje de alta resistencia diseñada para fijaciones estructurales y de carga media-alta. Compuesto a base de resina viniléster/poliéster formulada para curado rápido; color gris para identificación visual del producto curado. Presentación en cartucho de aplicación con boquilla mezcladora para dosificación homogénea. Proporciona anclaje permanente con excelente adhesión a hormigón, mampostería y piedra, elevada resistencia a esfuerzos de tracción y corte, y comportamiento dimensional estable frente a ciclos térmicos y vibraciones. Beneficios: reduce tiempos de instalación, minimiza microgrietas por expansión, permite cargas inmediatas una vez completado el curado recomendado. | Especificaciones técnicas: SKU 140302407000. Capacidad de carga indicativa: 900 kg (capacidad de extracción en condiciones controladas). Tipo de material: resina viniléster/poliéster con endurecedor. Color: gris. Compatibilidad: hormigón macizo, hormigón fisurado y no fisurado, bloques de cemento, piedra natural (ver ficha técnica para limitaciones en mampostería hueca). Diámetros de perno/varilla compatibles: normalmente M6 a M20 (ver tabla técnica para dimensiones exactas). Temperatura de uso recomendada: +5 ºC a +35 ºC; curado rápido típico 10–30 minutos a 20 ºC (varía con temperatura y diámetro del orificio). Vida útil en estiba: aprox. 12 meses en lugar fresco y seco (<25 ºC). Normas y calidad: fabricado bajo controles industriales; consulte ficha técnica y certificado del fabricante para homologaciones ETA/AENOR o ensayos específicos por aplicación. | Usos / aplicaciones: Anclaje de pernos y varillas roscadas para montaje de barandas, pasamanos, soportes de fachadas, fijación de máquinas y equipos, anclajes para estructuras metálicas, instalación de anclajes para instalaciones eléctricas y sanitarias, fijación de reservorios y marcos en obra civil y reformas. Adecuado para aplicaciones en interior y exterior (evitar exposición directa prolongada sin protección); utilidad en obras nuevas y trabajos de reparación o refuerzo estructural. Ejemplos: fijación de anclajes para barandas en escaleras de hormigón, anclaje de patas de máquinas en planta, montaje de mensulas en fachada. | Modo de uso sugerido: 1) Seleccionar diámetro y profundidad de perforación según la varilla/perno y la carga (consultar tabla técnica). 2) Perforar el orificio con broca adecuada y profundidad indicada; respetar perpendicularidad. 3) Limpiar el orificio con soplado y cepillado alternado hasta eliminar polvo y residuos. 4) Colocar la boquilla mezcladora en el cartucho y expulsar el material inicial hasta obtener mezcla uniforme. 5) Introducir la resina en el orificio desde el fondo hacia afuera para evitar cavidades, llenando aprox. 2/3 del volumen del orificio. 6) Inserte el perno/varilla girándolo lentamente para distribuir el material y expulsar aire; respetar la profundidad de anclaje indicada. 7) Dejar fraguar el tiempo de curado recomendado según temperatura ambiente y diámetro; evitar cargas y vibraciones durante el curado. 8) Una vez curado, verificar apriete con el par de torsión recomendado o según especificación del proyecto. Precauciones: usar guantes y protección ocular; evitar contacto con la piel; mantener fuera del alcance de niños; seguir medidas de seguridad en ficha de datos de seguridad.
MLC2921868766 | 600607002002 | Lijadora Manual 225x80mm Ljm03u Uyustools | - | Características generales: Lijadora manual de mano modelo LJM03U de Uyustools, construida para trabajo profesional y doméstico. Cuerpo ergonómico en polímero ABS reforzado con base de goma antideslizante para un agarre firme y reducción de fatiga. Plataforma rígida de 225 x 80 mm que garantiza una presión uniforme sobre la superficie. Sistema de sujeción reforzado que mantiene la lija tensa y estable durante el lijado. Acabado en color negro y naranja industrial, resistente a impactos y a la abrasión. Beneficios: mayor control y precisión en lijados planos y curvos suaves, compatibilidad con hojas de lija comerciales, diseño liviano que mejora la maniobrabilidad y reduce marcas sobre la pieza. | Especificaciones técnicas: Dimensiones de la base: 225 mm (largo) x 80 mm (ancho). Peso aproximado: 220–300 g. Materiales: carcasa en ABS reforzado, base antideslizante de elastómero, elementos de sujeción en acero con recubrimiento anticorrosión. Tipo de lija compatible: hojas comerciales recortables 225 x 80 mm y lijas en rollo recortables; compatible con lijas de papel con y sin respaldo; posibilidad de uso con sistema hook-and-loop si se añade adaptador. Temperatura de uso recomendada: -10 °C a 60 °C. Resistencia: diseñada para uso continuo en tareas de carpintería, metalistería ligera y reparación; tolerancia a fuerzas de lijado manual habituales. Normas y calidad: fabricada bajo controles industriales de calidad y pruebas funcionales internas; materiales resistentes a la fatiga mecánica. Vida útil: dependiente del uso y del abrasivo; construcción orientada a uso profesional prolongado. | Usos / aplicaciones: Herramienta para alisar, desbastar y preparar superficies de madera, MDF, yeso, pintura vieja, masillas y metal ligero. Ideal para carpinteros, pintores, instaladores y aficionados al bricolaje. Aplicaciones prácticas: eliminación de pintura descascarada en puertas y marcos, nivelado de masillas en paredes, conformado de cantos en muebles, acabado previo a la imprimación, desbarbado ligero en piezas metálicas. Útil en trabajos de reparación, mantenimiento y acabados finos donde se requiere control manual y precisión. | Modo de uso sugerido: 1) Seleccione la lija apropiada según el trabajo (grano grueso 40–60 para desbaste, 80–120 para aplanado, 150–220 para acabado). 2) Corte o recorte la hoja de lija a 225 x 80 mm si procede. 3) Abra el sistema de sujeción y coloque la lija centrada sobre la base, asegurando que la superficie abrasiva quede hacia fuera. 4) Fije la lija apretando el cierre metálico hasta que quede tensa y sin arrugas. 5) Sujete la lijadora con una mano sobre el mango ergonómico y aplique presión uniforme; deslice en movimientos largos y continuos siguiendo la veta de la madera o la dirección del trabajo. 6) Para superficies curvas, adapte la inclinación y reduzca la presión para evitar marcas. 7) Limpie residuos periódicamente y cambie la hoja cuando pierda eficacia. 8) Almacene en lugar seco y protegido de impactos. Precauciones: utilice guantes y protección ocular, trabaje con polvo controlado (mascarilla y extracción) y evite aplicar cargas excesivas que dañen la base o la pieza.
MLC1431419467 | 110112313000 | Kit Instalación Wc Anclaje Antifuga Llave Angular Hoffens | Kit Instalación Wc Anclaje Antifuga Llave Angular Hoffens | Características generales: Kit completo para la instalación de inodoro (WC) que integra sistema de anclaje con junta anti‑fuga y llave angular de corte. Componentes principales en latón cromado (válvula) y acero inoxidable/zincado (tornillería), con juntas de EPDM de alta resistencia química. Color: acabado cromado brillante en la llave y acabado metálico satinizado en elementos de fijación; presentación en paquete individual sellado listo para obra o reposición. Diseñado para montaje rápido, sellado fiable y resistencia a la corrosión en instalaciones sanitarias domésticas y comerciales; reduce riesgo de filtraciones en el punto de unión y permite corte de suministro local para mantenimiento. | Especificaciones técnicas: Válvula angular en latón cromado con conexión rosca macho 1/2" BSP (entrada) y salida compresión 3/8" para latiguillo estándar. Latiguillo flexible reforzado 3/8" x 30 cm con manguera interior de EPDM y trenzado exterior de acero inoxidable. Tornillería de anclaje: 2 pernos M8 x 70 mm zincados, 2 tuercas y 2 arandelas metálicas; 2 embellecedores plásticos cromados. Junta de asiento tipo EPDM o caucho técnico (diámetro adaptable a brida). Presión máxima de trabajo recomendada: hasta 10 bar; temperatura de uso: -10 °C a 90 °C. Peso aproximado del kit: 0,6–1,0 kg (variable por lote). Compatibilidad: para inodoros con brida estándar y suministro de agua doméstico con conexiones 1/2" y latiguillos 3/8". Fabricado bajo procesos industriales para accesorios sanitarios, con materiales resistentes a la corrosión y uso continuo. SKU: 110112313000. | Usos / aplicaciones: Instalación y reposición de inodoros en baños residenciales, oficinas y locales comerciales; fijación de la taza al piso con sellado anti‑fuga entre brida y cerámica; conexión y corte del suministro de agua mediante llave angular para mantenimiento o reparación. Aplicable en obras nuevas, reformas y cambio de elementos sanitarios; ideal para técnicos plomeros, instaladores y personal de mantenimiento. Ejemplos prácticos: instalación de WC de porcelana en baño doméstico, reemplazo de válvula de corte en instalación existente, montaje de inodoro en reforma integral. | Modo de uso sugerido: 1) Corte el suministro general de agua y vacíe el tanque del inodoro. 2) Retire el inodoro viejo y limpie la brida de desagüe. 3) Coloque la junta EPDM sobre la brida asegurando alineamiento correcto. 4) Inserte los pernos M8 en los orificios de la brida y posicione la taza sobre la junta; apoye y centre la pieza. 5) Coloque las arandelas y tuercas; apriete progresivamente de manera alternada hasta fijación firme sin deformar la cerámica (evitar sobre‑apriete). 6) Instale la llave angular sobre la salida de agua (rosca 1/2"), utilizando cinta PTFE en la rosca si procede; ajuste con llave hasta estanqueidad. 7) Conecte el latiguillo 3/8" entre la llave angular y la entrada del tanque; revise sellos y conexiones. 8) Abra suministro lentamente, inspeccione fugas y pruebe funcionamiento del sistema; reapriete ligeramente si es necesario. Recomendaciones: usar herramientas adecuadas, no exceder pares de apriete en piezas cerámicas y verificar estanqueidad tras 24 horas de uso.
MLC2922219258 | 130134001015 | Set 5 Acoples Rápido 1/4 Acero Compresor Uyustools Aco501 | Set 5 Acoples Rápido 1/4 Acero Compresor Uyustools Aco501 | Características generales: Set de 5 acoples rápidos para circuito neumático de 1/4" diseñados para conexión y desconexión ágil entre compresor, mangueras y herramientas. Construidos en acero con acabado cromado brillante que mejora la resistencia a la abrasión y la corrosión superficial. Presentación en kit de cinco unidades, formato compacto y cuerda de rosca estándar 1/4" (6,35 mm) para montaje directo. Ofrecen cierre hermético mediante obturador interno con bloqueo rápido para minimizar fugas y pérdida de presión; reducen tiempos de montaje y facilitan cambios de herramienta en talleres y líneas de producción. Adecuados para uso profesional y doméstico por su durabilidad y funcionamiento simple y seguro. | Especificaciones técnicas: Tipo de producto: acople rápido neumático 1/4". Diámetro de rosca: 1/4" (6,35 mm) estándar para aplicaciones de compresores y herramientas neumáticas. Material: acero al carbono con recubrimiento cromado. Presión de trabajo recomendada: hasta 12 bar (174 psi). Rango de temperatura de uso: -20 °C a +80 °C. Peso aproximado por unidad: 50 g (valor referencial). Compatibilidad: mangueras, pistolas de aire y herramientas neumáticas con conexión 1/4". Presentación: set de 5 unidades, empaquetadas individualmente en bolsa protectora. SKU: 130134001015. Normativa y calidad: diseñado según prácticas industriales para acoples neumáticos; materiales y acabado orientados a resistencia mecánica y estabilidad dimensional en condiciones de taller. Vida útil: construcción pensada para uso intensivo; vida efectiva dependiente de mantenimiento, condiciones de servicio y ciclos de conexión. | Usos / aplicaciones: Conexión rápida de compresores a mangueras y herramientas neumáticas (llaves, pistolas de inflado, sopladores, lijadoras y grapadoras). Ideal para talleres mecánicos, carpintería, mantenimiento industrial, líneas de montaje y aplicaciones de bricolaje que requieran cambios frecuentes de herramienta. Uso en sistemas de limpieza por aire comprimido y en equipos móviles donde se requiera montaje/desmontaje sin herramientas adicionales. También apto para estaciones de inflado y aplicaciones generales de aire comprimido en la industria y el hogar. | Modo de uso sugerido: 1) Inspección previa: verificar integridad del acople y la rosca; eliminar suciedad o rebabas. 2) Preparación de rosca: limpiar la rosca del accesorio hembra/macho; aplicar cinta selladora PTFE en sentido de roscado si se desea mayor estanqueidad. 3) Montaje: enroscar a mano el acople sobre la rosca correspondiente hasta que asiente, luego apretar con una llave adecuada sin exceder el par para evitar deformación. 4) Prueba de estanqueidad: presurizar el sistema a baja presión y verificar fugas con solución jabonosa; corregir si se detectan escapes. 5) Conexión de herramienta: insertar el racor de la herramienta o manguera hasta el tope hasta escuchar/percibir el bloqueo. 6) Desconexión: descargar presión del tramo antes de separar; accionar el mecanismo de liberación y retirar. 7) Seguridad y mantenimiento: evitar golpes y torsiones excesivas; lubricar ligeramente el obturador con aceite específico para neumática si fuese necesario; revisar periódicamente juntas y sellos.
MLC1873578770 |  | Lija Para Metal Pack 2 Und Por Medida | - | Características generales: Lija para trabajo en metal diseñada para corte agresivo y acabado uniforme. Abrasivo de óxido de aluminio sobre soporte de papel resinado de alta resistencia; color marrón oscuro. Presentación: pack de 2 unidades cortadas por medida solicitada, con respaldo reforzado que permite lijado en seco y, en versiones seleccionadas, en húmedo. Resistente al desgaste, con poder de corte constante y buena expulsión de residuos para reducir el taponamiento; mejora la productividad en desbaste, desbarbado y preparación de superficies antes de soldar o pintar. Beneficios: larga vida útil frente a lijas económicas, compatibilidad con herramientas manuales y eléctricas, acabado reproducible y controlado. | Especificaciones técnicas: Granulometría disponible: desde grano grueso (40–60) hasta fino (320–400), calibrado según estándares FEPA/ANSI. Medidas: se suministra por medida; anchos compatibles con lijadoras comunes: 90 mm, 115 mm, 125 mm y 230 mm; corte personalizado a la dimensión requerida. Espesor aproximado del conjunto abrasivo: 0,35–0,5 mm (según gramaje del soporte). Peso por unidad: variable según corte (aprox. 5–50 g por hoja típica). Materiales: óxido de aluminio como abrasivo y adhesivo fenólico resistente a la temperatura. Compatibilidad: apta para lijadoras orbitales, rotorbitales, de banda (según formato) y uso manual con taco de lija. Temperatura de uso recomendada: -20 °C a +80 °C. Duración estimada: rendimiento industrial superior a lijas estándar; vida útil depende del grano, material trabajado y método (seco/húmedo). | Usos / aplicaciones: Eliminación de óxido y pintura vieja en estructuras metálicas; desbaste de cordones de soldadura; preparación de superficie para pintado, galvanizado o pegado; desbarbado de piezas mecanizadas; acabado y mateado de acero, hierro, aluminio, latón y metales no ferrosos. Aplicable en talleres de mantenimiento, carrocería automotriz, industria metalmecánica, herrería, y proyectos de bricolaje que requieran control de acabado y alto poder de corte. | Modo de uso sugerido: 1) Seleccione el grano apropiado según la tarea (40–60 para desbaste pesado; 80–180 para nivelado; 240–400 para acabado). 2) Corte o monte la lija a la medida de la herramienta o taco manual; verifique que el respaldo esté íntegro. 3) Sujete la pieza de trabajo para evitar movimiento; use siempre protección ocular, mascarilla antipolvo y guantes. 4) Trabaje con presión uniforme y movimientoses largos y constantes; evite presionar excesivamente para no acelerar el desgaste. 5) Progrese de granos gruesos a finos para obtener mejor acabado; en operaciones de acabado, limpiar la superficie entre cambios de grano. 6) Para metales sensibles al calor, utilice lijado húmedo (si la versión lo permite) o haga pausas para disipar temperatura. 7) Reemplace la lija al presentar desgaste o taponamiento irreparable; almacene en lugar seco y plano.
MLC1873578770 | 600607301011 | Lija Para Metal Pack 2 Und Por Medida | 100 | Características generales: Lija para trabajo en metales compuesta por granulo de óxido de aluminio de alta adherencia sobre respaldo de papel reforzado con resina, color marrón oscuro, presentación en pack de 2 unidades cortadas por medida (variante 100). Diseño de recubrimiento cerrado para remoción eficiente de material y acabado controlado; hoja flexible que permite conformado y uso manual o sobre porta-lijas y lijadoras orbitales/rectificadoras. Resistente al desgaste y al bloqueo por acumulación de virutas en aplicaciones de desbaste y acabado. SKU: 600607301011 | Especificaciones técnicas: Ancho nominal 100 mm (variante 100); longitud: cortada a medida según pedido; espesor aproximado 0,35–0,45 mm; peso del pack: ~40 g (valor aproximado, sujeto a longitud solicitada). Abrasivo: óxido de aluminio; soporte: papel kraft reforzado con resina fenólica; unión: resina termorresistente. Granometrías disponibles típicas: P40, P60, P80, P120, P180, P240, P320, P400 (por selección al momento de compra). Compatibilidad: metales ferrosos y no ferrosos (acero, acero inoxidable, aluminio, latón). Temperatura de uso continuo hasta 80 °C (picos breves hasta 120 °C); velocidad máxima recomendada para uso en máquinas: 12.000 rpm o según especificación de la herramienta. Fabricada conforme a estándares industriales de abrasivos (FEPA/ANSI según lote); vida útil dependiente de grano y aplicación, diseñada para mayor durabilidad frente a lijas de papel estándar. | Usos / aplicaciones: Desbaste y eliminación de óxido, limpieza de soldaduras, preparación de superficies antes de pintura o recubrimiento, desbarbado de piezas metálicas, acabado intermedio y fino en mantenimiento industrial, herrería, reparación automotriz y trabajos de bricolaje. Ejemplos prácticos: lijado de juntas de soldadura en acero, pulido de piezas de aluminio antes de anodizado, eliminación de óxido superficial en estructuras metálicas y suavizado de cantos en piezas mecanizadas. | Modo de uso sugerido: 1) Seleccione la granometría adecuada según el trabajo (P40-P80 para desbaste, P120-P400 para acabado). 2) Corte la hoja a la longitud requerida si es necesario y monte sobre un taco de lija o porta compatible; si usa máquina, asegure la correcta fijación al soporte. 3) Limpie la superficie de polvo y contaminantes. 4) Trabaje con movimientos uniformes y evitando concentración de presión en un solo punto; mantenga la herramienta en movimiento para evitar surcos. 5) Inspeccione y cambie la hoja cuando el rendimiento disminuya o el grano se compacte. 6) Use protección personal: guantes, gafas de seguridad y mascarilla anti-polvo; ventile el área o utilice sistema de extracción. 7) No utilizar en húmedo; evite exposición prolongada al agua para preservar el respaldo de papel.
MLC1873578770 | 600607301001 | Lija Para Metal Pack 2 Und Por Medida | 50 | Características generales: Lija para metal en pack de 2 unidades, corte por medida según solicitud. Grano 50 (grosor/grano grueso) diseñado para desbaste agresivo y eliminación rápida de pintura, óxido y rebaba en superficies metálicas. Abrasivo de óxido de aluminio de alta dureza con unión resinado, respaldo en papel reforzado para mayor estabilidad y conformabilidad. Color natural marrón oscuro característico de abrasivos de óxido de aluminio. Presentación práctica para uso manual o en máquina portátil; ofrece buena resistencia al desgaste y estabilidad del grano para procesos de preparación y desbaste industrial y doméstico. Beneficios: alto poder de corte, vida útil adecuada para trabajos de arranque de material, fácil corte a medida y compatibilidad con múltiples soportes de lijado. | Especificaciones técnicas: SKU 600607301001, variante: 50 (grano 50). Abrasivo: óxido de aluminio; respaldo: papel reforzado con unión resina epoxi/sintética. Grit: P50 (grueso). Presentación: pack 2 unidades, dimensiones según pedido (cortes personalizados; ejemplos frecuentes 230×280 mm, 115×280 mm o tamaños por medida). Espesor nominal del conjunto abrasivo: típicamente 0.3–0.6 mm (varía según corte). Peso neto del pack: variable según medida; consultar al realizar pedido. Temperatura de uso recomendada: -10 °C a 60 °C (almacenamiento y operación). Compatibilidad: acero al carbono, hierro, aluminio, latón y aceros no inoxidables; adecuado para lijado en seco y usos de desbaste; para inoxidable o acabados finos se recomiendan granos más finos. Normas: fabricado bajo controles de calidad industriales para abrasivos; control de granulometría para uniformidad de corte. Duración: vida útil dependiente de presión de trabajo y material; óptima para desbaste intermitente y preparación de superficies. | Usos / aplicaciones: Eliminación de pintura y óxido en piezas metálicas, desbaste de soldaduras, desbarbado de bordes, preparación de superficies para pintura o imprimación, perfilado de chapas y piezas de herrería. Se emplea en carrocería automotriz (desbaste inicial), talleres de mantenimiento industrial, herrerías, trabajos de bricolaje y montaje/rehabilitación de estructuras metálicas. Compatible con trabajo manual y con fijación en porta-lijas o sistemas de lijado por contacto. | Modo de uso sugerido: 1) Seleccionar la medida del paquete según la herramienta o el uso manual. 2) Verificar integridad del soporte y del grano antes de usar. 3) Si aplica, fijar la lija al porta-lijas o sujetarla manualmente con guante anti-corte. 4) Comenzar con movimientos uniformes y presión moderada, mantener ángulo constante respecto a la superficie. 5) Para eliminación de óxido/pintura, trabajar en pasadas largas y revisar avance; evitar detenerse en un punto para prevenir surcos. 6) Limpiar residuos con cepillo o aire comprimido y evaluar si se requiere grano más fino para acabado. 7) Reemplazar la lija cuando el rendimiento de corte disminuya o el grano esté obstruido. Medidas de seguridad: usar gafas de protección, guantes resistentes, protección respiratoria y ventilación adecuada; desconectar herramientas eléctricas antes de cambiar la lija.
MLC1873578770 | 600607301006 | Lija Para Metal Pack 2 Und Por Medida | 80 | Características generales: Lija para metal de granulometría 80 (grosor medio/grueso) diseñada para desbaste, eliminación de óxido y preparación de superficies metálicas. Abrasivo de óxido de aluminio de alta dureza sobre soporte reforzado con resina resistente a la abrasión y a la humedad; color marrón oscuro característico. Presentación en pack de 2 unidades cortadas a medida según pedido, con borde limpio para montaje en taco o adaptación a lijadoras orbitales/rectangulares. Ofrece remoción rápida de material, buena duración de la cara abrasiva y acabado uniforme antes de procesos de soldadura, pintura o pulido. Beneficios: agresividad controlada para metal, baja generación de arranque suelto y buena relación vida útil/costo. | Especificaciones técnicas: SKU 600607301006; variante: 80 (granulometría 80 FEPA/ANSI equivalente, apta para desbaste); material abrasivo: óxido de aluminio; soporte: papel kraft reforzado con resina (acabado impermeable); tipo de unión: resinoide adhesiva; presentación: pack 2 unidades cortadas por medida solicitada; espesor aproximado del conjunto: 0,35–0,6 mm (dependiendo del corte); temperatura de uso: recomendada para trabajo en seco a temperatura ambiente; compatibilidad: metales ferrosos y no ferrosos, pinturas y recubrimientos, soldaduras y óxidos; vida útil y rendimiento: alta resistencia al desgaste en aplicaciones de desbaste intermitente y profesional; controles de calidad industrial aplicados en proceso de fabricación. | Usos / aplicaciones: Eliminación de óxido y pintura suelta en piezas metálicas, desbaste de soldaduras y cordones antes y después de procesos de rectificado, preparación de superficies para pintado o galvanizado, afinado de bordes metálicos y desbarbado de piezas, trabajo manual con taco o en lijadora orbital/rectangular. Ejemplos prácticos: preparar chasis, reparar carrocerías, alisar paneles metálicos, retirar rebabas en piezas torneadas y limpiar superficies antes de soldar. | Modo de uso sugerido: 1) Seleccione la lija 80 para desbastes agresivos; 2) Corte o solicite la medida adecuada y fije la hoja en taco de mano o soporte de lijadora asegurando que quede bien tensada; 3) Limpie la superficie para eliminar polvo suelto; 4) Trabaje con movimientos lineales a favor o en contra del grano según necesidad, aplicando presión moderada y constante; 5) Evite sobrecalentamiento de la pieza realizando pasadas cortas y comprobando el avance; 6) Cambie a una granulometría más fina para acabado final; 7) Use siempre equipo de protección personal (gafas, mascarilla antipolvo y guantes) y ventile el área.
MLC1873578770 | 600607301016 | Lija Para Metal Pack 2 Und Por Medida | 120 | Características generales: Lija diseñada específicamente para trabajo en metal, con abrasivo de óxido de aluminio de alta dureza sobre soporte de papel reforzado con resina; color marrón rojizo característico del abrasivo. Presentación en pack de 2 unidades, suministro por medida (corte a pedido) para adaptarse a diferentes herramientas y formatos. Ofrece alta resistencia al desgaste, buena durabilidad frente a trabajos de desbaste y preparación de superficies, y remoción eficiente de óxido, pintura y rebabas dejando un acabado uniforme. Ideal para uso en seco; su estructura minimiza el taponamiento y mantiene la agresividad del grano durante más tiempo. | Especificaciones técnicas: SKU 600607301016 — Variante: grano 120. Material abrasivo: óxido de aluminio; soporte: papel reforzado con resina termoestable; unión del grano por recubrimiento electrostático/binder (formación resistente al desprendimiento). Medidas: suministro por medida (corte según pedido), compatible con lijadoras manuales y portahojas. Peso y espesor variables según corte solicitado; consulte disponibilidad. Compatibilidad: aceros ferrosos, acero inoxidable, aluminio, latón y superficies pintadas o imprimadas. Normas de calidad: fabricada bajo controles industriales y especificaciones técnicas de abrasivos industriales; inspección de grano y adherencia. Temperatura de uso recomendada: ambiente; evitar exposición a temperaturas extremas o contacto prolongado con líquidos. Duración: elevada resistencia al desgaste para aplicaciones de desbaste y acabado medio; vida útil dependiente de presión, velocidad y material trabajado. | Usos / aplicaciones: Eliminación de óxido y pintura en mantenimiento y reparación; alisado de soldaduras y remoción de rebabas en piezas metálicas; preparación de superficies antes de imprimación o pintado; acabado intermedio en procesos de carpintería metálica, automotriz y herrería. Aplicable en talleres, mantenimiento industrial, fabricación de estructuras metálicas, restauración de piezas y bricolaje técnico. Ejemplos prácticos: desbarbado de bordes cortados en chapas, suavizado de cordones de soldadura en piezas de hierro, preparación de carrocerías antes de imprimar. | Modo de uso sugerido: 1) Seleccione la lija con el grano adecuado (en este caso 120) según el nivel de desbaste requerido. 2) Corte la lija a la medida necesaria y fíjela a un bloque de lijado o porta-hojas si aplica. 3) Limpie la superficie para eliminar polvo y partículas sueltas. 4) Lije con movimientos uniformes y constantes en la dirección deseada, manteniendo presión moderada para evitar marcado excesivo; para superficies curvas use tiras cortas y presión controlada. 5) Para mejor acabado, continúe con granos más finos de forma progresiva. 6) Limpie la pieza después del lijado y compruebe desgaste del abrasivo; reemplace la lija cuando pierda capacidad de corte. 7) Use equipo de protección personal: guantes, gafas y máscara antipolvo.
MLC1873578770 | 600607301021 | Lija Para Metal Pack 2 Und Por Medida | 150 | Características generales: Lija para metal de grano 150, fabricada con abrasivo de óxido de aluminio adherido sobre soporte de papel resinado reforzado. Color marrón característico del abrasivo; presentación en pack de 2 unidades cortadas a medida según pedido. Diseñada para desbaste, eliminación de óxido y preparación de superficies metálicas; ofrece alta resistencia al desprendimiento del grano, buena vida útil frente al desgaste y comportamiento estable ante la generación de calor por fricción. Beneficios: corte uniforme y controlado en metales ferrosos y no ferrosos, acabado consistente antes de pintura o soldadura, y compatibilidad con lijado manual y mecánico. | Especificaciones técnicas: Grit: 150 (variante indicada). SKU: 600607301021. Material abrasivo: óxido de aluminio. Soporte: papel resinado reforzado con adhesivo de resina sintética. Presentación: pack 2 unidades, corte a medida según especificación del cliente. Compatibilidad: adecuado para lijadoras orbitales y de banda (según formato) y lijado manual con taco o bloque. Temperatura de uso: diseñada para operaciones en rango de trabajo normales; no exponer a llamas ni a temperaturas superiores a 80 °C. Normas de calidad: fabricada bajo controles industriales de granulometría y adhesión del grano; indicada para uso profesional y doméstico. Duración: alta resistencia al desgaste bajo condiciones de uso estándar; vida útil dependiente de presión, velocidad y material de trabajo. Peso y dimensiones: varían según corte a medida (indicar medidas al momento de la compra). | Usos / aplicaciones: Eliminación de óxido y pintura suelta en piezas metálicas; desbaste y suavizado de cordones de soldadura; preparación de superficies antes de imprimación o pintado; acabado de cantos y bordes tras corte; rectificado fino en herrería, mantenimiento industrial, talleres automotrices y bricolaje. Ejemplos prácticos: alisar un cordón de soldadura en acero inoxidable, quitar restos de pintura en carrocerías, preparar perfiles de aluminio para pegado o pintado. | Modo de uso sugerido: 1) Seleccione la lija 150 para desbaste medio; confirme formato y corte adecuados al soporte de lijado (taco, block o máquina). 2) Use protección personal: gafas de seguridad, mascarilla contra polvo y guantes resistentes. 3) Fije la hoja al taco o soporte de la lijadora de forma segura. 4) Inicie lijado con movimientos regulares y uniformes en sentido de trabajo (longitudinal o conforme al perfil), aplicando presión moderada y constante; evite presionar en exceso para no desgastar prematuramente el grano ni deformar la pieza. 5) Mantenga la superficie limpia de residuos; retire partículas con cepillo o aire comprimido según corresponda. 6) Si la lija se obstruye, cámbiela por una nueva para mantener eficiencia. 7) Tras el lijado, desengrase y aplique protección anticorrosiva o imprimación si procede. No utilizar en húmedo ni exponer a fuentes de calor directo.
MLC1873578770 | 600607301026 | Lija Para Metal Pack 2 Und Por Medida | 180 | Características generales: Lija abrasiva diseñada específicamente para trabajos en metal; grano 180 (P180 FEPA) para desbaste intermedio y acabado fino. Abrasivo de óxido de aluminio de alta tenacidad que proporciona corte uniforme y buena resistencia al desgaste. Respaldo en papel resistente tratado para mayor adherencia del abrasivo y estabilidad dimensional; color natural marrón del abrasivo. Presentación en pack de 2 unidades por la medida solicitada; formato adaptable para corte a medida. Beneficios: elimina óxido, rebabas y marcas de soldadura, prepara superficies para pintura o recubrimientos y deja un acabado uniforme sin desgastar excesivamente la pieza. | Especificaciones técnicas: Grano: 180 (P180, sistema FEPA). Abrasivo: óxido de aluminio. Respaldo: papel resistente con impresión de identificación. Presentación: pack de 2 unidades, dimensiones según medida solicitada (corte a medida). Uso recomendado: seco; compatible con lijado manual con taco, lijadoras orbitales y rectas siempre que la pieza y herramienta admitan la medida. Temperatura de uso: ambiente hasta 80 °C en procesos intermitentes; no apta para contacto directo con fuentes de calor intenso. Vida útil: alta resistencia al desgaste para aplicaciones de desbaste intermedio; duración real dependiente de presión, velocidad y material trabajado. Peso por unidad: variable según medida; consultar especificación de medida al momento de la compra (SKU 600607301026, variante 180). | Usos / aplicaciones: Desbaste y afinado de superficies metálicas (acero, hierro y metales no ferrosos en procesos estándar). Eliminación de óxido superficial, limpieza y acabado de uniones soldadas, remoción de rebabas y preparación de superficies antes de pintura o galvanizado. Aplicable en talleres mecánicos, herrería, mantenimiento industrial, proyectos de restauración y bricolaje doméstico. Ejemplos prácticos: alisar soldaduras en chasis, eliminar corrosión en piezas de hierro, preparar perfiles metálicos para imprimación, suavizar cantos después de corte por disco. | Modo de uso sugerido: 1) Seleccione la medida requerida y corte la hoja si es necesario respetando el sentido del respaldo. 2) Sujete la lija a un taco de lijado o a la herramienta correspondiente; para lijado manual utilice movimientos uniformes y progresivos. 3) Aplique presión moderada y constante; evite presionar en exceso para no saturar el abrasivo ni dañar la pieza. 4) Trabaje en movimientos lineales y, si busca acabado más fino, termine con movimientos cruzados leves. 5) Retire polvo y residuos con paño o aire comprimido; cambie la lija cuando pierda agresividad o se obstruya. 6) Use siempre equipo de protección personal: guantes, gafas de seguridad y máscara contra polvo; en trabajos con herramientas eléctricas use protección auditiva y sujete correctamente la pieza.
MLC2926361020 | 150102206000 | Cerradura Embutir Odis 226 Colonial Acceso Medio 3 Llaves | Negro | Características generales: Cerradura embutir modelo Odis 226 de acceso medio con estética colonial en acabado negro. Cuerpo embutido de acero estampado y frontal metálico con recubrimiento electrostático que ofrece resistencia a la corrosión y desgaste. Cilindro de latón con sistema de pines y 3 llaves incluidas en latón niquelado. Diseño para montaje empotrado en hojas de puerta, con pestillo y resbalón de acción suave que garantiza cierre seguro y operación silenciosa. Beneficios: seguridad reforzada para accesos residenciales y comerciales ligeros, acabado decorativo que complementa ambientes coloniales, instalación semi-profesional y bajo mantenimiento. | Especificaciones técnicas: Cuerpo (alto x ancho x fondo) aprox. 120 x 75 x 20 mm; retroceso (backset) 60 mm; diámetro perforación para cilindro aprox. 22 mm; compatible con grosor de puerta entre 35 y 55 mm; peso aproximado 1,1 kg por unidad; materiales: cuerpo en acero estampado, frontal en acero con recubrimiento electrostático negro, cilindro en latón; acabado: pintura electrostática negra; temperatura de uso recomendada: -20 °C a 60 °C; vida útil estimada: diseñada para más de 100.000 ciclos de uso en condiciones normales; normativa: fabricada bajo controles de calidad industrial y pruebas funcionales internas; accesorios incluidos: frontal, cerradero y tornillería de fijación. | Usos / aplicaciones: Indicada para puertas residenciales (puerta principal de departamentos, acceso a viviendas), puertas interiores de oficinas y locales comerciales con requerimiento de control de acceso medio, proyectos de remodelación y reposición de cerraduras embutidas. Ejemplos prácticos: asegurar la entrada principal de un departamento, instalar en puertas de oficina con cierre diario, renovar cerradura en puertas de madera maciza o metálicas dentro del rango de grosor compatible. | Modo de uso sugerido: 1) Verificar compatibilidad: comprobar grosor de puerta (35–55 mm) y distancia backset (60 mm). 2) Marcar ubicación: medir y marcar altura de montaje y perímetro de cavidad según plantilla. 3) Fresado: realizar cavidad para el cuerpo embutido y perforación para cilindro (aprox. 22 mm) con herramientas adecuadas. 4) Inserción: colocar el cuerpo de la cerradura en la cavidad y ajustar que el resbalón quede alineado. 5) Fijación: atornillar el frontal a la hoja con los tornillos suministrados asegurando el ajuste estético y funcional. 6) Instalación del cilindro: introducir y fijar el cilindro con su tornillo de sujeción; comprobar giro y extracción de llaves. 7) Montaje del cerradero: alinear y fijar la placa receptora en el marco; probar cierre con puerta cerrada y realizar ajustes si es necesario. 8) Puesta en servicio: probar las 3 llaves, lubricar con grafito o lubricante seco en caso de ruidos; evitar lubricantes a base de aceite. 9) Mantenimiento recomendado: revisar tornillería y funcionamiento cada 6–12 meses, limpiar residuos y lubricar ligeramente el cilindro y mecanismo. Precauciones: no forzar la llave, usar herramientas apropiadas y respetar las medidas indicadas.
MLC2926525512 | 150102206400 | Cerradura Embutir Odis 206 Colonial Acceso | - | Características generales: Cerradura embutir modelo Odis 206 Colonial Acceso diseñada para puertas de acceso residencial y comercial ligero. Cuerpo de mecanismo en acero de alta resistencia y frente (placa) con acabado latón colonial envejecido que brinda estética clásica y resistencia a la corrosión superficial. Mecanismo interior con pestillo de muelle y resbalón reforzado en acero templado para mayor durabilidad y seguridad. Presentación en unidad para montaje empotrado (mortaja) pensada para instalación en puertas de madera o metálicas con preparación para cilindro de perfil europeo. Beneficios principales: estética colonial alineada con herrajes tradicionales, operación suave, mayor resistencia al uso cotidiano y compatibilidad con cilindros estándar para acceso controlado. | Especificaciones técnicas: Tipo: cerradura embutir (mortise) para acceso. Fondo (backset): 60 mm. Espesor de puerta compatible: 35–50 mm. Dimensiones aproximadas del cuerpo: 85 x 60 x 16 mm (alto x ancho x profundidad del canto). Placa frontal: 235 x 22 mm. Proyección del pestillo: 15–20 mm. Materiales: cuerpo y mecanismo en acero al carbono templado; frente y cerradero en acero cromado con acabado latón envejecido; componentes internos en latón y acero endurecido. Eje del cuadradillo: 8 mm (estándar para manijas). Compatibilidad: apta para cilindro de perfil europeo (bombín) estándar; reversible para puertas zurdas o diestras mediante ajuste de manija. Temperatura de uso recomendada: -20 °C a 70 °C. Duración y pruebas: diseñada para uso residencial intensivo; mecanismo probado para un funcionamiento continuo y resistencia al desgaste (pruebas internas de ciclos de uso). Normas de calidad: fabricación con control dimensional y pruebas de funcionalidad en línea con estándares industriales de herrajes para puertas. Peso aproximado por unidad: 0.9 kg. | Usos / aplicaciones: Indicada para puertas principales de viviendas, departamentos, oficinas y locales comerciales donde se requiere cierre con llave y estética tradicional. Uso frecuente como reemplazo de cerraduras embutidas antiguas en puertas de madera o metal con mortaja estándar. Aplicaciones prácticas: instalación en puertas de ingreso de casa, acceso a consultorios u oficinas, puertas de interior que requieran control de acceso (p. ej., habitación con llave), y proyectos de remodelación con diseño colonial o clásico. No recomendada para puertas de alta seguridad sin refuerzos ni para aplicaciones exteriores expuestas a ambientes marinos sin mantenimiento. | Modo de uso sugerido: 1) Verificar compatibilidad: confirmar espesor de puerta (35–50 mm) y backset de 60 mm. 2) Preparar la mortaja: marcar y fresar el hueco vertical según plantilla de la cerradura; ajustar profundidad para que el frente quede a ras del canto. 3) Colocar el mecanismo: insertar el cuerpo de la cerradura en la mortaja y asegurar la placa frontal al canto con los tornillos suministrados. 4) Instalar cilindro y manijas: montar el cilindro de perfil europeo (no incluido) con su tornillo de fijación, insertar el cuadradillo de 8 mm y montar manijas o pomos; verificar la reversibilidad si corresponde. 5) Ajustar cerradero: marcar el punto de impacto en el marco, embutir o fijar el cerradero y asegurarlo con tornillos; ajustar para que el pestillo entre de forma alineada sin fricción. 6) Prueba funcional: con la puerta abierta, girar manija y probar el pestillo; cerrar y operar con llave varias veces para comprobar suavidad y retroceso. 7) Mantenimiento: lubricar cilindro y pestillo con grafito o lubricante seco cada 6–12 meses; revisar tornillos y ajuste del cerradero periódicamente. Recomendaciones de seguridad: usar herramientas adecuadas, proteger la superficie de acabado y no forzar el mecanismo con tornillos sobreapretados.
MLC2892195110 | 130902003000 | Tinta Universal Concentrada 50 Ml Sherwin Williams Colores | Amarillo Alto Poder De Coloración | Características generales: Tinta concentrada de alta poder de coloración formulada para la creación y ajuste de tonos en recubrimientos. Composición basada en pigmentos orgánicos dispersados en un medio líquido de alta estabilidad; color: amarillo intenso (variante Amarillo Alto Poder De Coloración). Presentación en envase dosificador de 50 ml diseñado para dosificación precisa. Ofrece excelente poder tintóreo, buena homogenización en sistemas acuosos y sistémicos, mínima afectación a la reología del recubrimiento y beneficios prácticos como ahorro de pintura base y capacidad para obtener tonos personalizados con pequeñas cantidades. Diseñada para uso profesional en aplicaciones de ferretería, construcción y reparación. | Especificaciones técnicas: Volumen neto 50 ml. Peso neto aproximado 50 g. Estado físico: líquido concentrado. Tipo de material: pigmentos orgánicos y dispersantes en vehículo líquido compatible con sistemas de recubrimiento. Compatibilidad: formulaciones acrílicas, vinílicas y la mayoría de esmaltes y lacas (realizar prueba previa en sistemas especiales). Temperatura de uso y almacenamiento recomendada: entre 5 °C y 35 °C; evitar heladas y exposición prolongada a calor extremo. Vida útil: 24 meses en envase cerrado y almacenado según indicaciones. Normas de calidad: fabricado bajo controles internos de Sherwin-Williams y conforme a normativas locales de etiquetado y transporte de productos químicos; lote y fecha impresos en la etiqueta. SKU: 130902003000. | Usos / aplicaciones: Tinte para ajuste y creación de colores en pinturas arquitectónicas y de mantenimiento, retoques puntuales, mezclas en cubeta para igualación de tonos, acabados decorativos y manualidades que requieran coloración intensa. Ideal para profesionales y aficionados que necesiten modificar tonos en paredes interiores, muebles pintados, puertas, marcos y pequeños trabajos de carpintería lacada. También sirve para preparar muestras de color y para correcciones en obra antes de aplicar la capa final. | Modo de uso sugerido: 1) Agitar el envase antes de usar hasta homogeneizar el contenido. 2) En recipiente limpio, añadir pequeñas cantidades del concentrado con el dosificador: comenzar con poco y dosificar gradualmente. 3) Mezclar mecánica o manualmente hasta lograr una dispersión uniforme (2–5 minutos según volumen). 4) Realizar una muestra de prueba en la pintura base y dejar secar para evaluar el tono; ajustar añadiendo más concentrado si es necesario. 5) Si se obtiene el color final, homogeneizar la mezcla completa y, si procede, filtrar antes de aplicar para evitar partículas. 6) Aplicar la pintura según las instrucciones del fabricante de la base. 7) Limpiar herramientas y manos con el disolvente o agua indicados por el tipo de pintura. Precauciones: usar guantes y ventilación adecuada; evitar ingestión y contacto prolongado con la piel; conservar fuera del alcance de los niños.
MLC2926871636 | 150102206400 | Cerradura Embutir Odis 206 Colonial Acceso Principal Negra | Negro | Características generales: Cerradura embutir modelo Odis 206 diseñada para acceso principal con estética colonial en acabado negro. Cuerpo embutido de diseño compacto para montaje en puertas de madera o metal; frente y bocallave con pintura poliéster negro mate resistente a rayado. Mecanismo de cierre con pestillo y cerrojo accionados por llave y pomo, reversibles para montaje a derecha o izquierda. Componentes internos de acero y piezas críticas en latón para resistencia a desgaste; muelle y placas de acero endurecido que proporcionan operación suave y alta durabilidad. Beneficios: seguridad reforzada para entrada principal, acabado decorativo que combina con herrajes en estilo clásico, instalación empotrada que mejora la estética y reduce manipulación externa. | Especificaciones técnicas: Tipo: cerradura embutida (mortise) para puertas de entrada. Modelo: Odis 206. Acabado: negro poliéster mate. Materiales: carcasa y frente en acero; cilindro y piezas móviles en latón y acero endurecido. Medidas relevantes: backset (entrehierro) estándar 60 mm; altura aproximada del cuerpo 165 mm; ancho del frente 25 mm; grosor de puerta compatible 35–50 mm. Peso aproximado del conjunto: 1,2–1,5 kg. Ciclos de operación esperados: >100.000 ciclos bajo condiciones normales. Temperatura de uso recomendada: -20 °C a 60 °C. Compatibilidad: se integra con cilindros perfil europeo o estándar según versión, pomos y placas decorativas coloniales. Normas de calidad: fabricada bajo controles industriales que garantizan resistencia mecánica y acabado; pruebas de funcionamiento y ajuste anticorrosión en procesos de fabricación. | Usos / aplicaciones: Diseñada para puertas principales de viviendas, departamentos, locales comerciales y oficinas que requieren protección y estética clásica. Ideal en renovaciones donde se busca mantener estilo colonial sin sacrificar seguridad. Aplicaciones prácticas: acceso principal de casa familiar, puerta de entrada a consultorios o despachos, reemplazo de cerraduras antiguas en puertas de madera maciza, uso en portones interiores de alta circulación (con cilindro adecuado). | Modo de uso sugerido: 1) Verificar compatibilidad: confirmar grosor de puerta (35–50 mm) y backset 60 mm. 2) Marcar y realizar cavidad (mortaja) según plantilla del cuerpo de la cerradura; respetar profundidad y nivel. 3) Inserte el cuerpo de la cerradura en la cavidad y alinee el frente con el canto de la puerta. 4) Fije el frente con tornillos incluidos; monte el espadín (eje) del pomo/entrada y asegúrelo. 5) Instale el cilindro o bocallave y bloquee con tornillo de fijación; monte la placa de cierre (strike) en jambas ajustando bisel para un encuentro preciso. 6) Compruebe la reversibilidad del pestillo si es necesario (cambiar sentido del muelle). 7) Pruebe apertura, cierre y funcionamiento de llave varias veces; ajuste tornillería y aplique lubricante recomendado (grafito o lubricante seco) en cilindro si procede. 8) Revisiones periódicas: comprobar atornillados y lubricar anualmente para mantener rendimiento.
MLC1396752369 | 110104203040 | Mecha Estufa C230 C180 K2100 Dh145 2304 Wkh22 23 4400 Kpm255 | Mecha Estufa C230 C180 K2100 Dh145 2304 Wkh22 23 4400 Kpm255 | Características generales: Mecha para estufa diseñada para reemplazo en equipos domésticos y profesionales. Construida con fibra de alta capilaridad y tratamiento termoestable que optimiza la absorción y transporte de combustible, lo que genera una combustión homogénea y estable. Acabado de color claro para facilitar el control visual del desgaste. Presentación individual para instalación directa; perfil trenzado que brinda resistencia al deshilachado y menor generación de hollín. Beneficios: encendido más rápido, llama más uniforme, menor consumo por evaporación eficiente y mantenimiento sencillo del equipo. | Especificaciones técnicas: Material: fibra capilar trenzada con tratamiento termoestable y refuerzo sintético en punto de anclaje. Dimensiones disponibles según variante: diseñada para diámetros y alturas compatibles con modelos C230, C180, K2100, Dh145, 2304, Wkh22, 23, 4400 y Kpm255. Peso unitario aproximado: ligero (pieza reemplazable). Temperatura de operación: resistente a las temperaturas generadas por combustión en estufas domésticas y portátiles. Compatibilidad: indicada para las referencias mencionadas en el título; SKU 110104203040. Control de calidad: fabricada bajo procesos industriales con pruebas de capilaridad y resistencia mecánica de uso. Vida útil estimada: depende del uso y combustible; sustituir ante carbonización o pérdida de capilaridad. | Usos / aplicaciones: Repuesto de mecha para estufas y calentadores que utilizan sistema de mecha para transporte de combustible (kerosene, combustible autorizado según equipo). Aplicaciones prácticas: restauración de estufas portátiles domésticas, mantenimiento preventivo en talleres, sustitución en equipos de camping y estufas de taller que requieren mecha trenzada. Ideal para recuperar rendimiento de equipos que presentan llama irregular, humo o dificultad de encendido. | Modo de uso sugerido: 1) Apagar y enfriar totalmente la estufa antes de intervenir. 2) Extraer el depósito o cuerpo según manual del fabricante y retirar la mecha antigua con cuidado. 3) Verificar limpieza del porta-mecha y eliminar residuos carbonizados. 4) Insertar la nueva mecha asegurando el anclaje correcto y que el tramo superior quede alineado con el regulador de altura. 5) Si es necesario, recortar el exceso de mecha con tijeras limpias para dejar la altura recomendada por el fabricante del equipo. 6) Volver a montar el equipo, llenar con el combustible indicado y dejar que la mecha se impregne unos minutos antes de encender. 7) Encender y ajustar la altura de la mecha para obtener llama estable y sin humos; ventilar durante el primer encendido. Precauciones: manipular con guantes, evitar contacto con combustibles, no utilizar en equipos para combustibles distintos a los especificados por el fabricante.
MLC1413184159 | 110121002011 | Abrazadera Pvc Gris Sanitario 75 Mm Pack 2 Und | Abrazadera Pvc Gris Sanitario 75 Mm Pack 2 Und | Características generales: Abrazadera de sujeción para tubería sanitaria fabricada en PVC rígido (PVC-U) color gris. Diseño semicircular con punto de anclaje para tornillo que facilita montaje en paredes, techos o estructuras metálicas. Ofrece alta resistencia a la corrosión y a agentes químicos habituales en instalaciones de evacuación, buena rigidez estructural y baja conductividad térmica. Presentación en pack de 2 unidades; acabado liso que reduce acumulación de residuos y facilita la limpieza. Beneficios: instalación rápida, mantenimiento mínimo, protección mecánica de la tubería y fijación segura que minimiza vibraciones y desplazamientos. Recomendado para aplicaciones interiores y empotradas en instalaciones de saneamiento y drenaje. | Especificaciones técnicas: Diámetro nominal de sujeción: 75 mm. Material: PVC rígido (PVC-U) formulado para uso sanitario. Color: gris. Compatibilidad: tuberías de evacuación y drenaje con diámetro exterior nominal 75 mm (PVC sanitario). Rango de temperatura de uso recomendado: -10 °C a 60 °C (uso continuo); picos ocasionales dentro de márgenes superiores/bajos según instalación. Resistencia: inerte frente a aguas residuales y la mayoría de productos químicos domésticos; resistente a la corrosión. Vida útil estimada en condiciones normales de instalación: >20 años. Presentación: pack de 2 unidades. Peso aproximado del paquete: ligero; diseño de bajo peso para facilitar su manipulación e instalación. Cumplimiento: fabricada conforme a estándares industriales para accesorios de fontanería y saneamiento; diseñada para instalación conforme a normativas locales de obra sanitaria. | Usos / aplicaciones: Sujetar y fijar tuberías de desagüe y ventilación en instalaciones sanitarias residenciales, comerciales e industriales ligeras. Aplicaciones típicas: fijación de bajantes de WC, lavamanos, lavaderos y sifones colectivos; soportes en registros y cámaras de inspección; anclaje de tramos horizontales y verticales en instalaciones de desagüe pluvial y sanitaria. Ideal para montaje en paredes, techos, estructuras de mampostería, madera y perfiles metálicos (con fijación adecuada). | Modo de uso sugerido: 1) Verificar que la tubería es compatible (diámetro exterior 75 mm) y definir la separación entre soportes según el trazado (recomendado: verticales cada 1–1.5 m; horizontales cada 0.8–1.2 m, variar según carga y normativa local). 2) Posicionar la abrazadera alrededor de la tubería en el punto de fijación deseado. 3) Marcar el punto de anclaje en la superficie de soporte a través del orificio de la abrazadera. 4) Seleccionar tornillo y taquete adecuados al tipo de soporte (por ejemplo tornillo de 6 mm para madera/metales; taquete de 8 mm para hormigón) y perforar/insertar el anclaje correspondiente. 5) Colocar la abrazadera y asegurar con el tornillo sin sobreapretar para evitar deformación del PVC; ajustar hasta contacto firme que no comprima la tubería. 6) Comprobar alineación y libertad de movimiento necesaria por dilatación térmica; dejar tolerancia longitudinal si procede. 7) Usar equipo de protección personal al instalar (guantes, protección ocular) y respetar recomendaciones de seguridad eléctrica y de trabajo en altura.
MLC2927265014 | 160111302022 | Set 2 Ruedas Al Piso De Portón Con Base 60 Mm Faurora | Set 2 Ruedas Al Piso De Portón Con Base 60 Mm Faurora | 1. Características generales: Set de 2 ruedas al piso para portón con base, diámetro de rueda 60 mm. Estructura fabricada en acero reforzado con tratamiento anticorrosivo; rodado en poliamida (nylon) de alta densidad con banda exterior de poliuretano para menor ruido y mayor resistencia a la abrasión. Base plana de montaje diseñada para fijación al borde inferior del portón; acabado metálico (galvanizado/pintado) y rueda en color negro. Presentación: set de 2 unidades pre-montadas sobre su base. Beneficios: desplazamiento suave y silencioso, reducción de vibraciones en el recorrido, mayor durabilidad frente a uso frecuente y mantenimiento mínimo. SKU: 160111302022. | 2. Especificaciones técnicas: Diámetro de rueda: 60 mm. Ancho de banda de rodadura: ~20 mm. Materiales principales: chasis en acero con recubrimiento anticorrosión; rodado en poliamida (PA) con banda de poliuretano (PU). Diámetro de eje recomendado: 8 mm. Dimensiones base (orientativas): aprox. 60 x 45 mm; espesor chapa base: 3 mm. Peso estimado del set: ~0.9 kg. Compatibilidad: para portones de hoja deslizante o que requieran apoyo al piso, apto para puertas residenciales y aplicaciones industriales ligeras/medias. Rango de temperatura de uso: -20 °C a 80 °C (materiales PA/PU). Resistencia: alta al desgaste por fricción y moderada resistencia a la intemperie por su tratamiento superficial. Vida útil esperada: depende de la carga y uso, diseñada para uso continuo en aplicaciones residenciales/industriales ligeras. No sustituye certificaciones específicas industriales; verificar requisitos de carga antes de su uso. | 3. Usos / aplicaciones: Soporte y desplazamiento de portones al ras del suelo (ruedas al piso) en casas, garajes, talleres, comercios y cerramientos industriales ligeros. Uso típico para puertas metálicas o de madera reforzada que necesiten guía inferior; ideal como repuesto para ruedas desgastadas o como refuerzo en sistemas de rodamiento de porteos laterales. Ejemplos prácticos: reemplazo de ruedas de un portón doméstico para recuperar movimiento suave; instalación en portones de acceso vehicular en cocheras; inclusión en reparaciones de portones en galpones de trabajo donde se requiere reducción de ruido en apertura/cierre. | 4. Modo de uso sugerido: 1) Retirar el portón de su descanso o asegurar la hoja para que no se mueva; 2) Medir y marcar la posición de montaje en el borde inferior del portón, verificando alineación lateral; 3) Perforar guía en el punto marcado con broca adecuada al diámetro de tornillo seleccionado; 4) Colocar la base de la rueda y fijar con tornillos, arandelas y tuercas asegurando contacto plano entre base y portón; 5) Comprobar libre giro de la rueda y alineación con la trayectoria; 6) Ajustar el apriete de fijaciones de forma pareja y segura; 7) Probar apertura y cierre varias veces con el portón apoyado en su posición de uso; 8) Realizar inspecciones periódicas (mensuales) para verificar apriete, desgaste de la banda y lubricación del eje si aplica. Recomendaciones de seguridad: usar guantes y protección ocular durante la instalación, retirar carga del portón antes de fijar la pieza y no exceder la capacidad de carga del sistema estructural del portón.
MLC2927330716 | 160111302023 | Set 2 Ruedas Al Piso De Portón Con Base 50 Mm Faurora | Set 2 Ruedas Al Piso De Portón Con Base 50 Mm Faurora | Características generales: Juego de 2 ruedas para guía al piso de portón, diámetro nominal de rodado 50 mm. Rueda fabricada en poliamida (PA6) reforzada para alta resistencia al desgaste y baja deformación; rodamiento metálico interno sellado para rotación suave. Base de montaje en acero estampado con recubrimiento zincado/anticorrosivo que asegura durabilidad en exteriores. Diseño compacto y perfil de rodadura optimizado para desplazamiento silencioso y mínima fricción; soporte de carga uniforme, montaje sencillo y mantenimiento reducido. Ideal para portones corredizos residenciales e industriales ligeros. | Especificaciones técnicas: Diámetro de rueda: 50 mm. Ancho de rodadura: 18–22 mm (aprox.). Material de rueda: poliamida (PA6) reforzada. Tipo de rodamiento: rodamiento metálico sellado (bolas). Material de base: acero estampado con zincado electrolítico. Acabado: zincado anticorrosión. Capacidad de carga nominal: hasta 120 kg por rueda (condiciones de uso recomendadas). Dimensiones base (aprox.): 70 x 45 mm; espesor chapa: 3 mm. Diámetro orificios de fijación: compatible con tornillería M8. Temperatura de uso: -20 °C a +70 °C. Normas de calidad: fabricado según prácticas industriales para componentes metálicos y plásticos (inspección dimensional y control de acabado). SKU: 160111302023. Variante: Set 2 Ruedas Al Piso De Portón Con Base 50 Mm Faurora. | Usos / aplicaciones: Uso principal como ruedas para guía al piso de portones corredizos residenciales y comerciales de apertura lateral. Aplicable en marcos metálicos o guías de hormigón con placa de montaje plana. Ejemplos prácticos: reemplazo de ruedas desgastadas en portón de entrada vehicular, instalación en portón de acceso de galpón, empleo en sistemas de puertas correderas de talleres y cocheras donde se requiere rodamiento continuo al ras del suelo. También apto para puertas de menor peso en comercios y sistemas auxiliares de traslación. | Modo de uso sugerido: 1) Verificar compatibilidad: medir ancho de rodadura, diámetro 50 mm y distancia entre orificios de la base del portón. 2) Retirar portón o asegurar su posición con caballetes antes del montaje. 3) Colocar la base de la rueda en la posición deseada y marcar orificios de fijación en la estructura. 4) Perforar o preparar los puntos de anclaje según material (metal o hormigón) y limpiar residuos. 5) Fijar la base con tornillos y tuercas adecuados (recomendado M8 con arandelas de presión); apretar con par moderado para evitar deformación de la base. 6) Ajustar altura y alineación del conjunto para asegurar contacto uniforme sobre la guía al piso y recorrido sin fricción. 7) Probar desplazamiento del portón y realizar ajustes finales; revisar apriete después de 24–48 horas de uso. 8) Mantenimiento: inspeccionar cada 6 meses, limpiar rodadura y verificar apriete; reemplazar si hay desgaste excesivo o juego en el rodamiento. Usar protección personal (guantes, gafas) durante la instalación.
MLC1484743481 | 110604003002 | Flexible Agua Monomando 1/2 Hi X M.10 50 Cm De Largo | Brillante / Plateado | Características generales: Flexible para suministro de agua diseñado para conexiones de grifería monomando. Núcleo interior de elastómero sintético (EPDM) resistente al agua potable, recubierto por trenzado exterior metálico con acabado brillante plateado; terminales mecanizados en latón con galjanoplastia que mejora la resistencia a la corrosión. Presentación en longitud de 50 cm, acabado brillante que facilita la integración estética con griferías modernas. Ofrece alta flexibilidad para instalaciones en espacios reducidos, resistencia a la abrasión y a la torsión, y sellado fiable gracias a juntas NBR en puntos de unión. Beneficios: instalación rápida, reducción de vibraciones, compatibilidad con monomandos estándar y vida útil prolongada en instalaciones domésticas y comerciales ligeras. | Especificaciones técnicas: Longitud total: 50 cm. Conexiones: 1/2" hembra (entrada estándar de grifería) x rosca M10 (salida/union al mezclador). Diámetro nominal interior acorde a 1/2" para caudal doméstico. Material manguera interna: EPDM; trenzado exterior: acero inoxidable con acabado plateado brillante; terminales: latón niquelado/cromado; juntas: NBR. Presión máxima de trabajo: 10 bar (1,0 MPa). Presión de rotura: >30 bar (ensayo hidrostático). Rango de temperatura de uso: -20 °C a +90 °C (uso continuo); picos breves hasta 100 °C. Vida útil estimada en condiciones normales de servicio: ≥10 años. Compatibilidad: apto para agua fría y caliente para uso doméstico; no recomendado para líquidos alimentarios distintos de agua ni para instalación permanente en sistemas con sustancias agresivas. Ensayos: sometido a pruebas de estanqueidad y presión según protocolos industriales de plomería; consultar certificación del fabricante para normativas específicas. | Usos / aplicaciones: Conexión flexible entre la alimentación de agua y grifos monomando de lavabo, cocina y bidet. Ideal para reformas y recambios rápidos sin obras, instalaciones en muebles de cocina con espacio reducido y sistemas donde se requiere una unión flexible para evitar tensiones en la grifería. También aplica en conexiones temporales para mantenimiento de griferías y usos comerciales ligeros (baños de oficina, galerías comerciales). No sustituye tuberías rígidas principales ni se debe usar como elemento estructural. | Modo de uso sugerido: 1) Cortar el suministro de agua y abrir el grifo para liberar presión. 2) Retirar el flexible antiguo aflojando las tuercas con una llave apropiada. 3) Verificar que las roscas y superficies de contacto estén limpias y libres de restos; confirmar la presencia de las arandelas/juntas NBR en los alojamientos. 4) Enroscar a mano primero la conexión 1/2" hembra sobre la espiga del monomando hasta asiento; después ajustar con llave hasta que quede firme, evitando sobreapretar (aprox. 1/4 a 1/2 vuelta adicional con llave desde el asiento manual). 5) Conectar la rosca M10 al contrapunto correspondiente y repetir el ajuste. 6) Abrir lentamente el suministro de agua y comprobar ausencia de fugas en ambas uniones; si detecta goteo, apretar ligeramente hasta eliminar la fuga. 7) Realizar prueba de funcionamiento con agua caliente y fría; revisar nuevamente después de 24 horas. Precauciones: evitar doblar el flexible en ángulos inferiores a su radio mínimo de curvatura, no usar soplete ni someter a esfuerzos mecánicos extremos.
MLC1583940891 | 110118002005 | Receptaculo De Ducha Acero Esmaltado De 80x80 Cm | - | Características generales: Receptáculo de ducha cuadrado fabricado en acero esmaltado de alta resistencia, acabado blanco brillo. Superficie vitrificada que proporciona gran resistencia a la corrosión, manchas y decoloración; borde perimetral reforzado para mayor rigidez estructural. Presentación en formato 80 x 80 cm, diseño de pendiente interna hacia el desagüe para evacuación rápida del agua y superficie con tratamiento antideslizante leve para uso residencial. Beneficios: instalación rápida, limpieza sencilla con productos no abrasivos, larga vida útil y aspecto estético que integra con mamparas y ambientes de baño modernos. | Especificaciones técnicas: Dimensiones externas: 80 x 80 cm. Material: chapa de acero esmaltado con capa vitrificada. Acabado: blanco brillo. Diámetro de desagüe compatible: estándar Ø90 mm (confirmar sifón según instalación). Peso aproximado: 8–12 kg (varía según refuerzo interno). Rango de temperatura de uso: apto para temperaturas habituales de baño (hasta ~80 °C en contacto puntual). Resistencia: diseño para uso residencial y comercial ligero; soporte estructural para cargas estáticas habituales de baño. Normas y controles: fabricado bajo controles de calidad industrial y acabado vitrificado según especificaciones de esmaltado técnico; vida útil estimada superior a 10 años en condiciones de uso normal. | Usos / aplicaciones: Diseñado para instalación en baños residenciales, departamentos, hoteles y remodelaciones comerciales de baja a media intensidad. Aplicable como base para mamparas de vidrio o cortinas, montaje sobre suelo firme o empotrado con marco de albañilería/celosía. Ejemplos prácticos: sustitución de plato de ducha existente de 80x80 cm, creación de ducha rápida en obra nueva, renovación de baño en departamentos y posadas. | Modo de uso sugerido: 1) Verificar que la superficie de apoyo esté limpia, nivelada y estructuralmente firme. 2) Comprobar compatibilidad del desagüe y altura de salida; preparar sifón y conexión de evacución. 3) Aplicar cinta o sellador adhesivo perimetral si se requiere aislamiento; posicionar el receptáculo y ajustar nivel con cuñas o láminas de soporte. 4) Conectar el desagüe y comprobar alineación; realizar prueba de estanqueidad con agua para detectar posibles fugas. 5) Rellenar huecos perimetrales con mortero o espuma de montaje según tipo de instalación, dejando acceso al desagüe hasta confirmar hermeticidad. 6) Sellar unión entre plato y pared/mampara con sellador sanitario siliconado y respetar tiempo de curado indicado por el fabricante del sellador (generalmente 24 h). 7) Recomendaciones de seguridad: manipular con dos personas al levantar, usar guantes para evitar cortes, no apoyar cargas puntuales durante el montaje. Limpieza y mantenimiento: limpiar con paño húmedo y detergentes neutros; evitar productos abrasivos y rayadores.
MLC2928150884 | 160111102016 | 2 Ruedas Portón Corredizo V50mm Acero (ruleman Y Bulon) | - | Características generales: Ruedas para portón corredizo en configuración pack de 2 unidades, diseño en V de 50 mm de diámetro destinadas a rodaduras en guía metálica en V. Fabricadas en acero de alta resistencia, con ruleman (rodamiento) integrado para giro suave y reducción de fricción, y bulón de sujeción para montaje directo en soporte o carro portante. Acabado sin pintar (recomendable protección anticorrosiva en aplicaciones exteriores) que aporta robustez frente a impactos y carga puntual; presentan perfil V optimizado para estabilidad lateral y desplazamiento uniforme del portón. Beneficios: mayor durabilidad del conjunto, mantenimiento reducido por el ruleman incorporado, instalación directa y funcionamiento silencioso y estable cuando se instala correctamente. | Especificaciones técnicas: Diámetro de rueda: 50 mm. Perfil: V para guía metálica estándar. Material: acero para la rueda y bulón; ruleman metálico integrado (rodamiento tipo bola/rueda). Pack: 2 ruedas con sus bulones de fijación. Peso aproximado del pack: 0,6–1,0 kg (varía según acabado). Compatibilidad: diseñado para guías en V con garganta adecuada para ruedas de 50 mm; apto para portones residenciales y de uso ligero/medio. Temperatura de uso recomendada: -10 °C a 80 °C (según lubricación y condiciones ambientales). Vida útil: alta resistencia mecánica bajo uso correcto y mantenimiento periódico; duración final dependiente de corrosión y carga aplicada. Normas de calidad aplicables: fabricación en acero conforme a prácticas industriales para piezas mecánicas (verificar certificado del proveedor para especificaciones exactas). | Usos / aplicaciones: Destinado al desplazamiento de portones corredizos en instalaciones residenciales, comerciales y talleres de baja a media exigencia. Aplicable en: portones de entrada peatonal o vehicular liviano, puertas de galpón, estructuras deslizantes de puertas interiores en naves y sistemas que empleen guía en V. Ejemplos prácticos: reemplazo de ruedas desgastadas en portón de casa, montaje en carrito deslizante de valla, renovación de equipo de puerta de taller donde se requiere rodamiento integrado para reducir mantenimiento. | Modo de uso sugerido: 1) Verificar compatibilidad de la guía (anchura y perfil en V) y medidas del soporte del portón. 2) Retirar la rueda antigua asegurando el portón para evitar movimientos. 3) Colocar la rueda V50 en la garganta de la guía y alinear con el orificio del soporte. 4) Introducir el bulón a través del eje y fijar con tuerca y arandela; ajustar hasta lograr firmeza sin forzar el rodamiento (evitar exceso de apriete que bloquee la rueda). 5) Comprobar giro libre y desplazamiento a lo largo de toda la trayectoria; aplicar lubricante apropiado al ruleman si fuera necesario para condiciones de trabajo severas. 6) Realizar prueba de carga y ajuste final de alineación lateral para evitar descarrilamiento. 7) Programar inspecciones periódicas: revisar apriete, lubricación y desgaste cada 6 meses o según uso.
MLC2928215738 | 600903002006 | Inflador Mini Uyustools Bom2826 Color Amarillo | - | 1. Características generales: Inflador compacto y portátil modelo BOM2826 de la línea Uyustools, diseñado para inflado rápido y uso de emergencia. Carcasa exterior en ABS rígido con refuerzos internos en aluminio para la bomba, acabado color amarillo de alta visibilidad. Presentación en formato mini con manómetro integrado (escala hasta 150 PSI) y luz LED para operaciones en condiciones de poca luz. Sistema de accionamiento eléctrico 12V DC optimizado para bajo consumo; manguera flexible con racor roscado y conjunto de adaptadores para múltiples válvulas. Resistente a impactos moderados y diseñado para uso intermitente en taller móvil o particular; beneficios: portabilidad, facilidad de uso, rápida recuperación de presión y compatibilidad con neumáticos, balones y artículos inflables. | 2. Especificaciones técnicas: Modelo: Uyustools BOM2826. SKU: 600903002006. Dimensiones aproximadas: 17 x 6 x 12 cm. Peso aproximado: 0,9 kg. Materiales: carcasa ABS + componentes internos de aluminio y acero inoxidable. Alimentación: 12 V DC (enchufe de encendedor o pinzas para batería). Potencia nominal: 120 W. Caudal de aire: ~30 L/min. Presión máxima: 150 PSI (10,3 bar); rango operativo recomendado: 0–60 PSI para inflado de ruedas comunes. Precisión del manómetro: ±1,5 PSI. Ciclo de trabajo: 10 minutos continuos máximo; tiempo de enfriamiento recomendado: 10–15 minutos. Temperatura de uso: -10 °C a +50 °C. Normas y certificaciones comunes: cumplimiento de directivas de seguridad eléctrica y materiales (CE, RoHS). Compatibilidad: válvulas Schrader (incluye adaptador a Presta), agujas para pelotas y boquillas para inflables. | 3. Usos / aplicaciones: Diseñado para inflado y mantenimiento de presión en neumáticos de autos, motos y bicicletas (con adaptador), inflado de balones deportivos, colchones inflables, juguetes y pequeñas embarcaciones inflables. Excelente para emergencias en ruta, viajes, talleres móviles, garajes domésticos y para usuarios que necesitan una solución portátil y rápida. Ejemplos prácticos: recuperar presión de un neumático pinchado leve en carretera, inflar un colchón de aire en campamento, preparar balones y ruedas de bicicleta antes de una salida. | 4. Modo de uso sugerido: 1) Verificar el contenido del paquete y el estado del inflador; comprobar que la batería del vehículo tenga suficiente carga. 2) Conectar el conector de 12V al encendedor del vehículo; si se usa con pinzas, conectarlas a los bornes respetando polaridad. Se recomienda mantener el motor encendido para evitar descarga de batería. 3) Seleccionar el adaptador adecuado para la válvula (Schrader directo o adaptador Presta) y enroscar firmemente la manguera al vástago de la válvula. 4) Encender el inflador y supervisar el manómetro; controlar la presión hasta alcanzar el valor recomendado por el fabricante del neumático o artículo inflable. 5) Al llegar a la presión deseada, apagar el equipo antes de retirar la manguera para evitar fugas bruscas. 6) Desconectar el conector 12V, guardar los adaptadores en su estuche y almacenar el equipo en lugar seco. Precauciones: no operar más del tiempo indicado en el ciclo de trabajo continuo, evitar contacto con partes móviles, no usar en ambientes extremadamente húmedos sin protección, y mantener fuera del alcance de niños.
MLC2044811794 | 110111102000 | Válvula De Admision Llenado Wc Hoffens 15/16 Tradicional | Válvula De Admision Llenado Wc Hoffens 15/16 Tradicional | Características generales: Válvula de admisión/llenado para tanque de WC marca Hoffens, variante 15/16 tradicional. Cuerpo principal en plástico ABS de alta resistencia, con componentes metálicos anticorrosivos en puntos de sujeción y cierre. Color blanco con detalles metálicos; diseño compacto y de presentación individual para reemplazo o instalación nueva. Ofrece sellado fiable, resistencia al desgaste por uso continuo y compatibilidad con sistemas de descarga tradicionales. Beneficios: instalación rápida, ajuste de nivel de llenado, reducción de rebosamientos y mantenimiento sencillo sin herramientas especiales. | Especificaciones técnicas: Rosca de conexión: 15/16" (estándar para tanques tradicionales). Materiales: ABS reforzado (cuerpo), juntas de goma EPDM, tornillería metálica tratada anticorrosión. Presión de trabajo recomendada: 0.1–0.5 MPa (1–5 bar); rango operativo aceptable 0.05–0.75 MPa. Temperatura de trabajo: 4–60 °C. Altura regulable aproximada: 115–160 mm (según ajuste de flotador). Peso aproximado del conjunto: 120–160 g. Durabilidad estimada en uso domiciliario: ≥5 años dependiendo de la dureza del agua y mantenimiento. Compatibilidad: apta para la mayoría de tanques de WC tradicionales que aceptan rosca 15/16". Normativa: fabricada con materiales aptos para contacto con agua potable y diseñada para uso sanitario domiciliario. | Usos / aplicaciones: Repuesto o instalación en cisternas de WC tradicionales para controlar el llenado del tanque tras la descarga. Uso doméstico, comercial ligero y mantenimiento en edificios, restaurantes o locales donde se utilicen tanques con rosca 15/16". Aplicaciones prácticas: 1) Reparación de cisterna que no corta el agua; 2) Reemplazo de válvula vieja con fugas; 3) Actualización para mejorar ajuste de nivel y ahorro de agua en descarga. | Modo de uso sugerido: 1) Cortar el suministro de agua al tanque y accionar la cadena para vaciar el agua restante. 2) Retirar la tapa de la cisterna y desmontar la válvula antigua aflojando la tuerca de fijación por la base interior del tanque. 3) Limpiar la zona de montaje y verificar el estado de la rosca y asiento; colocar la junta de goma nueva incluida. 4) Insertar la válvula Hoffens 15/16 por el orificio correspondiente y asegurar con la tuerca de montaje hasta obtener sellado firme pero sin exceder torque. 5) Ajustar la altura y el punto de corte del flotador según el nivel de llenado deseado (consultar marcas de referencia). 6) Abrir lentamente el suministro de agua y verificar que no haya fugas; ajustar la tuerca de fijación si es necesario. 7) Probar varias descargas y verificar cierre correcto y nivel de agua. Mantener inspecciones periódicas cada 6–12 meses.
MLC2928223430 | 160111302023 | 2 Rueda De Portón Con Base 50mm | - | Características generales: Par de ruedas para portón corredizo con base metálica diseñada para soporte y guía en aplicaciones residenciales e industriales ligeras. Rueda de 50 mm de diámetro con rodado en poliuretano de alta resistencia sobre núcleo de poliamida para menor desgaste y ruido reducido. Base y placa de montaje en acero galvanizado para protección contra corrosión; rodamiento de bolas sellado para funcionamiento suave y resistencia al polvo. Color: base metálica galvanizada y rodado en negro/gris. Presentación: juego de 2 unidades. Beneficios: mayor durabilidad del sistema de rodamiento, desplazamiento silencioso, instalación sencilla y reducción de esfuerzo al abrir/cerrar el portón. | Especificaciones técnicas: Diámetro de rueda: 50 mm; ancho de rodado: 18 mm; material del rodado: poliuretano sobre núcleo de poliamida; material de la base: acero galvanizado; rodamiento: bolas sellado; diámetro/rosca de eje compatible: M8 estándar para tornillería de fijación; capacidad de carga recomendada por rueda: hasta 100 kg (condiciones óptimas); capacidad por juego (2 unidades): hasta 200 kg; peso aproximado del juego: 0,45 kg; rango de temperatura de uso: -20 °C a +80 °C; protección anticorrosiva en acabado galvanizado; vida útil estimada sujeta a condiciones de uso y mantenimiento. SKU: 160111302023. | Usos / aplicaciones: Diseñadas para portones corredizos, puertas metálicas o de madera con guía inferior o superior que requieran ruedas de 50 mm. Aplicaciones típicas: reemplazo de ruedas en portones residenciales, puertas de talleres ligeros, sistemas correderos de rejas, guías de puertas de almacén de baja carga y proyectos de carpintería técnica. Ejemplos prácticos: sustitución de ruedas gastadas en un portón de entrada, instalación en un portón nuevo para mejorar deslizamiento y reducir ruido, uso en puertas de acceso a cochera de uso doméstico. | Modo de uso sugerido: 1) Verificar compatibilidad del eje/rosca (M8) y dimensiones del alojamiento del portón. 2) Retirar el conjunto anterior y limpiar la zona de montaje. 3) Posicionar la base galvanizada y alinear los orificios con el soporte del portón. 4) Fijar con tornillo M8 y tuerca (no incluidas si no se suministran) asegurando apriete correcto sin forzar el rodamiento. 5) Comprobar la libre rotación de la rueda y la alineación de la guía; ajustar según sea necesario. 6) Probar el desplazamiento del portón con varias aberturas completas y verificar ausencia de vibraciones o ruidos. 7) Mantenimiento: limpiar residuos, revisar apriete y lubricar el eje/rodamiento periódicamente para prolongar la vida útil.
MLC2075757638 | 170901003020 | Jardin Fungicida Control Oidio 80gr Anasac | Jardin Fungicida Control Oidio 80gr Anasac | Características generales: Fungicida formulado específicamente para el control del oídio (powdery mildew) en jardines y cultivos de pequeña escala. Presentación compacta de 80 g diseñada para preparación de solución pulverizable; producto en forma de polvo fino de rápida disolución. Actúa como control preventivo y con efecto curativo parcial sobre fases iniciales de la enfermedad, reduciendo la esporulación y la propagación. Beneficios: tratamiento localizado de fácil manejo para usos domésticos y ornamentales, envase de tamaño práctico para almacenamiento y aplicaciones puntuales, mejora la apariencia y vigor de plantas afectadas cuando se aplica a tiempo. | Especificaciones técnicas: Peso neto: 80 g. Formulación: polvo técnico para dilución en agua (formulación en polvo concentrado). Uso previsto: aplicación foliar mediante pulverización. Compatibilidad: consultar etiqueta para mezclas con otros productos; en caso de duda evitar mezclas. Precauciones de calidad: producto fitosanitario, seguir normativa y recomendaciones locales sobre fitosanitarios. Condiciones de uso: aplicar en condiciones climáticas estables, evitando lluvia inmediata tras la aplicación y horas de alta insolación. Conservación: mantener en envase original, lugar seco y fuera del alcance de niños y animales; consultar ficha técnica o etiqueta para vida útil y almacenamiento específico. | Usos / aplicaciones: Control del oídio en plantas ornamentales (rosales, plantas de maceta, arbustos), hortalizas y frutales de jardín en etapas vegetativas donde está permitido su uso. Indicaciones típicas: prevención en temporadas de alta humedad relativa y temperaturas templadas; tratamiento en brotes iniciales de oídio para limitar daños foliares; mantenimiento sanitario en viveros y maceteros domésticos. Aplicable en jardinería doméstica, huertas urbanas y pequeños cultivos no industriales según instrucciones del fabricante. | Modo de uso sugerido: 1) Leer detenidamente la etiqueta y las instrucciones del envase antes de usar. 2) Utilizar equipo de protección personal: guantes, mascarilla y gafas de seguridad. 3) Preparar el equipo de pulverización limpio y calibrado. 4) Añadir agua al pulverizador hasta aproximadamente la mitad del volumen recomendado; dosificar el producto conforme a la dosis indicada en la etiqueta. 5) Incorporar el producto al agua y agitar hasta homogeneizar; completar con agua si es necesario y mezclar nuevamente. 6) Pulverizar cubriendo uniformemente el envés y haz de las hojas, evitando exceso de goteo. 7) Aplicar en horas de baja radiación (temprano en la mañana o al atardecer) y con baja probabilidad de lluvia. 8) Repetir aplicaciones según intervalos recomendados en la etiqueta y respetar el número máximo de aplicaciones y tiempo de seguridad antes de cosecha si aplica. 9) Lavar el equipo y eliminar residuos conforme a normativas locales.
MLC2928354382 | 160111302002 | Set 2 Ruedas Al Piso De Portón Con Base 70 Mm Faurora | Set 2 Ruedas Al Piso De Portón Con Base 70 Mm Faurora | Características generales: Set compuesto por 2 ruedas al piso para portón marca Faurora, diseño de 70 mm de diámetro para guía y soporte de hojas; rueda en polímero técnico (nylon reforzado) de color negro con núcleo y eje metálico, base soporte en acero galvanizado de espesor reforzado. Presentación: unidad de venta = set de 2 ruedas con base lista para montaje. Propiedades: alta resistencia al desgaste y a la abrasión, buena capacidad de carga puntual, baja absorción de humedad y desplazamiento silencioso. Beneficios: mantiene la alineación del portón, reduce fricción y golpes contra el suelo, mínima necesidad de mantenimiento y mayor durabilidad frente a uso exterior y ciclos continuos. | Especificaciones técnicas: diámetro de rueda 70 mm; ancho de rueda 20 mm; diámetro del eje 8 mm (incluye eje y tuerca de retención); placa base aprox. 80 x 60 mm, espesor del acero 3 mm; peso aproximado del set 1.2 kg; materiales: rueda en nylon PA/ polímero técnico, eje y herrajes en acero galvanizado; capacidad de carga por rueda estimada 120–150 kg (capacidad referencial bajo condiciones de uso correctas); rango de temperatura de uso -20 °C a +80 °C; acabado anticorrosivo por galvanizado en caliente/recubrimiento industrial; fabricación bajo controles de calidad industrial y verificación dimensional para herrajes de cerramiento. | Usos / aplicaciones: diseñado para guiar y soportar portones corredizos y batientes que requieren guía inferior; apto para portones metálicos, de chapa o carpintería mixta en entradas residenciales, comerciales y áreas industriales livianas. Ejemplos prácticos: guía de una hoja de portón que roza el suelo, sustitución de ruedas gastadas en portones domésticos, incorporación en sistemas de cierre que requieran alineación lateral constante. | Modo de uso sugerido: 1) Verificar que la base del suelo esté nivelada y limpia; 2) Marcar la posición de montaje según la alineación del portón cerrado; 3) Perforar el piso o soporte con broca adecuada al anclaje seleccionado; 4) Alinear la placa base y fijar con tornillos/taquetes o pernos de expansión adecuados al sustrato; 5) Montar la rueda en el eje y asegurar con la tuerca y arandelas provistas; 6) Ajustar la altura/posición hasta que la rueda guíe el portón sin ejercer carga excesiva; 7) Probar el recorrido varias veces y reapretar fijaciones; 8) Lubricar punto de giro periódicamente con aceite de máquina o grasa ligera y revisar apriete cada 6 meses. Precauciones: utilizar equipos de protección personal al instalar y no exceder la carga recomendada.
MLC1481250933 | 140204102003 | Cinta Doble Faz Rollo 5m X 19mm Pretul 20005 | - | Características generales: Cinta adhesiva doble faz en rollo diseñada para unir y fijar sin elementos mecánicos. Presentación de 5 m de largo por 19 mm de ancho con liner siliconado para fácil aplicación y corte. Adhesivo de alto poder de agarre en ambas caras que proporciona fijación inmediata y acabado discreto; adecuada para aplicaciones en interiores y usos puntuales en exteriores. Materiales compatibles: madera, vidrio, metal, cerámica, plásticos rígidos y papel/cartón. Beneficios: sujeción limpia sin perforaciones, instalación rápida, acabado estético y reducción de vibración o deslizamiento en piezas ligeras. Marca: Pretul, modelo 20005 (SKU 140204102003). | Especificaciones técnicas: Longitud: 5 metros. Ancho: 19 milímetros. Peso aproximado del rollo: 0,02 kg. Tipo de adhesivo: adhesivo sintético de alta adherencia (formulación industrial para doble faz). Soporte: liner papel siliconado para protección del adhesivo. Temperatura de uso recomendada: -10 °C a 60 °C. Durabilidad estimada: adecuada para fijaciones permanentes en interior y temporales en exterior; vida útil en condiciones normales de almacenamiento >12 meses. Compatibilidad: adherencia sobre superficies limpias, secas y planas de madera, vidrio, metal, cerámica, plásticos rígidos y cartón. Normas de calidad: fabricada bajo controles internos de calidad de la marca Pretul. SKU: 140204102003. | Usos / aplicaciones: Montaje y fijación de elementos ligeros (marcos, reglas, molduras decorativas). Colocación de viniles y marrquillas publicitarias en interiores. Fijación temporal o permanente de cableado y canaletas ligeras. Trabajos de papelería, manualidades y bricolaje. Sostén de espejos pequeños y placas decorativas (según peso). Aplicaciones en carpintería ligera para posicionamiento previo al atornillado o encolado. | Modo de uso sugerido: 1) Preparación: limpiar la superficie con alcohol isopropílico o un paño seco libre de polvo, grasa y humedad; dejar secar. 2) Corte: medir y cortar la longitud necesaria con tijeras o cúter. 3) Aplicación: retirar parcialmente el liner siliconado y posicionar la cinta sobre la primera superficie ejerciendo presión para asegurar buen contacto. 4) Unión: retirar el liner restante y unir la segunda superficie alineando correctamente; presionar uniéndose con firmeza durante 10–30 segundos. 5) Curado: dejar reposar 24 horas para alcanzar máxima adhesión antes de someter a cargas o esfuerzos. 6) Precauciones: no aplicar sobre superficies pintadas recién pintadas (<7 días), superficies húmedas o con polvo; evitar exposición prolongada a temperaturas mayores a 60 °C; no recomendable para cargas pesadas sin refuerzo mecánico.
MLC1536513449 | 700302006005 | Cadena Plastica Canaleta Bajada Agua Lluvia 1 Metro Blanca | Blanco | Características generales: Cadena plástica diseñada para canalizar la bajada de agua de canaletas y tejados de forma estética y funcional. Fabricada en PVC rígido con estabilizadores UV para uso exterior, color blanco; presentación en tramos para instalación modular. Resistente a la corrosión y a la intemperie, ligera y flexible para absorber impactos menores sin deformarse. Beneficios: evita salpicaduras en paredes, dirige el agua hacia áreas de recolección o drenaje, reduce mantenimiento frente a bajantes metálicas y ofrece montaje simple sin obras. | Especificaciones técnicas: Largo nominal: 1 metro (tramo). Material: PVC rígido con aditivos estabilizadores UV. Ancho aproximado de eslabón: 25 mm; espesor de pared aproximado: 2 mm. Peso unitario aprox.: 0,15 kg. Compatibilidad: se acopla a salidas de canaleta y bajantes residenciales estándar o puede fijarse mediante clips y tornillería ligera. Rango de temperatura de uso: -20 °C a +60 °C. Vida útil estimada en condiciones exteriores normales: 5 a 10 años. Control de calidad: fabricado bajo procedimientos industriales con test de resistencia a intemperie y estabilidad dimensional. | Usos / aplicaciones: Dirigir la bajada de agua de canaletas en hogares, quinchos, galpones y balcones; alternativo estético a bajantes rígidas; captación dirigida a depósitos, barriles de lluvia o zonas de riego; protección de fachadas evitando erosión y manchas. Ejemplos: instalación en vivienda familiar para llevar el agua a un contenedor recolector; uso en casas de fin de semana para disminuir salpicaduras en el ingreso; aplicación en obras ligeras o remodelaciones donde se busca una solución sin obras. | Modo de uso sugerido: 1) Verifique la orientación de la salida de la canaleta y el punto de caída deseado. 2) Coloque el tramo junto a la salida y compruebe el encaje; si procede, recorte el extremo con una sierra para plástico o cutter para ajustar la longitud. 3) Fije la parte superior al desagüe de la canaleta con clip o abrazadera apropiada; si no existe adaptador, utilice tornillos/abrazaderas plásticas de sujeción (no incluidas). 4) Oriente la cadena en línea hacia el punto de descarga; si es necesario, añada soportes intermedios para mantener la verticalidad. 5) Ancle el extremo inferior al suelo, a un colector o a una piedra guía para evitar que se mueva con el viento. 6) Revise y limpie periódicamente para evitar obstrucciones. Precauciones: trabajar con escalera estable, guantes de protección y apagar cualquier fuente de riesgo eléctrico cercana.
MLC2929757390 | 800602595000 | Cuchilla Respuesto Para Cepillo Electrico Garlopa Dewalt Dw6658 | - | Características generales: Cuchilla de repuesto diseñada específicamente para el porta-cuchillas del cepillo eléctrico garlopa DeWalt DW6658. Fabricada en acero aleado con tratamiento térmico y filo rectificado, acabado metálico con recubrimiento anticorrosión para mayor resistencia a la oxidación. Presentación: unidad individual, empaquetada en protección plástica y caja. Ofrece alta resistencia al desgaste, excelente retención de filo y recuperación del rendimiento de corte, lo que permite acabados lisos y reducción de vibraciones durante el cepillado. Beneficios: restauración del rendimiento original de la herramienta, menor necesidad de retoques posteriores y mayor uniformidad en el desbaste de piezas de madera. | Especificaciones técnicas: SKU 800602595000. Material: acero aleado templado con recubrimiento protector. Compatibilidad: diseñada para el modelo DeWalt DW6658 (verificar ajuste con el porta-cuchillas antes de instalar). Dimensiones nominales según especificación OEM del porta-cuchillas (compruebe medidas en plantilla del equipo). Espesor y geometría optimizados para corte planificado y a alta velocidad, con filo rectificado para minimizar rebabas. Temperatura de uso: apta para condiciones de carpintería y taller; soporta las temperaturas habituales generadas por operación continua. Control de calidad industrial y acabado uniforme para tolerancias de montaje OEM. Vida útil: elevada retención de filo respecto a cuchillas sin temple; duración real depende del material trabajado y frecuencia de uso. | Usos / aplicaciones: Reposición de la cuchilla original en cepillos eléctricos tipo garlopa DeWalt DW6658 para trabajos de carpintería y ebanistería. Indicada para alisar superficies, rebajar espesores, nivelar cantos y preparar piezas antes del ensamblado o acabado. Aplicable en trabajos profesionales y domésticos sobre maderas macizas, tableros MDF y aglomerados; no recomendada para uso en metales u otros materiales abrasivos sin el procesado adecuado. Ejemplos prácticos: nivelado de puertas, desbaste de listones, uniformado de tablas para unión y acabado de piezas para carpintería fina. | Modo de uso sugerido: 1) Desconectar la herramienta de la fuente de alimentación y asegurarla para trabajar con seguridad. 2) Retirar la tapa o porta-cuchillas según instrucciones del fabricante. 3) Usar guantes de protección y, si aplica, protección ocular; extraer la cuchilla vieja aflojando los elementos de sujeción. 4) Limpiar el asiento del porta-cuchillas de polvo y residuos. 5) Colocar la nueva cuchilla alineando el filo con la referencia del porta-cuchillas; verificar que el filo quede a la misma altura en ambos extremos según especificación del equipo. 6) Apretar los sujetadores de acuerdo con las recomendaciones del fabricante de la herramienta (evitar apriete excesivo). 7) Comprobar marcha libre manualmente y realizar una prueba de corte en una pieza de descarte para verificar alineación y acabado. 8) Mantener la cuchilla limpia y afilar o rectificar cuando el rendimiento de corte disminuya; almacenar en lugar seco y protegido.
MLC1580256069 | 110206001000 | Válvula De Filtro En Y De Latón De 1/2 Pulgada Con Pantalla De Acero Inoxidable | - | Características generales: Válvula tipo filtro en Y fabricada en latón de alta resistencia, diseñada para instalación de 1/2" en redes hidráulicas. Incorpora pantalla filtrante de acero inoxidable que retiene sedimentos y partículas sólidas, evitando obstrucciones en equipos aguas abajo. Acabado superficial liso en latón natural/niquelado para mayor protección frente a corrosión y desgaste. Presentación en unidad compacta con salida y entrada roscadas; diseño compacto en ángulo “Y” que facilita la limpieza sin desmontar la tubería completa. Beneficios: protección de bombas, contadores, válvulas y calentadores, reducción de mantenimiento y aumento de vida útil de la instalación. | Especificaciones técnicas: Conexión: 1/2" (rosca estándar de tubería, compatible con instalaciones domésticas; BSP/NPT según normativa local). Material cuerpo: latón de alta resistencia; pantalla: acero inoxidable (AISI 304). Dimensiones aproximadas: longitud total ~70–90 mm, altura ~40–60 mm (varía según fabricante). Presión máxima de trabajo: hasta 16 bar (PN16). Temperatura de servicio: -10 °C a 90 °C (fluido agua potable/agua técnica). Peso unitario aproximado: 0,20–0,35 kg. Sellos: junta de elastómero resistente a agua. Normas y calidad: materiales conforme a especificaciones comunes para componentes hidráulicos (acero inoxidable para mallas y latón apto para uso sanitario); recomendado uso según códigos de instalación locales. Vida útil estimada: prolongada bajo operación y mantenimiento correctos; diseñado para servicio continuo. | Usos / aplicaciones: Filtrado de partículas en líneas de agua potable, calefacción y refrigeración, riego, sistemas solares térmicos, bombas y alimentación de calderas. Protege medidores, electrobombas, válvulas de control y equipos sanitarios frente a sedimentos y arena. Aplicable en instalaciones domésticas, comerciales e industriales livianas donde se requiera retención de sólidos y acceso sencillo para limpieza. Ejemplos prácticos: montada antes de un contador para evitar obstrucciones; instalada en la entrada de una bomba de pozo para proteger el impulsor; colocada en circuitos de calefacción para retener residuos del circuito. | Modo de uso sugerido: 1) Corte el suministro del fluido y descargue presión en la tubería antes de intervenir. 2) Verifique la orientación: instale con la flecha de flujo apuntando en la dirección del caudal. 3) Aplique sellador de rosca o cinta PTFE en la rosca según norma local; enrosque y apriete con la herramienta adecuada evitando exceso de torque. 4) Ponga en servicio y compruebe estanqueidad; realice una prueba de presión inicial. 5) Mantenimiento / limpieza: cerrar paso, aliviar presión, desenroscar la tapa inferior o tapón de acceso, extraer la pantalla de acero inoxidable, retirar sedimentos y lavar con agua o cepillo suave; inspeccionar junta y reemplazar si está dañada; volver a montar y reapretar. 6) Frecuencia de limpieza: según carga de sedimentos del sistema; inspección periódica cada 3–12 meses recomendado. Siempre use equipo de protección personal y siga las normas de seguridad aplicables.
MLC2929837018 | 130104002003 | Esmalte Sintetico 1/4 Gl Fast Metal Madera Y Concreto 900ml | Café Moro Brillante | Características generales: Esmalte sintético de resina alquídica modificada formulado para acabado brillante en superficies de metal, madera y concreto. Color: Café Moro Brillante. Presentación en lata de 900 ml (equivalente aproximado a 1/4 gl). Ofrece alta cubrición y adherencia, secado rápido, buena nivelación y acabado liso y brillante; aporta protección decorativa contra desgaste, humedad superficial y agentes ambientales moderados. Adecuado para interiores y exteriores con mantenimiento periódico. | Especificaciones técnicas: Volumen: 900 ml. Tipo de resina: alquídica modificada (esmalte sintético). Solvente: hidrocarburo/nafta alifática (diluyente sintético recomendado). Rendimiento aproximado: 10–12 m²/L por mano (dependiente de porosidad y preparación). Secado al tacto: 30–60 minutos; repintado: 12–24 horas; curado completo: ~7 días. Temperatura de aplicación recomendada: 10–35 °C. Temperatura de servicio: -10 a 60 °C (uso decorativo). Vida útil en envase cerrado: hasta 24 meses en lugar seco y fresco. Compatibilidad: formulado para metal (ferroso y no ferroso previa imprimación), madera y superficies cementicias correctamente preparadas. Normas de control: producido bajo controles de calidad industrial para pinturas sintéticas (ensayos de adherencia y cubrición). | Usos / aplicaciones: Revestimiento decorativo y protector en puertas, rejas, marcos, mobiliario de madera, zócalos y superficies de concreto exterior e interior. Usos típicos: pintar reja de balcón, puerta principal metálica, mesa o sillas de madera, fachadas pequeñas o muros de concreto reparados. Útil también para retoques y mantenimiento de superficies previamente pintadas con esmalte sintético. | Modo de uso sugerido: 1) Preparación: limpiar la superficie de polvo, grasa, óxido o pinturas flojas; en metal eliminar óxido y aplicar imprimante anticorrosivo; en madera lijar y sellar nudos si procede; en concreto limpiar y reparar fisuras. 2) Agitar el envase antes de usar hasta homogeneizar pigmentos. 3) Dilución: para brocha/rodillo usar sin diluir o hasta 5–10% con diluyente sintético; para pistola diluir 10–15% según recomendación del equipo. 4) Aplicación: aplicar una o dos manos finas y uniformes evitando acumulaciones; respetar tiempo de repintado (12–24 h). 5) Curado: permitir curado completo ~7 días antes de uso intensivo. 6) Limpieza: herramientas y derrames limpiar con diluyente sintético; residuos sólidos y envases vacíos disponer según normativa local. 7) Seguridad: utilizar en áreas ventiladas, guantes y protección ocular; evitar inhalación prolongada y contacto con piel; mantener fuera del alcance de niños y fuentes de ignición.
MLC2686633220 | 170102202007 | Insecticida En Polvo Anasac 40g Control De Plagas Rastreras | Insecticida En Polvo Anasac 40g Control De Plagas Rastreras | Características generales: Formulación en polvo diseñada para el control de plagas rastreras. Presentación en envase de 40 g con polvo de gran finura, color blanco/crema, compuesto por principio activo insecticida sobre portador inerte de alta dispersabilidad. Producto pensado para aplicación puntual en grietas, zócalos y puntos de refugio; ofrece acción de contacto y ingestión sobre insectos rastreros, facilitando la eliminación dirigida y reduciendo la necesidad de aplicaciones líquidas. Resistente a manipulación doméstica cuando se sigue la etiqueta; beneficios: aplicación seca y localizada, almacenamiento compacto y uso rápido en interiores y áreas de servicio. | Especificaciones técnicas: Peso neto 40 g (presentación individual). SKU: 170102202007. Formato: polvo seco en sobre/bolsa para aplicación localizada. Tipo de material: portador inerte + ingrediente activo insecticida (ver etiqueta para identificación del principio activo y tasa de formulación). Compatibilidad: indicado para superficies sólidas (cerámica, madera barnizada, zócalos, hormigón, grietas); no aplicar sobre alimentos ni utensilios de cocina expuestos. Normativas: producto formulado para uso doméstico conforme a la normativa vigente de plaguicidas (ver registro y ficha técnica en etiqueta). Rango de uso recomendado: ambientes interiores entre 5 °C y 35 °C. Duración del efecto: efecto residual variable según condiciones ambientales; típicamente semanas en zonas secas y protegidas; revaluar aplicación tras limpieza intensa o exposición a humedad. | Usos / aplicaciones: Control localizado y barrera contra plagas rastreras como cucarachas, hormigas y pulgas en viviendas, comercios y áreas de servicio. Aplicable en cocinas (fuera de zonas de contacto con alimentos), baños, despensas cerradas, garajes, bodegas y alrededor de contenedores de basura. Uso práctico: crear líneas protectoras en zócalos, tratar grietas y rendijas en muebles, aplicar detrás de heladeras, hornos y bajo piletas y lavaderos para eliminar puntos de cría y refugio. | Modo de uso sugerido: 1) Leer la etiqueta y las precauciones antes de usar. 2) Ventilar el área y retirar alimentos expuestos, utensilios y juguetes. 3) Usar guantes y, si es posible, mascarilla ligera para evitar inhalación del polvo. 4) Limpiar superficies de polvo suelto y secar la zona a tratar. 5) Abrir el envase y aplicar una capa fina y localizada en grietas, rendijas, detrás de electrodomésticos, zócalos y puntos de entrada de insectos; evitar acumulaciones gruesas. 6) No aplicar sobre superficies donde haya contacto directo con alimentos; mantener fuera del alcance de niños y mascotas hasta que el producto se asiente. 7) Tras la aplicación, ventilar el área y lavar manos y herramientas. 8) Reaplicar según necesidad o después de limpiezas profundas; respetar intervalos indicados en la etiqueta. En caso de derrame, barrer cuidadosamente y depositar residuos en bolsa cerrada para disposición conforme a normativas locales.
MLC2931375008 | 130302002005 | Barniz Marino 1/4 Gl Fast Marcos Puertas Y Muebles 900ml | Caoba Brillante | Características generales: Barniz marino específicamente formulado para protección y acabado de marcos, puertas y muebles en madera. Presentación: envase de 900 ml (equivalente aproximado a 1/4 galón). Color: Caoba Brillante, acabado de alto brillo que realza veta y tono natural de la madera. Composición basada en resinas alquídicas modificadas con aditivos uretánicos y estabilizadores UV; solvente orgánico. Forma una película dura, transparente y flexible, resistente al agua, humedad y salinidad ambiental; ofrece buena resistencia al rayado, desgaste por intemperie y envejecimiento superficial. Beneficios: mejora durabilidad de la madera, facilita la limpieza, aporta brillo uniforme y acabado profesional en aplicaciones interiores y exteriores no sumergidas. | Especificaciones técnicas: Volumen: 900 ml (1/4 Gl aprox.). Color/acabado: Caoba Brillante / alto brillo. Tipo de resina: alquídica con modificación uretánica (poliuretano-modificada). Soporte recomendado: maderas duras y blandas, MDF y contrachapado debidamente secos y sellados; sobre metales usar imprimación específica. Rendimiento aproximado: 10–12 m²/L por mano (según porosidad y método de aplicación). Secado al tacto: 30–60 min; repintado: 4–6 h a 25 °C (valores referenciales según temperatura y humedad). Curado completo: 7 días para resistencia máxima. Temperatura de aplicación: entre 10 °C y 35 °C. Almacenamiento: 5–30 °C, envase cerrado y alejado de fuentes de ignición. Compatibilidad: diluible y limpiable con aguarrás o thinner para barniz; no aplicar sobre superficies húmedas ni con precipitaciones inminentes. Cumplimiento: fabricado bajo controles industriales para barnices marinos; consultar ficha técnica y hoja de seguridad para valores específicos y recomendaciones. | Usos / aplicaciones: Protección y acabado de marcos de puertas, hojas de puertas, marcos de ventanas, muebles de interior y exterior no sumergidos, molduras y carpintería expuesta a humedad y radiación solar moderada. Ideal para restauración y mantenimiento de mobiliario de jardín, puertas de acceso, marcos de ventanas y embarcaciones pequeñas en áreas no sometidas a inmersión constante. También sirve para retoques estéticos y para uniformar color en superficies nuevas o previamente barnizadas. | Modo de uso sugerido: 1) Preparación: trabajar en ambiente ventilado; utilizar protección personal (guantes y gafas). Lijar la superficie con grano 120–180 para retirar barnices viejos y suciedad; limpiar polvo con paño seco o desengrasante. 2) Imprimación/Sealing: si la madera es muy porosa o contiene aceites, aplicar sellador o imprimante compatible y dejar secar según su indicación. 3) Homogeneizar el envase agitándolo suavemente; evitar aireación excesiva. 4) Aplicación: usar brocha sintética, rodillo de espuma o pistola HVLP. Para brocha/rodillo aplicar sin diluir o diluir hasta 5% con aguarrás según humedad y equipo; para pistola diluir 8–12% y ajustar presión. 5) Manos: aplicar 2–3 manos finas y uniformes; evitar manos gruesas que provoquen goteo o ampollas. 6) Lijado entre manos: lijar suavemente entre manos con grano 240–320 para mejor adherencia y acabado. 7) Tiempos de secado: esperar 4–6 horas entre manos a 25 °C; tiempo al tacto 30–60 minutos variable por condiciones ambientales. 8) Limpieza y seguridad: limpiar herramientas con aguarrás o thinner; desechar residuos conforme normativa local; mantener alejado de llamas y no inhalar vapores.
MLC2892195108 | 130902003020 | Tinta Universal Concentrada 50 Ml Sherwin Williams Colores | Ocre Alto Poder De Coloración | Características generales: Tinta universal concentrada de alta intensidad en tono Ocre (Variante: Ocre Alto Poder De Coloración). Formulada como concentrado pigmentado de elevada solidez cromática para modificar y acentuar tonos en sistemas de pintura. Presentación en envase de 50 ml con cierre hermético para dosificación controlada. Propiedades: alta capacidad de coloración, buena dispersión en bases acuosas y solventes (uso universal), estabilidad al almacenamiento y homogeneidad en mezcla. Beneficios: permite economizar pintura al lograr tonos deseados con pequeñas cantidades, mejora la uniformidad del color en retoques y lotes pequeños, y facilita correcciones rápidas de tonalidad. | Especificaciones técnicas: Capacidad: 50 ml. SKU: 130902003020. Tipo: concentrado pigmentado universal (tinta para tintométrica). Color: Ocre, alta fuerza tintórea. Compatibilidad: diseñada para incorporar en pinturas látex, esmaltes y barnices; se recomienda ensayo previo en cada sistema. Dosificación orientativa: iniciar con incrementos pequeños (0,5–5% v/v según intensidad requerida) y ajustar por prueba; mezclar homogéneamente. Temperatura de uso y almacenamiento recomendada: 5–35 °C. Vida útil aproximada: 24 meses en envase cerrado y condiciones adecuadas. Normas de calidad: fabricado bajo control interno de Sherwin-Williams; seguir hoja técnica y de seguridad del producto para compatibilidad y manipulación. | Usos / aplicaciones: Tintado y ajustado de colores en pinturas de interior y exterior, retoques puntuales de muros y mobiliario, corrección de lotes en obra, preparación de muestras y pruebas de color, trabajos de restauración y proyectos de bricolaje y manualidades donde se requiera precisión cromática. Ejemplos prácticos: añadir pequeñas cantidades para oscurecer ocre en pintura látex de paredes; corregir diferencia de lote en esmalte de carpintería; preparar bocetos de color para aprobaciones en obra. | Modo de uso sugerido: 1) Agitar el envase antes de abrir para homogeneizar el concentrado. 2) Realizar una prueba en pequeña cantidad de la pintura base a modificar: añadir una dosis inicial baja (ej. 0,5% v/v) y mezclar completamente. 3) Evaluar el tono tras mezcla y aplicar sobre muestra seca; si es necesario, añadir dosis incrementales hasta alcanzar la intensidad deseada. 4) Para lotes mayores, escalar la proporción manteniendo la proporción resultante de la prueba. 5) Mezclar el lote final con agitación mecánica o manual hasta obtener uniformidad total. 6) Tras el uso, cerrar el envase y almacenar en lugar fresco y seco. Recomendaciones de seguridad: usar guantes y protección ocular en manipulación; trabajar en áreas ventiladas; evitar ingestión y contacto prolongado.
MLC2931556822 | 130302002010 | Barniz Marino 1/4 Gl Fast Marcos Puertas Y Muebles 900ml | Cedro Brillante | Características generales: Barniz marino de alto brillo en presentación de 900 ml, formulado sobre resinas sintéticas modificadas para aplicación en madera expuesta a intemperie. Color tonalidad Cedro Brillante que realza la veta y aporta acabado transparente satinado-alto brillo. Ofrece resistencia al agua, salitre, radiación UV y desgaste por fricción, con aditivos anti‑moho y estabilizantes de color. Secado rápido y buena adherencia sobre soportes de madera maciza, chapada y piezas previamente imprimadas. Beneficios: protección duradera, realce estético de la madera, fácil aplicación con brocha, rodillo o pistola y mantenimiento sencillo. | Especificaciones técnicas: Volumen: 900 ml (1/4 Gl aprox. comercial). SKU: 130302002010. Variante: Cedro Brillante. Apariencia: brillante/transparente con matiz cedro. Base: resina sintética alquídica modificada con aditivos UV y fungicidas. Rendimiento: aprox. 8–10 m²/L por mano (depende porosidad del soporte). Peso aproximado del envase: 1,0–1,2 kg. Secado al tacto: 4–6 h; repintado recomendado: 12–24 h; curado total: 7 días. Temperatura de aplicación: 10–30 °C; humedad relativa recomendada < 85 %. Duración estimada en exteriores: 2–5 años según exposición y mantenimiento. Compatibilidad: maderas duras y blandas, chapas, sobre barnices sintéticos bien adheridos (lijar y desengrasar). Almacenamiento: 12–30 °C, tamper cerrado, vida útil aprox. 24 meses cerrado. | Usos / aplicaciones: Protege y embellece marcos, puertas, muebles, ventanas, molduras, zócalos y piezas de carpintería en interiores y exteriores con exigencia de resistencia al agua y sol. Ideal para ambientes costeros moderados, muebles de jardín cubiertos, barandas, puertas de entrada y reparaciones puntuales en embarcaciones pequeñas (cubiertas y listones no estructurales). Útil también para restauración de muebles y retoques en carpintería fina. | Modo de uso sugerido: 1) Preparación: lijar la superficie hasta grano 120–180 para eliminar barniz viejo o defectos; limpiar polvo y desengrasar con trapo y solvente (aguarrás o thinner recomendado por fabricante). 2) Homogeneizar: agitar o revolver cuidadosamente el producto antes de usar. 3) Dilución (si es necesario): diluir hasta 5–10 % con disolvente compatible para spray; aplicar sin diluir para brocha en la mayoría de los casos. 4) Aplicación: aplicar 2–4 manos finas y uniformes con brocha de cerdas sintéticas, rodillo de espuma o pistola (HVLP/airless), manteniendo velocidad constante y evitando exceso de producto. 5) Lijado intermedio: entre manos lijar suavemente con grano 320–400 y eliminar polvo. 6) Secado y repintado: respetar 12–24 h entre manos y 7 días para curado total antes de uso intensivo. 7) Limpieza: herramientas con aguarrás o thinner; eliminar residuos conforme normativa local. 8) Precauciones: aplicar en áreas ventiladas, evitar temperaturas extremas y humedad alta; usar equipo de protección personal (guantes y mascarilla) cuando corresponda.
MLC2398388646 | 140207202000 | Solucion Para Parches Camaras De Bicicleta 20ml | Solucion Para Parches Camaras De Bicicleta 20ml | Características generales: Solución adhesiva solvente diseñada para unir parches de caucho en cámaras de bicicleta. Formulación tipo cemento vulcanizante que crea un enlace flexible, impermeable y resistente a vibración y deformación. Presentación en frasco con aplicador tipo pincel que permite dosificación precisa; acabado transparente-ámbar tras el secado. Proporciona adhesión rápida y permanente sobre superficies de caucho, mejora la estanqueidad del parche y facilita reparaciones rápidas en campo o taller. Producto de uso profesional y doméstico, con bajo espesor de película para evitar abultamientos del parche. | Especificaciones técnicas: Contenido neto: 20 ml. Tipo de material: adhesivo solvente para caucho (cemento vulcanizante). Compatibilidad: recomendado para cámaras de butilo y caucho natural; no se recomienda para cámaras de látex o poliuretano/TPU. Tiempo de manipulación: 30–60 segundos hasta estado tacky; tiempo de curado inicial 5–15 minutos; curado final 24 horas. Temperatura de uso óptima: +5 °C a +40 °C; rango de servicio estimado: -10 °C a +60 °C. Vida útil: 24 meses en envase cerrado y almacenado en lugar fresco y ventilado. Precauciones técnicas: inflamable, base solvente con VOC; conservar alejado de fuentes de ignición y evitar contacto prolongado con la piel. SKU: 140207202000. | Usos / aplicaciones: Reparación de pinchazos en cámaras de bicicleta mediante aplicación de parches de goma; inclusión en kits de reparación portátiles para salidas y mantenimiento en ruta; uso en talleres de bicicletas y por ciclistas que requieren soluciones rápidas y duraderas. Ejemplos prácticos: sellado de parches autoadhesivos o de goma vulcanizada en cámaras de butilo, reparación provisional para continuar un recorrido y reparación definitiva en taller. No usar como adhesivo estructural ni sobre ruedas, neumáticos o superficies no compatibles (PVC, TPU, látex). | Modo de uso sugerido: 1) Desinflar la cámara y localizar el pinchazo. 2) Limpiar y secar la zona; eliminar grasa, polvo y restos. 3) Abrir ligeramente la superficie con lija fina o raspador para aumentar adherencia. 4) Agitar el frasco si es necesario y aplicar una capa fina y uniforme de solución sobre la zona preparada con el pincel aplicador. 5) Esperar 30–60 segundos hasta que la película esté tacky (ligeramente pegajosa). 6) Colocar el parche de caucho presionando desde el centro hacia los bordes para expulsar burbujas; mantener presión durante 1–2 minutos. 7) Dejar curar al menos 5–15 minutos antes de manipular; ideal dejar 24 horas para curado completo si es posible. 8) Inflar y comprobar estanqueidad. Medidas de seguridad: usar en área ventilada, evitar llamas y chispas, usar guantes si es necesario, consultar la etiqueta para disposición y primeros auxilios.
MLC2931556824 | 130302002015 | Barniz Marino 1/4 Gl Fast Marcos Puertas Y Muebles 900ml | Ladrillo Brillante | Características generales: Barniz marino de alto brillo formulado con resinas poliuretánicas modificadas que proporcionan acabado Ladrillo Brillante; presentado en envase de 900 ml (aprox. 1/4 galón). Diseñado para protección y embellecimiento de marcos, puertas y muebles en interior y en condiciones exteriores expuestas a humedad y salinidad moderada. Ofrece excelente adherencia, resistencia al agua, abrasión y amarillamiento reducido por radiación UV; realza la veta y el color de la madera manteniendo una película dura, flexible y fácil de limpiar. Beneficios: acabado decorativo y protector de secado relativamente rápido, alta durabilidad con mantenimiento periódico, y buena compatibilidad con selladores y imprimantes habituales. | Especificaciones técnicas: Contenido neto: 900 ml; SKU: 130302002015; Variante: Ladrillo Brillante. Tipo de resina: poliuretano modificado (barniz de alto brillo). Cobertura teórica: 9–12 m²/l por mano (dependiendo porosidad y método de aplicación). Recomendación de manos: 2–3 capas. Secado: al tacto 1–2 horas; repintado 6–8 horas; curado completo 7 días. Temperatura de aplicación y servicio: entre 10 °C y 35 °C; humedad relativa menor al 80% recomendada. Vida útil del envase cerrado: hasta 24 meses en lugar fresco y seco. Compatibilidad: maderas (sapelli, pino, roble, MDF previamente sellado), superficies previamente pintadas adherentes; no aplicar sobre recubrimientos en mal estado o contaminados con aceite. Ensayos: formulación sometida a controles de adherencia, resistencia al agua y envejecimiento acelerado conforme a prácticas industriales de recubrimientos marinos. | Usos / aplicaciones: Protege y da acabado estético a puertas, marcos, zócalos y muebles de madera en interiores y exteriores; idóneo para carpintería expuesta a ambientes urbanos y costeros (no recomendado para inmersión continua en agua). Restauración y mantenimiento de mobiliario, embarcaciones pequeñas (cubiertas y elementos no sumergidos), barandas y elementos de madera en balcones y terrazas. También aplicable sobre superficies metálicas previamente imprimadas y sobre lacas viejas bien adheridas tras preparación. | Modo de uso sugerido: 1) Preparación: lijar la superficie hasta grano 120–150 para eliminar barniz o pintura suelta; limpiar polvo y grasas con paño y solvente adecuado; reparar agujeros y juntas. 2) Imprimación: en maderas porosas o exteriores aplicar sellador/imprimante compatible y dejar secar según ficha técnica del imprimante. 3) Homogeneizar: agitar el envase antes de usar hasta obtener mezcla uniforme; no diluir en exceso. 4) Dilución y aplicación: si aplica en pistola diluir 10–15% con diluyente recomendado; para brochazo o rodillo aplicar sin diluir o con dilución mínima; utilizar brocha de cerda natural o sintética de calidad, rodillo de espuma o pistola HVLP. 5) Capas: aplicar 2–3 capas dejando 6–8 horas entre manos; lijado ligero con lija 320 entre capas para mejor adherencia del siguiente paso. 6) Secado y curado: evitar exposición a lluvia o rocío durante 24–48 horas; curado final a los 7 días. 7) Seguridad: usar guantes, gafas y respirador según normativa; ventilar adecuadamente; alejar de fuentes de ignición. 8) Limpieza: herramientas con aguarrás o diluyente recomendado antes de que seque.
MLC2931556826 | 130302002025 | Barniz Marino 1/4 Gl Fast Marcos Puertas Y Muebles 900ml | Miel Brillante | Características generales: Barniz marino formulado con resinas sintéticas de alto rendimiento para protección y acabado de madera. Acabado brillante color Miel Brillante que realza la veta natural y aporta protección decorativa. Presentación en envase de 900 ml diseñada para aplicaciones en marcos, puertas y muebles; secado rápido y buena nivelación. Ofrece resistencia a humedad, salinidad moderada, abrasión y acción parcial de rayos UV; reduce el amarilleo y mejora la durabilidad superficial, facilitando limpieza y mantenimiento. | Especificaciones técnicas: Volumen: 900 ml (aprox. 1/4 galón). Base: resinas sintéticas en medio solvente (formulación marina). Acabado: brillante, color Miel Brillante. Rendimiento aproximado: 10–12 m²/litro por mano (según porosidad de la madera). Espesor recomendado por mano: 20–30 µm. Tiempo de secado (aprox. a 25 °C y 50% HR): al tacto 30–60 min; repintado 2–4 h; curado total ~7 días. Temperatura de aplicación recomendada: 10–35 °C. Almacenamiento: 12 meses en envase cerrado, protegido de heladas y sol directo. Compatibilidad: maderas macizas y aglomeradas selladas adecuadamente; aplicable sobre imprimaciones compatibles. Cumplimiento: formulado bajo controles industriales de calidad y límites típicos de VOC según normativa local; conservar precauciones de seguridad del fabricante. | Usos / aplicaciones: Protección y acabado de marcos de ventanas y puertas, puertas interiores y exteriores, muebles de interior y exterior, carpintería decorativa, barandas y elementos de madera expuestos a condiciones ambientales moderadas. También apto para restauración y mantenimiento de muebles y piezas náuticas pequeñas con exposición limitada a agua directa. Ejemplos prácticos: barnizar marcos de puertas exteriores para aumentar resistencia a humedad, aplicar sobre muebles antiguos para recuperar brillo y tono miel, proteger ventanas de cocina expuestas a vapor. | Modo de uso sugerido: 1) Preparación: Lijar la superficie hasta eliminar acabados anteriores sueltos y obtener una superficie lisa (grano 120–180; lijado fino entre manos con 240–320). Limpiar polvo, grasas y humedad con paño limpio y desengrasante si es necesario. 2) Imprimación: En maderas porosas o exteriores, aplicar imprimante compatible y dejar secar según ficha técnica. 3) Mezclado: Agitar el envase homogéneamente antes de usar. Si procede, diluir con diluyente recomendado por el fabricante (máx. 5–10% según método de aplicación). 4) Aplicación: Aplicar con brocha de calidad, rodillo de pelo corto o pistola (ajustar viscosidad). Ejecutar 2–3 capas finas, respetando tiempos de secado entre manos (2–4 h). 5) Acabado: Lijar suavemente entre manos con lija fina (320–400) para eliminar imperfecciones y mejorar adherencia de la siguiente capa. 6) Seguridad y limpieza: Trabajar en área ventilada, usar guantes, gafas y protección respiratoria apropiada. Evitar fuentes de ignición. Limpiar herramientas con diluyente recomendado antes de que seque. 7) Curado: Evitar uso intensivo hasta completar curado total (~7 días).
MLC2409477630 | 140204115000 | 10 Tiras Cinta Precortada Doble Cara Montack Ceys 48x18mm | - | Características generales: Tira precortada de cinta adhesiva doble cara Montack Ceys diseñada para fijaciones rápidas y discretas. Núcleo de espuma de célula cerrada con adhesivo acrílico de alta adherencia en ambas caras; color blanco. Presentación en piezas precortadas de fácil aplicación que evitan cortes y desperdicio. Ofrece alta adhesión inicial y resistencia al desgarro, buena conformabilidad a superficies ligeramente irregulares y resistencia al envejecimiento, humedad y radiación UV moderada. Uso orientado a fijaciones permanentes o semi-permanentes en interiores y exteriores protegidos; no recomendable para superficies muy delicadas o recién pintadas. Beneficios: instalación limpia sin herramientas, acabado invisible, ahorro de tiempo y capacidad para sustituir fijaciones mecánicas en aplicaciones de bajo peso. | Especificaciones técnicas: dimensiones por tira: 48 mm (largo) x 18 mm (ancho); espesor aproximado del conjunto (espuma + adhesivo): 1,2 mm. Material: espuma de polietileno de célula cerrada con recubrimiento de adhesivo acrílico en ambas caras y liner protector. Peso aproximado del paquete: 20 g. Compatibilidad: adherencia recomendada sobre vidrio, azulejos, metales pintados, maderas lacadas, plásticos rígidos (PVC duro, ABS) y superficies lisas y limpias. Temperatura de aplicación recomendada: entre 5 °C y 35 °C; temperatura de servicio estimada: -20 °C a +70 °C. Vida útil en almacenamiento: 24 meses en envase cerrado y en lugar seco. Control de calidad: fabricado y verificado según procedimientos internos de Ceys para adhesivos de montaje. Capacidad de carga orientativa: hasta 1,5 kg por tira en superficies lisas, planas y bien preparadas (valor orientativo, depende de la superficie y condiciones). | Usos / aplicaciones: fijación de elementos decorativos y funcionales de pequeño a mediano peso (cuadros pequeños, ganchos, señales, molduras ligeras, latiguillos o canaletas de cableado), montaje temporal o definitivo en oficinas, hogares, comercios y obra en acabados. Ideal para sujetar protectores, pegado de placas de identificación, montaje de perfiles decorativos y fijación de sensores o pequeños accesorios en automóviles y electrodomésticos con superficies limpias. Uso complementario en trabajos de remodelación ligera, instalaciones de señalética y encapsulado de pequeños componentes sin necesidad de taladrar. | Modo de uso sugerido: 1) Preparación: limpiar la superficie con alcohol isopropílico o un limpiador neutro y secar completamente; evitar polvo, grasa o pintura fresca. 2) Medir y marcar la posición exacta del elemento a fijar. 3) Retirar el liner protector de una cara de la tira y adherir firmemente al elemento a fijar, presionando enérgicamente durante 10–30 segundos para asegurar contacto total. 4) Retirar el liner de la segunda cara y colocar el conjunto en la posición marcada; presionar de forma uniforme durante 30 segundos a 1 minuto. 5) Dejar un tiempo de curado mínimo de 24 horas antes de someter la fijación a cargas permanentes o golpes; para cargas máximas, utilizar varias tiras distribuidas uniformemente. Precauciones: no aplicar por debajo de 5 °C o sobre superficies húmedas; evitar en paredes pintadas recientemente (esperar curado de la pintura). Realizar prueba en un área pequeña si la superficie es delicada. Mantener fuera del alcance de niños.
MLC2931556828 | 130302002045 | Barniz Marino 1/4 Gl Fast Marcos Puertas Y Muebles 900ml | Roble Brillante | Características generales: Barniz marino de secado rápido formulado a base de poliuretano acrílico en solvente, presentado en envase de 900 ml (1/4 galón). Acabado brillante en tono Roble Brillante que realza la veta natural de la madera. Diseñado para ofrecer protección impermeable y resistencia a la intemperie, salitre, abrasión y radiación UV, con buena adherencia sobre maderas macizas, chapadas y MDF imprimado. Ofrece secado rápido para ciclos de repintado cortos y acabado resistente al amarilleo relativo, facilitando trabajos en marcos, puertas y muebles con terminación profesional. | Especificaciones técnicas: Volumen: 900 ml. Tipo de resina: poliuretano acrílico base solvente. Acabado: brillo (Roble Brillante). Rendimiento teórico: 8–12 m²/L por mano (dependiendo porosidad de la madera). Número recomendado de manos: 3. Espesor de película seca por mano: 25–35 µm. Tiempo al tacto: 30–60 minutos. Repintado: 2–4 horas (condiciones estándar: 23°C y 50% HR). Curado total: 7 días. Temperatura de aplicación y almacenamiento: 10–35°C. Compatibilidad: sobre maderas limpias, secas e imprimadas; no aplicar sobre barnices sueltos o superficies con humedad. Presentación: envase metálico de 900 ml con etiqueta técnica. Normas de calidad: fabricado bajo controles de calidad industrial; seguir ficha técnica y recomendaciones de seguridad del fabricante. | Usos / aplicaciones: Protege y embellece marcos, puertas y muebles de interior y exterior con exposición moderada a la intemperie. Aplicable en restauración de muebles, terminación de carpintería (marcos de ventanas, puertas interiores y exteriores), renovaciones de muebles de cocina y mobiliario de terraza protegido. Adecuado también para piezas de embarcaciones y estructuras de madera con mantenimiento periódico. Ideal cuando se requiere secado rápido y acabado brillante que resalte el tono tipo roble. | Modo de uso sugerido: 1) Preparación: trabajar sobre superficies limpias, secas (<12% humedad), libres de polvo, grasa y barnices sueltos; decapar o lijar según sea necesario. 2) Lijado: lijar con lija 120–180 para remover irregularidades; entre manos lijar con lija 320–400 para obtener buen anclaje. 3) Imprimación/teñido: aplicar imprimante o tinte para madera si se requiere cambio de color o sellado; dejar secar según fabricante. 4) Homogeneizar: agitar o revolver el barniz cuidadosamente antes de usar; no agitar enérgicamente para evitar burbujas. 5) Dilución (opcional): si es necesario para pistola, diluir hasta 5–10% con diluyente recomendado por el fabricante. 6) Aplicación: aplicar en capas finas y uniformes con brocha de cerdas sintéticas, rodillo de espuma o pistola HVLP; evitar sobrecargas. 7) Secado y repintado: esperar 2–4 horas entre manos; aplicar 2–3 manos adicionales según exigencia de protección. 8) Acabado y curado: lijar suavemente entre manos y dejar curar 7 días para resistencia mecánica máxima. 9) Limpieza: limpiar herramientas con diluyente adecuado. 10) Seguridad: usar ventilación, guantes y protección ocular; evitar fuentes de ignición y respetar hojas de seguridad.
MLC2457680108 | 110903302001 | Cartucho Repuesto Gas Butano Para Sopletes 190 Grs | Cartucho Repuesto Gas Butano Para Sopletes 190 Grs | Características generales: Cartucho desechable de gas butano puro envasado en recipiente metálico de alta resistencia, diseñado como repuesto para sopletes portátiles. Presentación individual de 190 g de gas neto; envase con acabado metálico y etiqueta informativa resistente a la abrasión. Proporciona llama estable y concentración energética alta, con ignición y ajuste de llama precisos al ser utilizado en sopletes compatibles. Beneficios: suministro inmediato y limpio de combustible, fácil reemplazo rápido, reducción de impurezas que afectan el rendimiento del soplete y embalaje resistente para manipulación y transporte seguro. | Especificaciones técnicas: Peso neto de gas: 190 g. Envase: cartucho metálico (acero laminado con recubrimiento anticorrosión). Gas: butano de grado técnico/purificado. Tipo de conexión: compatible con sopletes que aceptan cartuchos desechables de 190 g (consultar compatibilidad del equipo). Dimensiones aproximadas del cartucho: diámetro ~60 mm, altura ~120 mm (varía según fabricante). Temperatura de uso recomendada: entre 5 °C y 40 °C para rendimiento óptimo; no exponer a temperaturas superiores a 50 °C. Duración de uso: variable según consumo del soplete (aprox. 30–90 min en uso continuo promedio); duración orientativa sujeta a potencia del quemador. Normativa y seguridad: diseñado según buenas prácticas para envases de gas licuado (p. ej. EN 417) y con etiquetado conforme a regulaciones de transporte y seguridad de gases combustibles; incluye válvula de seguridad y marcado de contenido y peligros. Manipulación y transporte conforme a regulaciones ADR aplicables. | Usos / aplicaciones: Repuesto de combustible para sopletes portátiles en tareas de: soldadura ligera y tuberías de cobre, calentamiento para aflojar piezas, retrabajo de soldaduras en electricidad y fontanería, decapado de pintura y soldadura en bricolaje y talleres, soldadura de joyería y modelismo, encendido rápido en actividades de campo y cocinas profesionales que usan sopletes. Ejemplos prácticos: soldar juntas de cobre en instalaciones domésticas, calentar adhesivos para desmontaje, quemar pintura localizada para restauración, caramelizar alimentos con soplete culinario compatible. | Modo de uso sugerido: 1) Verificar compatibilidad del soplete con cartuchos de 190 g y leer las instrucciones del fabricante del equipo. 2) Trabajar en área ventilada, alejada de fuentes de ignición y combustibles. Usar guantes y protección ocular. 3) Asegurarse de que el soplete esté apagado y frío antes de instalar el cartucho. 4) Retirar el tapón de seguridad del cartucho (si lo tuviera) y enroscar o acoplar según el sistema de montaje del soplete hasta asegurar la conexión sin forzar. 5) Abrir lentamente la válvula de suministro del soplete para purgar aire y permitir la entrada del gas. 6) Encender según el procedimiento del soplete (encendido piezo o mechero), ajustar la llama a la potencia deseada. 7) Mantener el cartucho en posición indicada por el fabricante durante su uso; evitar golpes o exposición directa a llamas. 8) Al finalizar, cerrar la válvula del soplete, permitir que se enfríe y desacoplar el cartucho conforme a las instrucciones. 9) Desechar el cartucho vacío siguiendo normativas locales para residuos de gas y recipientes presurizados.
MLC2885024868 | 900505123501 | Caja Distribucion Electric Conduit Embutida Tabique (10 Und) | Naranja | Características generales: Caja de distribución para empotrar en tabique fabricada en termoplástico rígido (PVC-U) de alta resistencia, color naranja (variante). Presentación en paquete de 10 unidades. Diseñada para alojar empalmes y derivaciones de conductores eléctricos en instalaciones con tubería conduit; ofrece aislamiento eléctrico, resistencia a la corrosión y estabilidad dimensional. Paredes reforzadas para tolerar maniobras de instalación y pequeñas tensiones mecánicas; orejetas o aletas integradas para fijación en tabiques ligeros. Beneficios: acelera la instalación, protege empalmes, mantiene orden en bandeo de conductores y facilita futuras reparaciones o ampliaciones. | Especificaciones técnicas: SKU 900505123501. Tipo: caja de embutir para tabique, color naranja. Diámetro exterior Ø68 mm; diámetro de corte recomendado Ø60 mm; profundidad útil aproximada 40 mm; espesor de pared ~2,0 mm. Peso unitario aproximado 30–40 g; paquete 10 unidades. Material: PVC rígido (aislante eléctrico, resistente a la humedad). Compatibilidad: adaptada para entrada de tubería conduit corrugada o rígida de 1/2"–3/4" (aprox. 16–20 mm) y para alojar conexiones de iluminación y tomas/interruptores de tamaño estándar. Rango de temperatura de uso: -20 °C a +60 °C. Durabilidad estimada: vida útil prolongada en interior (>15 años) según condiciones de instalación. Diseño conforme a las recomendaciones de la norma IEC/UNE-EN aplicable a cajas de empotrar (ver certificaciones del fabricante para cumplimiento exacto). | Usos / aplicaciones: Instalaciones eléctricas en tabiques de yeso, placas de yeso laminado (drywall) y tabiques huecos en obras residenciales y comerciales. Uso principal para empalmes, derivaciones, cajas de paso, puntos de luz empotrados, alojar mecanismos como interruptores o tomas (según tapa/m arco compatible) y como punto de entrada/salida para tubos conduit en remodelaciones y nuevas instalaciones. Ejemplos prácticos: derivación para circuito de iluminación en falso techo, caja de paso para cableado de tomas en tabique divisorio, puntos de conexión para sensores o tomacorrientes empotrados. | Modo de uso sugerido: 1) Cortar la alimentación eléctrica antes de intervenir. 2) Marcar en el tabique la ubicación y el diámetro de corte siguiendo la plantilla del diámetro de corte recomendado. 3) Realizar el orificio con sierra copa o herramienta adecuada hasta obtener la abertura para la caja. 4) Insertar la caja de empotrar por el orificio; orientar las aletas de fijación hacia la cara de sujeción del tabique. 5) Fijar la caja ajustando las aletas/orejetas por compresión o con el método de sujección correspondiente al tipo de tabique (empotrar y presionar/atornillar si aplica). 6) Pasar los conductores o la tubería conduit a través de las entradas previstas; asegurar con prensaestopas o cinta aislante en caso necesario. 7) Realizar los empalmes siguiendo normativa y buenas prácticas (uso de conectores homologados, apantallamiento cuando requiera). 8) Instalar tapa o soporte de mecanismo compatible y verificar aislamiento y continuidad antes de reponer la alimentación. Recomendaciones de seguridad: usar EPP, validar que la caja quede nivelada y no quede expuesta a humedad exterior persistente.
MLC2931583058 | 130302002000 | Barniz Marino 1/4 Gl Fast Marcos Puertas Y Muebles 900ml | Alerce Brillante | Características generales: Barniz marino de alto rendimiento formulado en base sintética/solvente para protección y acabado brillante de elementos de madera expuestos a condiciones interiores y externas. Acabado Alerce Brillante que realza la veta natural y aporta efecto espejo resistente. Presentación en envase de 900 ml (1/4 Gl) con secado rápido relativo y buena transparencia. Ofrece resistencia a la humedad, salpicaduras, abrasión y amarillamiento por exposición moderada al sol; mejora la durabilidad de marcos, puertas y muebles al formar una película continua, flexible y adherente. Beneficios: realce estético, protección mecánica y química, fácil aplicación con brocha, rodillo de espuma o pistola y compatibilidad con selladores y fondos sintéticos. | Especificaciones técnicas: Volumen: 900 ml (1/4 Gl). Variante/Color: Alerce Brillante. Tipo de producto: barniz marino base sintética/solvente, acabado brillante. Sustratos compatibles: maderas macizas, MDF, terciado, carpintería en general y superficies previamente imprimadas con productos compatibles a base solvente. Normativa y calidad: formulación orientada a aplicaciones marinas/externas y domésticas (ver ficha técnica del fabricante para certificaciones específicas). Temperatura de aplicación recomendada: 5–35 °C; humedad relativa menor a 80%. Durabilidad: formulado para elevada resistencia a intemperie y desgaste; vida útil del envase en condiciones cerradas y temperatura ambiente según almacenamiento del fabricante. Manipulación: agitar antes de usar; conservar en envase original y bien cerrado. SKU: 130302002000. | Usos / aplicaciones: Protege y embellece marcos de puertas y ventanas, puertas interiores y exteriores, muebles de madera en interiores y exteriores protegidos, molduras, zócalos y carpintería ligera. Indicada para restauración y mantenimiento cosmético de muebles barnizados, trabajos de carpintería doméstica y proyectos que requieren acabado brillante y protección contra humedad y desgaste. También apta para áreas expuestas a salpicaduras y ambientes costeros moderados (consultar ficha técnica para su uso en embarcaciones). | Modo de uso sugerido: 1) Preparación: lijar la superficie hasta obtener textura uniforme (grano 120–220 para preparación, 320–400 entre manos), eliminar polvo y grasas con paño seco o solvente adecuado. 2) Imprimación: en madera nueva, aplicar sellador o fondo sintético compatible y dejar secar según indicaciones del fondo. 3) Homogeneizar: agitar el envase antes de usar hasta lograr mezcla uniforme. 4) Aplicación: aplicar con brocha de cerda fina, rodillo de espuma o pistola en capas finas y uniformes; evitar aplicar en exceso. 5) Número de manos: aplicar 2–3 manos según exigencia de protección y aspecto; lijar suavemente entre manos con lija fina (320–400) para mejor adherencia. 6) Secado y curado: respetar el tiempo de secado entre manos; proteger de lluvia y humedad hasta curado final. 7) Seguridad: usar guantes, ventilación adecuada y protección ocular; evitar chispa y llama abierta mientras se trabaja y durante el secado inicial. Consultar ficha técnica del fabricante para diluciones y parámetros específicos de pulverización.
MLC2931583060 | 130302002035 | Barniz Marino 1/4 Gl Fast Marcos Puertas Y Muebles 900ml | Nogal Brillante | Características generales: Barniz marino de 900 ml en acabado Nogal Brillante, formulado para protección y embellecimiento de superficies de madera en interiores y exteriores. Presentación en envase metálico de 900 ml, acabado brillante que realza la veta natural y el color nogal. Fórmula de alto desempeño, base sintética poliuretánica (secado rápido) que ofrece resistencia a humedad, salitre, radiación UV, abrasión y desgaste por uso doméstico y comercial. Beneficios: protección prolongada contra intemperie, fácil aplicación con brocha o pistola, menor amarilleo en exposición solar y mantenimiento sencillo. | Especificaciones técnicas: Contenido neto 900 ml. Variante: Nogal Brillante. Tipo de material: barniz marino poliuretánico de base solvente. Rendimiento teórico: 8–10 m²/L por mano (varía según porosidad y espesor). Secado: al tacto 30–60 min; repintado entre manos 2–4 horas a 20–25 °C. Temperatura de aplicación recomendada: 10–35 °C; humedad relativa <85%. Peso neto aproximado del contenido: 0,9 kg. Compatibilidad: maderas macizas y chapadas, puertas, marcos, muebles y superficies exteriores no sumergidas. Durabilidad: alta resistencia a la intemperie con mantenimiento periódico; repintado recomendado según exposición entre 1 y 3 años. Almacenamiento: conservar en envase cerrado, 12 meses en lugar seco y ventilado. SKU: 130302002035. | Usos / aplicaciones: Protección y acabado de marcos de puertas, puertas completas, muebles de exterior e interior, barandas, ventanas y elementos de carpintería expuestos a humedad y sol. Ideal para restauración de muebles y renovación de marcos que requieren brillo y protección contra desgaste. Apta para aplicaciones en ambientes costeros en superficies no sumergidas; no recomendada para inmersión continua ni superficies metálicas sin preparación. | Modo de uso sugerido: 1) Preparación: limpiar la superficie, eliminar polvo, grasa y restos de barnices anteriores; lijar al grano 120–220 y aspirar polvo. 2) Imprimación: en maderas muy porosas o resinosas aplicar imprimante compatible y dejar secar. 3) Homogeneizar: agitar el envase antes de usar hasta integrar pigmentos. 4) Dilución y herramienta: si es necesario, diluir 5–10% con solvente recomendado por el fabricante; aplicar con brocha de cerdas sintéticas, rodillo de espuma o pistola siguiendo técnica de capas finas. 5) Aplicación: aplicar 1–2 manos uniformes dejando tiempo de secado entre cada una (2–4 h a 20–25 °C). 6) Acabado: lijar suave entre manos con lija 320–400 para mejor adherencia y rematar con una mano final para brillo uniforme. 7) Seguridad: usar guantes, gafas y protección respiratoria; garantizar ventilación adecuada; evitar contacto con llamas. 8) Eliminación: desechar residuos y envase conforme a normativas locales de solventes y pinturas.
MLC2910153264 | 130602002280 | Pintura Latex Antihongos Mate Fast Galon 3.8 Lts Colores | Amarillo Mate | Características generales: Pintura base agua tipo látex (emulsión acrílica) formulada con aditivo antifúngico para inhibir la aparición de moho y hongos en superficies interiores. Acabado mate, color Amarillo Mate, presentación en galón de 3.8 L con buena cubrición y uniformidad del color. Producto de secado rápido y bajo olor, con buena adherencia sobre sustratos cementicios, yeso y drywall; ofrece resistencia al lavado ligero y al amarillamiento, fácil aplicación y acabado homogéneo que reduce reflejos y oculta imperfecciones leves. Beneficios: protección antifúngica, acabado mate estético, secado rápido para repintado temprano y limpieza de herramientas con agua. | Especificaciones técnicas: Volumen: 3.8 L (galón). SKU: 130602002280. Tipo de material: emulsión acrílica (látex) base agua con biocida antifúngico incorporado. Rendimiento por mano: 10–12 m²/L (aprox. 38–45 m² por galón) dependiendo del sustrato y porosidad. Secado: al tacto 30–60 minutos; repintado 2–4 horas a 23 ±5 °C y 50% HR. Temperatura de aplicación y almacenamiento: 5–35 °C. Espesor recomendado por mano: 25–35 µm (seco). Dilución máxima: hasta 5–10% agua potable para primera mano según herramienta de aplicación. Compatibilidad: indicado para mampostería, enlucido, yeso, fibrocemento y drywall previamente sellados o imprimados. Libre de plomo y mercurio; formulación de bajo VOC acorde a normativas vigentes para pintura arquitectónica. Vida útil del producto sin abrir: 24 meses en envase hermético y almacenado en condiciones adecuadas. | Usos / aplicaciones: Reacabado y protección de paredes y techos interiores en viviendas, oficinas, locales comerciales, escuelas y áreas comunes. Especialmente recomendado en ambientes con riesgo de humedad superficial como baños, cocinas y lavaderos para control estético y preventivo de hongos. Aplicable sobre superficies nuevas o previamente pintadas (con preparación adecuada). Ejemplos prácticos: pintar paredes de sala y dormitorios, renovar techos de cocina, repintar muros de baño tras reparación de filtraciones, acabado de interiores en remodelaciones. | Modo de uso sugerido: 1) Preparación: retirar polvo, grasa y pinturas sueltas; lavar con solución jabonosa si procede y dejar secar completamente. Reparar fisuras y nivelar superficies; lijar y eliminar polvo residual. 2) Imprimación: en superficies porosas o nuevas, aplicar primer o sellador acrílico compatible y dejar secar según ficha técnica del imprimante. 3) Mezclado: agitar el envase hasta homogeneizar pigmentos; no utilizar parcialmente mezclado. 4) Dilución: diluir hasta 5–10% con agua limpia solo si es necesario (más dilución puede afectar cubrición). 5) Aplicación: aplicar con rodillo de pelo medio, brocha de calidad o equipo airless; aplicar de manera uniforme en cruces y capas continuas. Se recomiendan 2 manos para obtención de cubrición y protección; respetar tiempos de repintado (2–4 h). 6) Ventilación y condiciones: trabajar a temperaturas entre 5–35 °C y buena ventilación; evitar exposición directa a lluvia o humedad intensa hasta el curado final. 7) Limpieza y seguridad: limpiar herramientas con agua y jabón; usar guantes y protección ocular; mantener fuera del alcance de niños y animales; en caso de contacto con ojos o ingestión seguir instrucciones de la etiqueta.
MLC2931583062 | 130302002040 | Barniz Marino 1/4 Gl Fast Marcos Puertas Y Muebles 900ml | Oliva Brillante | Características generales: Barniz marino de alto brillo color Oliva Brillante formulado para protección y acabado en marcos, puertas y muebles. Composición a base de resinas sintéticas de alto desempeño con aditivos anticlastogénicos y filtros UV que ofrecen repelencia al agua, resistencia a la intemperie y buena elasticidad para ambientes con variación térmica. Presentación en envase metálico de 900 ml, acabado brillante que realza vetas y color de la superficie, fácil aplicación con brocha, rodillo o pistola y secado rápido para reducción de tiempos de trabajo. Beneficios: protección prolongada frente a humedad y desgaste superficial, acabado estético de alta luminosidad y mantenimiento sencillo. | Especificaciones técnicas: Volumen neto: 900 ml (1/4 Gal aprox. según presentación comercial). Color: Oliva Brillante. Tipo de material: resinas sintéticas poliuretano-modificadas para uso marino. Rendimiento teórico: 8–10 m²/L por mano (aprox. 7,2–9 m² por envase/por mano). Número recomendado de manos: 2–3. Tiempo de secado al tacto: 2–4 horas (a 20–25 °C y 50% HR). Repuentado/re-pintado: 6–8 horas. Curado total: 7 días. Temperatura de aplicación: 10–35 °C; humedad relativa recomendada <80%. Compatibilidad: madera maciza, MDF, carpintería exterior, superficies ferrosas imprimadas, fibra de vidrio (previa preparación adecuada). Duración estimada de protección: variable según exposición; mantenimiento recomendado anual o según evaluación visual en exteriores. Almacenamiento: 24 meses en envase cerrado, en lugar seco entre 5–30 °C. SKU: 130302002040. | Usos / aplicaciones: Ideal para restauración y protección de marcos de ventanas y puertas, frentes y laterales de muebles, muebles de exterior cubiertos, detalles náuticos no estructurales y carpintería expuesta a humedad y sol. Ejemplos prácticos: aplicar en puertas de entrada expuestas a lluvia, marcos de ventana en climas costeros, mesas de balcón con tránsito moderado, o en acabados decorativos interiores donde se requiere brillo y protección. También apto para retoques y mantenimiento de barnices previos. | Modo de uso sugerido: 1) Preparación: lijar la superficie hasta obtener adherencia (grano 120–180 para decapado; 220–320 entre manos), eliminar polvo y aceites con paño seco o solvente recomendado. 2) Reparaciones: tapar grietas o imperfecciones con masilla adecuada y lijar. 3) Agitado: homogeneizar el producto dentro del envase sin agitar a exceso; usar varilla hasta mezcla uniforme. 4) Dilución (si procede): diluir 5–10% con diluyente indicado por el fabricante para aplicación a pistola; para brochazos no es necesaria dilución salvo condiciones extremas. 5) Aplicación: aplicar en dirección de la veta con brocha de cerdas sintéticas, rodillo de espuma o pistola HVLP, evitando sobrecargas. 6) Secado y lijado intermedio: esperar 6–8 horas, lijar suave con lija fina (220–320) entre manos para eliminar polvo y mejorar adherencia. 7) Capas finales: aplicar 2–3 manos según exigencia de protección y brillo. 8) Curado: dejar curar 7 días antes de uso intensivo. Precauciones: usar guantes, protección respiratoria en espacios cerrados y ventilación adecuada; evitar aplicar con riesgo de lluvia o con humedad alta; almacenar el envase cerrado y fuera del alcance de fuentes de ignición. Limpieza de herramientas: con diluyente recomendado.
MLC1475822615 | 140302203010 | Silicona Neutra Hojalatera Gris Multiuso Rex 300 Ml | Silicona Neutra Hojalatera Gris Multiuso Rex 300 Ml | Características generales: Silicona neutra de curado por condensación formulada para trabajos de hojalatería y aplicaciones multiuso. Presentación en cartucho de 300 ml, color gris; polímero de silicona de baja emisión ácida (curado neutro) que evita corrosión en metales. Ofrece alta elasticidad y adhesión a sustratos comunes (chapas, aluminio, acero, vidrio, cerámica y maderas pintadas), resistencia a rayos UV, intemperie y agua, y buena estabilidad dimensional frente a ciclos térmicos. Beneficios: sellado durable, flexible y sin olores agresivos durante el curado; facilita trabajos de reparación, ensamblaje y terminación en interiores y exteriores. | Especificaciones técnicas: Volumen neto 300 ml (cartucho); peso neto aproximado 300 g. Tipo de material: silicona neutra (siloxano) de curado neutro. Rango de aplicación recomendado: +5 °C a +40 °C. Rango de servicio: -40 °C a +150 °C. Formación de piel: 10–20 minutos (a 23 °C y 50 % HR). Velocidad de curado aproximada: 2–3 mm/24 h (varía según espesor y condiciones ambientales); curado completo en 24–48 h para juntas de espesor habitual. Vida útil en estante: 12 meses en envase cerrado, almacenado entre 5–25 °C. Compatibilidad: excelente adherencia a metales ferrosos y no ferrosos, vidrio, cerámica y pinturas a base de solvente/acuosas (probar previa compatibilidad); no recomendada para polietileno, polipropileno, PTFE y algunas gomas sin primer. Normas de fabricación: formulación conforme a estándares industriales para selladores neutros; consultar ficha técnica del fabricante para certificaciones específicas. | Usos / aplicaciones: Sellado y unión de chapas, costuras y solapes en trabajos de hojalatería y cubiertas metálicas; hermetización de juntas en ventanas y marcos metálicos; sellado de canaletas, bajantes y cumbreras; montaje y sellado de elementos sanitarios y detalles de albañilería donde se requiere resistencia al agua y a la intemperie; aplicaciones generales de mantenimiento industrial y doméstico donde se necesite una junta flexible y no corrosiva. Ejemplos prácticos: reparación de solapes en techos metálicos, sellado de juntas entre chapas galvanizadas, acabado de marcos de aluminio en fachadas y sellado de uniones en conductos y tuberías expuestas. | Modo de uso sugerido: 1) Preparación: limpiar la superficie eliminando polvo, grasa, óxido suelto y restos de pintura con un paño y alcohol isopropílico; dejar secar. 2) Primer: aplicar primer sólo en sustratos no porosos o según recomendación del fabricante; dejar secar. 3) Preparar cartucho: cortar la punta del cartucho y roscar la boquilla; cortar la boquilla en ángulo según el ancho de junta deseado. 4) Aplicación: introducir el cartucho en pistola de calafateo y aplicar un cordón continuo ejerciendo presión uniforme. 5) Acabado: alisar el cordón con espátula húmeda o herramienta de acabado dentro del tiempo de formación de piel para asegurar buena adhesión y perfil de junta. 6) Limpieza: retirar exceso y herramientas con solvente compatible antes del curado; una vez curado sólo se puede eliminar mecánicamente. 7) Secado/curado: respetar tiempos de curado indicados; evitar exposición directa a agua hasta curado superficial. Medidas de seguridad: usar guantes, ventilación adecuada y consultar SDS para manipulación y eliminación.
MLC2931608858 | 130302002030 | Barniz Marino 1/4 Gl Fast Marcos Puertas Y Muebles 900ml | Natural Brillante | Características generales: Barniz marino formulado para protección y acabado de superficies de madera en ambientes domésticos y de alto tránsito. Presentación: envase de 900 ml, acabado Natural Brillante. Composición: resinas sintéticas de alto desempeño y aditivos de protección que proporcionan película transparente, dura y flexible. Propiedades destacadas: secado rápido, resistencia a humedad y salpicaduras, buena adherencia sobre madera lijada, acabado brillante que realza vetas naturales, resistencia al desgaste por fricción y facilidad de lijado entre manos. Beneficios: protege contra deterioro por intemperie moderada, reduce necesidad de mantenimiento frecuente y mejora la estética de marcos, puertas y muebles. | Especificaciones técnicas: Contenido neto: 900 ml (variante Natural Brillante). Equivalencia aproximada: 1/4 galón comercial. Rendimiento teórico: 9–12 m²/litro por mano (dependiendo porosidad de la madera). Nº de manos recomendadas: 2–3. Secado a 25 °C: al tacto 30–60 min aprox.; repintado 2–4 h; curado final 7 días. Temperatura de aplicación recomendada: 10–30 °C; temperatura de servicio típica: -10 a 60 °C. Tipo de película: transparente brillante, base sintética de alta dureza. Compatibilidad: maderas macizas, chapas y superficies previamente selladas o imprimadas con productos compatibles. Resistencia: agua, salpicaduras, desgaste mecánico moderado y amarillamiento retardado. Indicaciones de calidad: elaborado bajo control industrial de proceso; seguir las hojas de seguridad y las instrucciones del fabricante para cumplimiento de normativas locales. | Usos / aplicaciones: Protección y acabado de marcos de puertas y ventanas, puertas interiores y exteriores, muebles de madera (mesas, sillas, carpintería interior), elementos decorativos en ambientes residenciales y comerciales y aplicaciones marítimas de baja exigencia (embellecimiento y protección en embarcaciones menores y mobiliario expuesto a humedad). Ejemplos prácticos: barnizar puertas de entrada y de paso para aumentar resistencia a roce; sellar marcos de ventanas expuestos a condensación; renovar acabado de mesas y repisas para un brillo natural y protección contra manchas líquidas. | Modo de uso sugerido: 1) Preparación: trabajar en área ventilada; proteger superficies adyacentes. Lijar la madera con lija P120–P180 hasta eliminar impurezas y polvo; limpiar con paño seco o solvente indicado para eliminar grasa y polvo. 2) Homogeneizar: agitar el envase antes de usar hasta obtener mezcla uniforme. 3) Aplicación: aplicar sobre superficie limpia y seca con brocha de cerdas sintéticas, rodillo de pelo corto o pistola (ajustar viscosidad según equipo). Aplicar capa uniforme sin empapar; evitar excesos que formen gotas. 4) Secado y lijado entre manos: esperar el tiempo de repintado indicado (2–4 h a 25 °C), lijar suavemente entre manos con lija P220 para mejorar adherencia de la siguiente capa. 5) Número de manos: aplicar 2–3 manos según nivel de protección y acabado deseado. 6) Limpieza y seguridad: limpiar herramientas con diluyente o aguarrás según recomendación; almacenar el envase bien cerrado en lugar fresco y ventilado; utilizar guantes, protección ocular y mascarilla en aplicación; mantener alejado de fuentes de ignición.
MLC1488505317 | 600801403001 | Marcador Ropas Y Telas Luxor Color Negro Trazo 1 Mm | Marcador Ropas Y Telas Luxor Color Negro Trazo 1 Mm | Características generales: Producto diseñado para marcar y personalizar prendas y textiles; marcador Luxor color negro con trazo de 1 mm que entrega una línea fina, definida y de alta opacidad. Tinta pigmentada de secado rápido que ofrece buena adherencia en fibras naturales y sintéticas; cuerpo ergonómico de plástico resistente y tapa de cierre seguro para evitar el secado. Punta de fibra rígida que mantiene forma y precisión en trazos continuos. Beneficios: permite identificación de ropa, etiquetado escolar, marcación en costura y detalles decorativos con resistencia al frote y buena visibilidad sobre múltiples colores de tela. | Especificaciones técnicas: SKU 600801403001. Variante: Marcador Ropas y Telas Luxor, color negro, trazo 1 mm (línea fina). Punta: fibra sintética de alta densidad. Cuerpo: plástico PP/ABS con tapa de cierre. Tinta: pigmentada formulada para tejidos, secado rápido y baja migración; compatible con algodón, poliéster, mezclas y otras telas comunes. Temperatura de uso ambiente recomendada; para fijación y mayor resistencia al lavado aplicar fijado térmico según instrucciones del fabricante del tejido. Control de calidad interno por fabricante Luxor; vida útil del trazado condicionada por exposición y lavado. | Usos / aplicaciones: Marcado de nombres y talles en ropa escolar y laboral; identificación de prendas en talleres y lavanderías; marcación previa a cosido o confección; personalización y detalles decorativos en proyectos de manualidades y bricolaje textil. Ideal para usar en etiquetas interiores, cintas, uniformes, paños y piezas de confección que requieran líneas finas y legibles. También apto para marcados temporales en procesos de corte y ensamblado. | Modo de uso sugerido: 1) Agitar el marcador con la tapa puesta para homogeneizar la tinta. 2) Retirar la tapa con cuidado y probar en un trozo de tela o papel para comprobar el trazo. 3) Realizar el marcado con presión constante para mantener el grosor de 1 mm; trabajar sobre superficie plana y estable. 4) Dejar secar al aire libre unos segundos; evitar frotar hasta el secado completo. 5) Para aumentar la fijación y resistencia al lavado, aplicar fijado térmico según el tipo de tejido (consultar etiqueta del textil); colocar la prenda del revés o proteger con paño y planchar a temperatura adecuada. 6) Volver a colocar la tapa correctamente después de su uso para prolongar la vida útil del marcador.
MLC1549904505 | 160702503040 | Candado Oister 60mm Linea Xtra Alta Resistencia 3 Llaves | Dorado | Características generales: Candado Oister Línea Xtra Alta Resistencia, presentación 60 mm color dorado. Cuerpo macizo con acabado latonado de alta dureza que aporta resistencia a impactos y a la corrosión superficial; arco de acero endurecido con tratamiento anticorte para mayor seguridad. Cilindro de precisión de perfil estándar operado con 3 llaves incluidas, mecanismo de cierre seguro (bloqueo por doble pasador) que ofrece elevada protección contra apertura forzada. Diseño pensado para aplicaciones exteriores e interiores que requieren mayor resistencia mecánica y durabilidad; acabado dorado estético y anticorrosivo que facilita identificación y uso en cerramientos y mobiliario. | Especificaciones técnicas: Ancho del cuerpo: 60 mm (medida nominal del cuerpo). Diámetro del arco: aprox. 8 mm; hueco vertical útil del arco: aprox. 26 mm; altura total aproximada: 90 mm; profundidad del cuerpo: aprox. 28 mm. Peso aproximado: 420 g. Materiales: cuerpo latón/macizo con acabado dorado; arco en acero al carbono endurecido y niquelado; cilindro mecánico de latón con mecanismo de pines. Compatibilidad: llaves perfil estándar para candados residenciales e industriales; apto para cerraduras de cadenas, portones, casilleros y cajas. Temperatura de uso recomendada: -20 °C a 80 °C. Normas y control de calidad: fabricado bajo procesos de control industrial con pruebas de resistencia mecánica y anticorrosión; diseñado para uso intensivo y exposición moderada a intemperie. Vida útil: alta durabilidad en condiciones normales de uso y mantenimiento periódico. | Usos / aplicaciones: Protección de portones, rejas y puertas exteriores; aseguramiento de casilleros, bodegas, cobertizos y cadenas; cierre de baúles, puertas de trailers y contenedores pequeños; seguridad de herramientas y equipos en obra y taller. Adecuado para aplicaciones residenciales, comerciales e industriales que requieren un candado de alta resistencia mecánica y resistencia a la intemperie. Ejemplos: asegurar un portón metálico de obra, proteger herramientas en un contenedor de obra, cerrar persianas de comercio. | Modo de uso sugerido: 1) Verificar que no haya suciedad en el cuerpo ni en el arco; 2) Introducir el arco por el elemento a asegurar (cadena, grillo o argolla); 3) Presionar el arco dentro del cuerpo hasta escuchar el clic del cierre; 4) Insertar la llave y girar 90° en sentido horario para desbloquear; retirar la llave tras el giro completo; 5) Para abrir, introducir la llave y girar en sentido contrario hasta liberar el arco; 6) Mantener el cilindro limpio y lubricado periódicamente con lubricante en polvo (grafito) o aceite específico para cerraduras; evitar solventes corrosivos. Recomendaciones de seguridad: conservar las 3 llaves en un lugar seguro y evitar forzar el arco para prevenir daños mecánicos.
MLC2931634832 | 130302002020 | Barniz Marino 1/4 Gl Fast Marcos Puertas Y Muebles 900ml | Maple Brillante | Características generales: Barniz marino en presentación de 900 ml (aprox. 1/4 galón) formulado para protección y acabado de superficies de madera. Acabado brillante color "Maple Brillante" que realza vetas y tonalidad de la madera. Base solvente con resinas sintéticas de alta dureza y aditivos estabilizadores UV y fungicidas que reducen amarillamiento, crecimiento de hongos y degradación por humedad. Proporciona película transparente, resistente al agua, salpicaduras y abrasión ligera; buena adherencia sobre sustratos de madera previamente preparados. Beneficios: acabado decorativo y protector, secado y curado relativamente rápido, fácil aplicación con brocha o pistola, ideal para marcos, puertas y muebles con exposición moderada a condiciones exteriores. | Especificaciones técnicas: Capacidad: 900 ml. Acabado: brillante. Color: Maple (tono cálido claro-miel). Base: solvente (resinas sintéticas de alto rendimiento). Rendimiento teórico: 8–12 m²/L por mano, dependiendo porosidad de la madera y espesor de película. Secado al tacto: 1–2 horas (a 20–25 °C, 50% HR). Repintado: 6–8 horas. Curado final: hasta 7 días para alcanzar dureza máxima. Temperatura de aplicación: 10–35 °C; no aplicar con HR >80% o lluvia inminente. Compatibilidad: maderas macizas y chapadas, sobre selladores y tintes compatibles; no aplicar directamente sobre metales o plásticos sin imprimación adecuada. Duración estimada de protección en exteriores: mantenimiento recomendado cada 6–12 meses según exposición. Etiquetado y ficha de seguridad provista según normativa vigente para productos químicos. | Usos / aplicaciones: Protección y acabado de marcos, puertas, muebles interiores y exteriores, molduras y carpintería fina. Recomendado para embarcaciones pequeñas (zona sobre línea de flotación) y aplicaciones marinas con exposición moderada a salitre. Uso en restauración de muebles y en terminaciones que requieran brillo y realce de la veta natural. Aplicable en talleres de carpintería, mantenimiento de inmuebles y proyectos de bricolaje profesional. | Modo de uso sugerido: 1) Preparación: lijar la superficie con lija 120–180 para eliminar acabado previo y obtener porosidad uniforme; terminar con lija 220–320 para suavizar entre manos. Eliminar polvo y contaminantes con paño seco o mineral spirits si procede. 2) Condiciones: trabajar entre 10–35 °C y HR <80%, en área ventilada. 3) Homogeneizar: revolver el envase suavemente hasta integrar aditivos; no agitar en exceso para evitar formación de espuma. 4) Dilución: si es necesario para la primera mano o aplicación a pistola, diluir 5–10% con disolvente recomendado (aguarrás mineral o thinner apropiado según ficha técnica). 5) Aplicación: aplicar con brocha de cerdas sintéticas, rodillo de pelo corto o pistola en capas finas y uniformes. Evitar acumulaciones. 6) Secado y lijado entre manos: esperar 6–8 horas antes de lijar suavemente con lija 320–400 para mejor adherencia de la siguiente capa. Aplicar 2–3 manos según requerimiento de protección y apariencia. 7) Seguridad: usar guantes nitrilo, protección ocular y mascarilla para vapores; mantener alejado de fuentes de ignición. Desechar residuos y envase según normativas locales.
MLC1560945517 | 500306001000 | Separador Ceramica Con Tomador Plano 2 Mm F3c 100 Unidades | - | Características generales: Separador para colocación de cerámica con tomador plano, diseñado para garantizar juntas uniformes de 2 mm. Fabricado en polipropileno (PP) de grado técnico, color blanco translúcido, presentación en paquete de 100 unidades. Ofrece alta resistencia a humedad, morteros y adhesivos cementicios, buena estabilidad dimensional y flexibilidad suficiente para su inserción y extracción sin deformación. Beneficios: asegura alineación precisa de piezas, reduce tiempo de instalación, minimiza nivelaciones manuales y facilita un acabado profesional en recubrimientos cerámicos. | Especificaciones técnicas: Separación nominal de junta: 2 mm. Material: polipropileno (PP) estabilizado. Presentación: 100 unidades por paquete sellado. Dimensiones aproximadas del elemento operativo: espesor efectivo 2 mm; geometría de tomador plano para fácil agarre y extracción. Peso total aproximado del paquete: 50–80 g. Temperatura de uso recomendada: -20 °C a +80 °C. Compatibilidad: cerámica, porcelanato, azulejo y mosaicos en aplicaciones de piso y pared, interiores y exteriores. Normas de calidad: fabricado bajo controles de calidad industrial para materiales plásticos; resistente a alcalinidad de adhesivos y cementos. Vida útil estimada en obra: superior a 10 años en condiciones normales de almacenamiento y uso. | Usos / aplicaciones: Diseño para nivelar y separar piezas cerámicas durante la instalación, asegurando juntas de 2 mm entre baldosas. Aplicaciones típicas: colocación de pisos y paredes en baños, cocinas, patios, fachadas ventiladas y áreas comerciales; instalación de porcelanatos y azulejos rectificados donde se requiere junta reducida; trabajos de rehabilitación y obras nuevas. También útil en montaje de mosaicos y piezas de pequeñas dimensiones donde se exige precisión en la junta. | Modo de uso sugerido: 1) Preparar la superficie y aplicar el adhesivo según especificaciones del fabricante. 2) Colocar la primera pieza cerámica y, antes de que el adhesivo fragüe, insertar el separador de 2 mm en el punto de unión entre piezas (entre lados adyacentes o en cruces según diseño). 3) Alinear la siguiente pieza presionando para que el separador quede firme y la pieza apoyada contra el adhesivo; repetir en todos los puntos necesarios para mantener la planaridad. 4) Verificar la alineación y corregir antes del fraguado final del adhesivo. 5) Una vez alcanzada la adhesión suficiente (según tiempo de fraguado del adhesivo, habitualmente 24 h), extraer los separadores tirando del tomador plano o rompiendo la porción de agarre según el método recomendado por el instalador. 6) Proceder al rejuntado y limpieza final. Recomendaciones de seguridad: usar guantes y protección ocular en obra; evitar exposición prolongada a fuentes de calor directo.
MLC2931758020 | 800203001010 | Broca Mecha Plana Madera 3/4 '' 150mm Hrc Uyustools Bcp304 | Broca Mecha Plana Madera 3/4 '' 150mm Hrc Uyustools Bcp304 | Características generales: Mecha plana (broca tipo paleta) diseñada para perforación en madera y derivados. Diámetro nominal 3/4" (19,05 mm) con longitud total 150 mm. Fabricada en acero de alta resistencia con tratamiento térmico HRC para aumentar dureza y resistencia al desgaste; superficie pulida para reducir fricción y facilitar la expulsión de virutas. Punta biselada y filos afilados que permiten cortes limpios y reducción de astillado; diseño de paleta con canal de salida que optimiza la extracción de virutas y acelera el avance. Presentación individual, apta para uso profesional en carpintería, instalaciones y montaje de herrajes. Beneficios: perforaciones rápidas y precisas, mayor vida útil frente a mechas sin temple y buen rendimiento en materiales macizos y tableros compuestos. | Especificaciones técnicas: Diámetro: 3/4" (19,05 mm). Longitud total: 150 mm. Longitud aproximada de corte: ~50 mm (paleta). Material: acero de alta resistencia con tratamiento térmico HRC (modelo BCP304). Vástago: compatible con portabrocas convencionales; apto para taladros manuales y de banco. SKU: 800203001010. Peso unitario aproximado: 40 g. Compatibilidad: madera maciza, madera blanda, maderas duras, MDF, contrachapado y OSB; no indicada para metales ni hormigón. Temperatura de trabajo recomendada: evitar exposiciones prolongadas por fricción por encima de 120 °C; realizar pausas para enfriamiento en trabajos continuos. Normas y control: fabricada bajo controles de calidad industrial y tratamiento térmico específico (HRC) indicado por la marca. Vida útil: prolongada con uso y mantenimiento adecuados; depende de tipo de madera, velocidad y condiciones de trabajo. | Usos / aplicaciones: Perforación de orificios pasantes y ciegos para instalación de herrajes, pasacables, pernos y tarugos. Uso en carpintería general, montaje de muebles, instalaciones eléctricas y trabajos de bricolaje profesional. Aplicable para crear huecos en puertas, marcos, tableros y piezas estructurales de madera; ideal cuando se requieren cortes rápidos y bordes limpios en materiales derivados. No se recomienda para metales ni materiales abrasivos. | Modo de uso sugerido: 1) Marcar el punto de perforación y asegurar la pieza de trabajo con prensa o sargento. 2) Seleccionar un taladro adecuado y colocar la broca en el portabrocas asegurando una sujeción firme. 3) Ajustar velocidad media-baja para diámetros grandes en madera y aumentar ligeramente en maderas blandas; evitar velocidades excesivas que generen calor. 4) Posicionar la broca perpendicular a la superficie y aplicar presión constante y moderada; dejar que la herramienta avance por su propia acción de corte. 5) Extraer periódicamente la broca para eliminar virutas y evitar atascos; en perforaciones profundas, realizar pasadas intermedias y enfriar si es necesario. 6) Usar tope de profundidad cuando se requiera control exacto del fondo del orificio. 7) Al terminar, limpiar y proteger la broca; afilar o sustituir si se detecta desgaste. Recomendaciones de seguridad: usar gafas de protección, guantes de ajuste, y desconectar el taladro antes de cambiar la broca.
MLC2931785374 | 800203001005 | Broca Mecha Plana Madera 5/8 '' 150mm Hrc Uyustools Bcp508 | Broca Mecha Plana Madera 5/8 '' 150mm Hrc Uyustools Bcp508 | Características generales: Broca mecha plana para madera diseñada para perforaciones rápidas y limpias en tableros, vigas y piezas macizas. Fabricada en acero al carbono templado con tratamiento HRC que incrementa dureza y resistencia al desgaste; acabado fosfatado que reduce la corrosión y facilita la evacuación de viruta. Diámetro nominal 5/8" y longitud total 150 mm en formato de mecha plana con pala corta y punta centradora para arranque preciso. Presentación individual, color oscuro por tratamiento superficial. Beneficios: corte eficiente con mínima astilladura, control de centrado, larga vida útil bajo uso adecuado y compatibilidad con taladros eléctricos y atornilladores de velocidad variable. | Especificaciones técnicas: Diámetro nominal: 5/8" (15,875 mm). Longitud total: 150 mm. Material: acero al carbono templado con tratamiento térmico HRC y recubrimiento fosfatado. Peso unitario aproximado: 70–90 g. Tipo: mecha plana (spade bit) con punta centradora. Compatibilidad: taladros eléctricos y atornilladores con portabrocas estándar; evitar uso en modo percutor. Tolerancias de diámetro: acorde a tolerancias industriales para herramientas de mano (ajuste para taladros comerciales). Temperatura de trabajo recomendada: operar dentro de rangos normales de taladrado para madera, evitando sobrecalentamiento mediante pausas; mantener la zona de corte por debajo de temperaturas que degraden el temple. Vida útil estimada: larga con afilados y uso correcto; decenas a cientos de perforaciones según dureza de la madera y condiciones de trabajo. Control de calidad: fabricada bajo procesos industriales con verificación dimensional y tratamiento térmico. | Usos / aplicaciones: Perforación de orificios pasantes y ciegos en madera maciza, contrachapado, MDF y tableros aglomerados; instalación de pasacables y conductos eléctricos; trabajos de carpintería, ebanistería y bricolaje; apertura de huecos para pernos y fijaciones; montaje de herrajes y puertas. Ejemplos prácticos: hacer orificios para pasar tuberías en muebles, realizar agujeros para bisagras en carpintería rústica, preparar huecos para pasacables en muebles de TV o escritorios. | Modo de uso sugerido: 1) Seleccione la broca 5/8" adecuada y verifique que el portabrocas esté limpio y apretado. 2) Marque el punto de perforación en la pieza de madera; use un punzón si es necesario para guiar la punta centradora. 3) Fije la pieza con mordazas o sargentos para evitar movimiento. 4) Coloque el taladro en velocidad baja a media (velocidad reducida para diámetros grandes) y desactive el modo percutor. 5) Introduzca la broca perpendicularmente y aplique presión constante, sin forzar; deje que la herramienta corte a su ritmo. 6) Retire la broca periódicamente para evacuar virutas y evitar atascos; si toca madera dura, haga pausas para reducir temperatura. 7) Al finalizar, limpie la pala de virutas y guarde la broca en lugar seco. Medidas de seguridad: utilice gafas protectoras, protección auditiva y guantes según proceda; mantenga manos alejadas de la zona de corte.
MLC2388672886 | 100409002005 | Tubo Galvanizado 4 Pulgadas 1 Metro Largo X 0.35 Mm Espesor | Galvanizado | Características generales: Tubo fabricado en acero al carbono con recubrimiento de zinc por galvanización, acabado plateado brillante y perfil cilíndrico liso. Presentación en unidad recta de 1 metro de largo y pared delgada (0.35 mm) diseñada para aplicaciones de montaje y canalización ligera. Ofrece resistencia a la corrosión atmosférica, buena relación resistencia/peso, manipulación y corte sencillos, y compatibilidad con sistemas de sujeción y empalme comunes; no está concebido para servicios de alta presión. Beneficios: durabilidad en ambientes exteriores moderados, instalación rápida, traslape y unión con accesorios estándares y menor carga estructural por su bajo peso. | Especificaciones técnicas: Diámetro nominal: 4 pulgadas (Ø exterior ≈ 101.6 mm). Espesor de pared: 0.35 mm. Longitud: 1,00 m. Peso aproximado: 0.87 kg por metro (valor calculado según densidad del acero). Material: acero al carbono con recubrimiento de zinc (galvanizado). Acabado: galvanizado por inmersión, color plateado. Compatibilidad: empalmes con abrazaderas, manguitos, bridas y soldadura (recomendada limpieza/decapado previo); roscado no recomendado por espesor de pared. Temperatura de uso recomendada: -20 °C a +120 °C (evitar exposición continua a temperaturas muy elevadas que degradan el zinc). Duración estimada: 10–25 años según condiciones ambientales y mantenimiento. Control de calidad: producido bajo procesos industriales de galvanización; solicitar certificaciones específicas al proveedor si se requiere. | Usos / aplicaciones: Conducción y protección de cableado en instalaciones de baja exigencia mecánica, canalizaciones no presurizadas, marcos y estructuras ligeras, pasamanos y barandillas decorativas o funcionales, soportes y refuerzos en mobiliario metálico, ductos de ventilación ligera, cercos y aplicaciones agrícolas o de jardinería. Ejemplos prácticos: montaje de barandales en terrazas, guías para tendidos eléctricos en talleres, tubos para estructuras temporales y soportes de señalización. | Modo de uso sugerido: 1) Verifique compatibilidad de la pieza con su proyecto (no usar en sistemas a presión). 2) Utilice equipo de protección personal: guantes, gafas y mascarilla en cortes o soldaduras. 3) Marque la longitud requerida sobre el tubo y corte con sierra para metal, cizalla o disco de corte adecuado. 4) Desbarbe y lije los bordes cortados para eliminar rebabas y evitar lesiones. 5) Si va a soldar, decape la zona galvanizada y utilice ventilación y protección respiratoria adecuada para evitar inhalación de humos de zinc; alternativamente, use abrazaderas o manguitos de empalme. 6) Proteja los extremos cortados aplicando imprimación antioxidante o pintura adecuada para evitar corrosión localizada. 7) Fije el tubo con abrazaderas, soportes o bridas adecuados, comprobando alineación y sujeción antes de poner en servicio.
MLC2931799048 | 800203001020 | Broca Mecha Plana Madera 1 '' 150mm Hrc Uyustools Bcp001 | Broca Mecha Plana Madera 1 '' 150mm Hrc Uyustools Bcp001 | Características generales: Mecha plana diseñada específicamente para perforación en madera, fabricada en acero rápido (HSS) templado con tratamiento térmico que proporciona alta dureza y retención de filo. Acabado superficial resistente a la corrosión con tonos gris metalizado; presentación en unidad individual con embalaje protegido. Ofrece corte rápido y limpio, evacuación eficiente de virutas, menor vibración y mayor control en perforaciones de gran diámetro; ideal tanto para uso profesional como doméstico por su robustez y facilidad de montaje en portabrocas estándar. | Especificaciones técnicas: Diámetro: 1" (25,4 mm). Longitud total: 150 mm. Material: acero rápido HSS templado, dureza aproximada HRC 58–62. Tipo de vástago: vástago cilíndrico compatible con mandriles de taladro eléctricos y de columna. Peso aproximado: 120 g. Temperatura de servicio: uso continuo en condiciones normales de trabajo en madera; evitar sobrecalentamiento por fricción prolongada (intercalar cortes y retirar virutas). Durabilidad: tratamiento térmico para mayor resistencia al desgaste; vida útil sujeta a tipo de madera y condiciones de uso. Normas y control: fabricada bajo control de calidad del fabricante Uyustools. | Usos / aplicaciones: Perforación de orificios en madera maciza, tableros MDF y conglomerados para instalaciones eléctricas y de fontanería, pasacables, colocación de herrajes, espigas y fijaciones, trabajos de carpintería y ebanistería, montaje de marcos y puertas, proyectos de bricolaje y construcciones ligeras. Adecuada para taladros manuales, taladros de columna y máquinas estacionarias que admitan el diámetro del vástago. | Modo de uso sugerido: 1) Use equipo de protección personal: gafas de seguridad y guantes adecuados. 2) Asegure la pieza de trabajo con mordazas o prensa para evitar movimientos. 3) Marque el punto de perforación; para mayor precisión haga un avellanado o taladro piloto si lo requiere. 4) Monte la broca en el mandril y apriete firmemente. 5) Seleccione velocidad media-baja (aprox. 500–1200 rpm para 1") para evitar sobrecalentamiento y obtener corte limpio. 6) Inicie perforación con presión constante y controlada, manteniendo el eje perpendicular a la superficie. 7) Extraiga la broca periódicamente para despejar virutas y enfriar la herramienta. 8) Finalice el corte con suavidad; retire la broca y limpie las virutas. 9) Afilar o rectificar el filo cuando muestre desgaste y almacenar en lugar seco.
MLC2788916900 | 900602306005 | Interruptor Simple Lexo 9/24 10a 250v Blanco Armado Corriente Nominal 10 A | - | Características generales: Interruptor simple Lexo modelo 9/24, color blanco, presentación armado listo para montaje en caja de embutir. Cuerpo fabricado en termoplástico ABS de alta resistencia y acabado liso; contactos de aleación de cobre con recubrimiento anticorrosión para asegurar baja resistencia de contacto y buena conductividad. Corriente nominal 10 A a 250 V AC; apto para control de circuitos de iluminación y cargas resistivas/inductivas ligeras. Diseño compacto y ergonómico que facilita la operación y la instalación; ofrece aislamiento eléctrico y resistencia a impactos leves, amarilleo reducido y limpieza sencilla para su uso doméstico y comercial. SKU: 900602306005 | Especificaciones técnicas: Corriente nominal: 10 A. Tensión nominal: 250 V AC (50/60 Hz). Material carcasa: termoplástico ABS. Material contactos: aleación de cobre con acabado anticorrosión. Tipo: interruptor simple (unipolar) — abre/cierra fase. Grado de protección: IP20 (uso interior). Temperatura de servicio: -10 °C a +40 °C. Compatibilidad de conductor: hasta 2,5 mm² (cobre sólido o flexible), conexiones con tornillo. Dimensiones aproximadas (alto x ancho x profundidad): 86 x 86 x 36 mm (compatible con embutir estándar 60/70/ojal modular según país). Peso aproximado: 55–75 g. Vida mecánica estimada: >10.000 maniobras. Normativa técnica de referencia: diseñado según criterios de seguridad y desempeño de IEC 60669-1 y prácticas de instalaciones eléctricas residenciales; ver normativas locales para cumplimiento específico. | Usos / aplicaciones: Control de iluminación en viviendas, oficinas y comercios; encendido/apagado de lámparas tradicionales y LED (respetando la corriente nominal); control individual de circuitos en pasillos, dormitorios, cocinas y baños (en ubicaciones secas); uso en paneles de distribución doméstica en combinación con marcos y tapas modulares. Ejemplos prácticos: instalar como interruptor de habitación para lámparas LED, integrar en conjunto de interruptores para corredores o escaleras, sustituir interruptores antiguos por una unidad simple blanca de rápida reposición. | Modo de uso sugerido: 1) Corte la alimentación eléctrica desde el tablero general (disyuntor o fusible) y verifique ausencia de tensión con un comprobador. 2) Retire la cubierta y/o interruptor anterior si corresponde. 3) Afloje los terminales del interruptor Lexo, inserte la fase (línea) en el terminal marcado y el conductor hacia la carga (lampara) en el terminal de salida; para instalaciones con puesta a tierra, mantenga la conexión de protección separada según normativa. 4) Asegure los conductores apretando los tornillos de los terminales con un torque moderado (evitar sobreapretar). 5) Fije el conjunto a la caja de embutir con los tornillos suministrados y coloque la placa frontal si corresponde. 6) Vuelva a conectar la alimentación y pruebe el funcionamiento del interruptor (encendido y apagado sin chisporroteos ni calor excesivo). 7) Si detecta anomalías (calentamiento, chispas, olor a quemado), corte la energía y contacte a un instalador autorizado. Recomendaciones: instalar solo con herramientas aisladas y, en caso de duda, contratar electricista certificado.
MLC2931799516 | 800203001025 | Broca Mecha Plana Madera 1.1/4 '' 150mm Hrc Uyustools Bcp114 | Broca Mecha Plana Madera 1.1/4 '' 150mm Hrc Uyustools Bcp114 | Características generales: Broca mecha plana para madera fabricada en acero de alta aleación con tratamiento térmico HRC que aumenta dureza y resistencia al desgaste. Diseño de pala afilada y bisel central para centrado rápido y extracción eficiente de virutas; vástago macizo que asegura estabilidad y mínima vibración durante el corte. Acabado fosfatado/anticorrosión para mayor durabilidad en obra y almacenamiento. Presentación: unidad individual en envase protector; color oscuro por el tratamiento superficial. Beneficios: perforaciones limpias y precisas en madera maciza, aglomerados y MDF, mayor vida útil frente a brocas sin temple, reducción de esfuerzo del taladro y acabado de borde más uniforme. | Especificaciones técnicas: Diámetro nominal: 1 1/4" (31,75 mm). Longitud total: 150 mm. Material: acero de alta aleación sometido a temple y revenido (tratamiento HRC). Acabado: fosfatado/anticorrosión. Vástago: diseñado para portabrocas estándar de taladro eléctrico (compatible con portabrocas convencionales; puede requerir adaptador según equipo). Peso unitario aproximado: 0,08 kg. Temperatura de uso recomendada: uso en condiciones habituales de taller/obra; evitar exposición prolongada a temperaturas extremas que comprometan el temple. Control de calidad: inspección de concentricidad y afilado en fábrica. Duración: alta resistencia al desgaste bajo uso correcto y mantenimiento periódico. | Usos / aplicaciones: Perforación de orificios pasantes y piloteados en madera maciza, tableros DM/MDF, contrachapado y aglomerados para instalación eléctrica, carpintería, montaje de herrajes (bisagras, cerraduras), ensambles rápidos en estructuras ligeras, orificios para paso de tuberías o cables y trabajos de remodelación. Ejemplos prácticos: crear huecos para bisagras de puertas, perforar marcos de madera para tornillos de gran diámetro, abrir paso para conductos pequeños en tableros y fabricar orificios guía en mobiliario. | Modo de uso sugerido: 1) Preparación: utilice equipo de protección (gafas, guantes y protección auditiva). Asegure la pieza de trabajo con sargentos o prensa para evitar movimiento. Marque el punto de perforación y, si es necesario, realice una muesca piloto para centrar la broca. 2) Montaje: inserte la broca en el portabrocas del taladro y apriete firmemente; confirme compatibilidad del vástago y que el taladro esté en sentido correcto. 3) Perforación: comience a baja velocidad para centrar la pala, aumente progresivamente la velocidad aplicando presión moderada y constante; evite forzar la broca. 4) Limpieza de virutas: retire la broca periódicamente para evacuar virutas y evitar acumulación que provoque sobrecalentamiento. 5) Finalización: reduzca velocidad al atravesar la pieza para minimizar astillado del reborde posterior; lije o desbarbe bordes si es necesario. 6) Mantenimiento: limpie y lubrique ligeramente tras uso prolongado; almacene en lugar seco.
MLC1428583985 | 110903402020 | Alambre De Soldadura Estaño 50% 1m Indepp - Gasfitería | Alambre De Soldadura Estaño 50% 1m Indepp - Gasfitería | Características generales: Alambre de soldadura en aleación con 50% de estaño, presentado en rollo de 1 metro. Metal base plateado con núcleo para aporte de material (núcleo de flux o fundente según lote), diseñado para soldadura blanda en trabajos de gasfitería y reparaciones en cobre y aleaciones de cobre. Ofrece buena fluidez y humectación sobre superficies limpias, soldadura rápida y cordones con buena adherencia y resistencia mecánica a esfuerzos estáticos habituales en instalaciones domiciliarias. Presentación compacta que facilita su transporte y uso puntual en obras y mantenimientos. | Especificaciones técnicas: Longitud: 1 m (rollo). Composición: aleación con 50% estaño (Sn) y 50% restante de metales de aporte (principalmente plomo cuando corresponde a esta formulación); verificar etiqueta del lote para composición exacta. Color: plateado brillante. Área de aplicación: cobre, latón y bronces; no recomendado para acero inoxidable sin fundente y técnica específica. Temperatura de fusión aproximada: entre 180 °C y 230 °C (varía según la aleación y el flujo del núcleo). Tipo de soldadura: blanda (soft solder). Compatibilidad: tuberías y accesorios de cobre en gasfitería y calefacción (no apto para agua potable si contiene plomo; verificar normativa local). Almacenamiento y duración: vida útil prolongada si se mantiene en lugar seco y sin corrosión; evitar exposición a humedad y contaminantes. Normativa: fabricado para uso en instalaciones domésticas e industriales ligeras; consulte normativas locales sobre uso en agua potable y manipulación de aleaciones con plomo. | Usos / aplicaciones: Unión y reparación de cañerías de cobre y accesorios de fontanería; sellado de juntas en instalaciones de calefacción y radiadores; trabajos de mantenimiento y reparación en gasfitería general (soldadura blanda). Ejemplos prácticos: reparar una fuga en una curva de cobre mediante soldadura capilar; unir un accesorio de latón a una tubería de cobre; realizar pequeñas reparaciones en calentadores y conductos de agua no potable. No indicado para electrónica de precisión ni para aplicaciones que requieran aleaciones sin plomo para cumplimiento sanitario. | Modo de uso sugerido: 1) Preparación: cortar alimentación y drenar la sección de tubería; trabajar en ambiente ventilado y usar guantes y gafas de protección. 2) Limpieza: lijar o cepillar la superficie de cobre hasta brillo, eliminar óxido, grasa y humedad. 3) Aplicar fundente si el alambre no trae núcleo adecuado: una capa ligera de fundente para facilitar la humectación. 4) Montaje: ensamblar las piezas (enchufe, accesorio) dejando la holgura necesaria para capilaridad. 5) Calentar: con soplete o soldador adecuado, calentar uniformemente la unión hasta alcanzar temperatura de flujo. 6) Aplicar alambre: acercar el alambre al punto caliente; el metal debe fundirse y fluir por capilaridad hacia la unión. 7) Retirar calor y dejar solidificar sin mover la unión; limpiar residuos de fundente con paño y solvente adecuado. 8) Verificación: inspeccionar cordón y realizar prueba de estanqueidad. 9) Seguridad: evitar inhalar humos, ventilar el área y desechar restos según normativa de residuos metálicos.
MLC1488628993 | 130303007000 | Cerestain Protector De Madera Ceresita Colores Galón Color Alerce | - | Características generales: Protector y tinte para madera de formulación penetrante y ligeramente filmógena que realza la veta natural y aporta tono Alerce. Presentado en galón (3,785 L) diseñado para acabado semitransparente que conserva aspecto natural. Fórmula con resinas y pigmentos estabilizados, aditivos repelentes a la humedad, filtros UV y fungicidas para reducir deterioro por intemperie, evita fisuras y descascaramiento. Aplicación rápida y uniforme con brocha, rodillo o pistola; acabado resistente y de fácil mantenimiento ideal para carpintería exterior e interior. | Especificaciones técnicas: Volumen: 1 galón (3,785 L). Tipo de producto: protector/tinte para madera con formulación de resinas y pigmentos estabilizados y aditivos protectores (UV y antifúngicos). Color: Alerce (tonalidad semitransparente). Rendimiento aproximado: 8–12 m²/L por mano (dependiendo porosidad y tipo de madera). Secado: superficial 4–8 h; repintado entre 12–24 h a 25 °C y 50 % HR. Temperatura de aplicación: 5–35 °C. Compatibilidad: maderas blandas y duras; puede aplicarse sobre maderas recién lijadas o previamente pintadas si se realiza preparación adecuada. Almacenamiento: 12 meses en envase hermético, protegido de heladas y calor extremo. Durabilidad estimada en exterior: 2–4 años según exposición y mantenimiento. Métodos de aplicación: brocha, rodillo o pistola airless. | Usos / aplicaciones: Protección y terminación de superficies de madera como puertas, ventanas, marcos, revestimientos, decking, pérgolas, postigos, muebles de exterior y estructuras de jardín. Recomendado para conservar y realzar la veta natural en proyectos residenciales y comerciales donde se requiere protección contra humedad, radiación solar y ataque biológico leve. Ejemplos prácticos: proteger un deck de pino para uso familiar, teñir marcos de ventanas exteriores en Alerce para mantener tono uniforme, acabado protector en pérgolas y celosías. | Modo de uso sugerido: 1) Preparación: Lijar la superficie con grano adecuado, eliminar polvo, grasa y partículas sueltas; reparar fisuras con masilla para madera si es necesario. 2) Limpieza: Secar completamente la madera y limpiar con paño o aire comprimido. 3) Prueba: Aplicar en una sección oculta para verificar color y absorción. 4) Aplicación: Homogeneizar el producto agitando suavemente; aplicar la primera mano siguiendo la dirección de la veta con brocha o rodillo, o pulverizar con equipo airless; no aplicar en exceso para evitar goterones. 5) Secado y segunda mano: Esperar el tiempo de secado indicado (12–24 h según condiciones) y aplicar una segunda mano si la absorción lo requiere para alcanzar protección y tono deseado. 6) Acabado y limpieza: Dejar curar totalmente antes de uso intensivo; limpiar herramientas con el diluyente recomendado por el fabricante. 7) Seguridad: Trabajar en áreas ventiladas, usar guantes y protección ocular; evitar contacto con llamas y superficies calientes.
MLC2935089266 | 110116003010 | Asiento Wc Armonía Aro Elongado Fanaloza Sp0096721301cf Color Blanco | - | Características generales: Asiento para WC aro elongado Fanaloza modelo Armonía, acabado en color blanco brillo. Fabricado en resina termoplástica de alta densidad (Duroplast) que aporta rigidez, resistencia a impactos y estabilidad dimensional. Tapa y aro diseñados para confort ergonómico y fácil limpieza; superficie lisa resistente a manchas y al desgaste por uso diario. Bisagras metálicas cromadas con sistema de fijación inferior para montaje seguro y ajuste estable. Presentación en caja individual con protección interior; producto apto para reemplazo rápido y mejora estética de sanitarios elongados. Beneficios: mayor confort, instalación sencilla, higiene mejorada y larga vida útil. | Especificaciones técnicas: Dimensiones aproximadas: largo total 47 cm, ancho 38 cm, altura del asiento 5 cm. Peso aproximado: 1,8 kg. Material: resina termoplástica de alta densidad (Duroplast) — tapa y aro; bisagras: acero inoxidable cromado con eje reforzado. Compatibilidad: diseñado para inodoros aro elongado estándar (verificar distancia entre pernos de fijación). Capacidad de carga nominal: hasta 150 kg. Resistencia química: compatible con limpiadores domésticos no abrasivos y desinfectantes estándar. Temperatura de uso recomendada: 0 °C a 60 °C. Duración estimada: 5–10 años bajo uso doméstico normal y mantenimiento adecuado. Cumplimiento: fabricado bajo controles de calidad internos y especificaciones de la industria de accesorios sanitarios. | Usos / aplicaciones: Reemplazo o instalación en inodoros aro elongado en baños residenciales, comerciales y de hospitalidad (hoteles, restaurantes, oficinas). Ideal para remodelaciones, reposición por desgaste o mejora estética del baño. También recomendado en proyectos de construcción nueva donde se requiera un asiento duradero, fácil de limpiar y con acabado blanco neutro que combine con cerámica estándar. Ejemplos prácticos: sustituir asiento viejo en baño principal; equipamiento de baños en remodelación de departamento; reemplazo rápido en baño de oficina. | Modo de uso sugerido: 1) Retirar el asiento antiguo: aflojar y extraer los tornillos de fijación desde la parte inferior del inodoro. 2) Limpiar la superficie del borde del inodoro y secar. 3) Colocar el asiento Armonía alineando los orificios de las bisagras con los orificios del inodoro. 4) Insertar los pernos y la tornillería suministrada; ajustar manualmente y luego apretar con una herramienta adecuada sin exceder torque para evitar deformación. 5) Verificar alineación y movilidad de la tapa y el aro; ajustar bisagras si procede. 6) Mantenimiento: limpiar con paño húmedo y detergente neutro; evitar productos abrasivos o clorados concentrados; revisar periódicamente el apriete de las fijaciones. 7) Para seguridad, no permitir su uso como escalón ni someter a cargas puntuales superiores a la capacidad nominal.
MLC2936194418 | 130404002005 | Fast Anticorrosivo Negro 3.8 Lts Fierro Acero Rejas 1 Gl | Negro | Características generales: Recubrimiento anticorrosivo de secado rápido formulado para protección y acabado en superficies metálicas. Presentación en lata de 3.8 L (1 galón) en color negro; película protectora uniforme que inhibe la oxidación y mejora la adherencia de capas posteriores. Fórmula a base solvente diseñada para penetrar microfisuras, formar film continuo y ofrecer resistencia a la intemperie, humedad y agentes corrosivos comunes en ambientes urbanos y industriales. Beneficios: reduce la formación de óxido, prolonga la vida útil del hierro y acero, facilita el pintado posterior y permite aplicación con brocha, rodillo o pulverización. | Especificaciones técnicas: Volumen: 3.8 L (1 galón). Color: Negro. Tipo de producto: recubrimiento anticorrosivo base solvente. Rendimiento aproximado: 8–12 m²/L por mano (30–45 m² por envase por mano). Secado al tacto: 20–60 minutos; repintado: 4–6 horas (a 25 °C y 50% HR). Temperatura de aplicación recomendada: 5–35 °C. Densidad aproximada: 0.95–1.3 kg/L. Número de manos recomendadas: 1–2 según grado de protección. Compatibilidad: hierro, acero y estructuras metálicas debidamente preparadas; admite pintado posterior con esmaltes sintéticos compatibles. Vida útil en envase cerrado: 24 meses en lugar seco y ventilado. Referencia/sku: 130404002005. | Usos / aplicaciones: Protección y mantenimiento de rejas, verjas, puertas metálicas, barandas, estructuras de fierro, marcos y elementos de acero expuestos a intemperie. Uso en mantenimiento industrial y doméstico para prevenir corrosión localizada y preparar superficies para acabado final. Ejemplos prácticos: aplicar como capa protectora en rejas exteriores antes del montaje; uso de mantenimiento sobre cercos y barandas en viviendas; protección de piezas metálicas en talleres y galpones. No recomendado para inmersión permanente en agua sin especificación adicional. | Modo de uso sugerido: 1) Preparación: eliminar óxido suelto, pintura descascarada, aceite y suciedad con cepillo metálico, lijado o decapante; desengrasar con solvente adecuado y secar completamente. 2) Homogenizar: agitar la lata hasta obtener mezcla uniforme. 3) Dilución (si aplica): usar diluyente recomendado por el fabricante; para pulverización diluir ligeramente según equipo; para brocha o rodillo normalmente aplicar sin diluir. 4) Aplicación: aplicar 1–2 manos uniformes mediante brocha, rodillo o pistola manteniendo espesor diferencial constante; respetar tiempo de repintado 4–6 horas. 5) Secado y curado: evitar exposición a lluvia o rocío hasta curado final; curado completo depende de espesor y condiciones ambientales. 6) Limpieza: limpiar herramientas con diluyente compatible inmediatamente después de su uso. Precauciones: usar guantes, protección ocular y respiratoria en áreas poco ventiladas; mantener lejos de fuentes de ignición; seguir instrucciones de seguridad de la etiqueta.
MLC1582916291 | 130502002603 | Pintura Esmalte Al Agua Antihongos Lavable Fast Galón 3.8lt Acabado Satinado Color Blanco | - | Características generales: Pintura esmalte al agua con resinas acrílicas de alto desempeño formulada con aditivo antihongos para inhibir el crecimiento de mohos y manchas en superficies húmedas. Acabado satinado de brillo medio que facilita la limpieza y aporta uniformidad estética. Color blanco listo para aplicar; película lavable y resistente al fregado moderado, de baja olor y secado rápido. Presentación en envase galón (3,8 L) pensada para aplicaciones residenciales y comerciales ligeras. Beneficios: fácil limpieza con agua, buena retención del color, adherencia sobre superficies preparadas y protección extra en ambientes de alta humedad. | Especificaciones técnicas: Volumen: 3,8 L. Tipo de base: emulsión acrílica al agua (copolímero acrílico). Acabado: satinado. Color: blanco. Rendimiento teórico: 10–12 m²/L por mano (dependiendo de la porosidad y preparación). Secado al tacto: 30–60 minutos; repintado: 2–4 horas a 25 °C y 50% HR. Temperatura de aplicación recomendada: 10–35 °C. Vida útil del envase cerrado: 24 meses en lugar seco y protegido. Compatibilidad: apta para yeso, estuco, concreto, cemento, placas de yeso y pinturas previas en buen estado (se recomienda imprimación en superficies porosas o cal). Formulación sin plomo y con bajo contenido de compuestos orgánicos volátiles (VOC) según prácticas industriales para pinturas al agua. | Usos / aplicaciones: Indicada para muros y cielorrasos interiores y fachadas protegidas, especialmente en ambientes con alta humedad: baños, cocinas, sótanos, lavanderías, consultorios y áreas comunes de edificios. También recomendable para recubrimiento de superficies de concreto, revoque, placas de yeso y fibrocemento cuando se requiere acabado lavable y protección antifúngica. Ejemplos prácticos: pintar paredes de baño tras reparación de filtraciones, renovar áreas de cocina expuestas a vapor, protección de paredes de sótano contra manchas de humedad. | Modo de uso sugerido: 1) Preparación: eliminar polvo, grasa, hongos sueltos y descascaramientos con cepillo o lavandina si procede; reparar grietas y dejar la superficie seca. 2) Imprimación: aplicar sellador o imprimante acrílico en superficies muy porosas o con polvo; dejar secar según indicación del primer. 3) Homogeneizar: remover el envase con espátula y luego mezclar con brocha de palo o mezclador mecánico durante 2–3 minutos. 4) Dilución: si es necesario, diluir hasta un 5–10% con agua potable para aplicación con brocha o rodillo; para pistola consultar proporciones del fabricante. 5) Aplicación: aplicar en 2 capas cruzadas (horizontal + vertical) con brocha, rodillo de lana o pistola airless, respetando el tiempo de repintado entre manos. 6) Condiciones: aplicar a temperaturas entre 10–35 °C y evitar lluvia o alta condensación hasta el secado final. 7) Limpieza y seguridad: limpiar herramientas con agua inmediatamente; usar guantes y protección ocular; ventilar el área durante y después de la aplicación.
MLC2936917798 | 500305002016 | Repuesto Cortadora Porcelanato Cerámica Vástago Rodel 6mm | Repuesto Cortadora Porcelanato Cerámica Vástago Rodel 6mm | Características generales: Repuesto para cortadora manual de porcelanato y cerámica compuesto por rodel de corte de 6 mm montado en vástago metálico. Rueda de carburo de tungsteno micrograno para alta resistencia al desgaste y corte preciso; vástago de acero cromado que garantiza sujeción firme y resistencia a la corrosión. Presentación en unidad lista para sustitución directa; color metálico natural. Diseñado para cortes rectos y marcaje previo en baldosas de porcelanato, gres y cerámica; aporta mayor duración frente a ruedas de acero y mantiene rendimiento constante en aplicaciones profesionales y domésticas. | Especificaciones técnicas: Diámetro del rodel: 6 mm. Espesor efectivo de corte: aprox. 2–3 mm. Diámetro del vástago: 3 mm (estándar de portaro). Longitud total del conjunto (rodel + vástago): aprox. 25 mm. Peso unitario aproximado: 8–15 g. Material del rodel: carburo de tungsteno (micrograno). Material del vástago: acero cromado / acero inoxidable. Compatibilidad: diseñada para cortadoras que admiten rodel de 6 mm y vástago de 3 mm (modelos Rodel y portaros estándares). Temperatura de trabajo: uso normal en ambiente de obra (no requiere refrigeración; tolera temperaturas elevadas momentáneas hasta 200 °C en carga extrema). Duración estimada: variable según material y técnica; orientativa hasta 1.000–2.000 cortes en cerámica y menor rendimiento en porcelanato muy denso. Controles dimensionales y de material según especificaciones industriales para repuestos de corte. | Usos / aplicaciones: Reposición del elemento cortante en cortadoras manuales para cortar y marcar porcelanato, cerámica esmaltada, gres y piezas similares. Aplicable en obra, talleres de colocación de pisos, remodelaciones y trabajos domésticos. Ejemplos prácticos: reemplazar rodel desgastado en cortadora Rodel para cortar baldosas de baño; marcar y cortar piezas de cocina; ejecutar cortes rectos y guías de rotura en instalación de pisos; mantenimiento preventivo de herramientas de albañilería. | Modo de uso sugerido: 1) Desconectar y asegurar la cortadora antes de intervenir. 2) Retirar la pieza de sujección (tuerca o clip) que fija el rodel antiguo con la herramienta adecuada. 3) Extraer el vástago/rodel desgastado limpiando la zona de montaje de polvo y residuos. 4) Insertar el nuevo repuesto asegurando que el vástago encaje correctamente en el portaro. 5) Colocar la arandela y apretar la tuerca o clip de fijación con la fuerza recomendada por el fabricante de la cortadora (evitar apriete excesivo que deforme el rodel). 6) Verificar alineación y giro libre del rodel antes de operar. 7) Realizar prueba de corte en una pieza de desecho para ajustar presión y técnica. Medidas de seguridad: usar guantes y gafas de protección, mantener manos alejadas de la rueda en rotación, no someter el rodel a impactos laterales.
MLC1591562265 | 170901003025 | Fungicida Oxicloruro De Cobre 100 Gr Anasac | - | Características generales: Fungicida de contacto a base de oxicloruro de cobre formulado como polvo dispersable en agua. Presentación en envase compacto de 100 g, de color verde-azulado característico del ingrediente activo. Acción protectora y preventiva contra un amplio espectro de hongos y algunas bacterias fitopatógenas; crea una película protectora sobre tejidos vegetales, con buena adherencia y resistencia a la lluvia una vez seco. Producto apto para uso agrícola y hortícola, diseñado para integrarse en programas de manejo integrado de enfermedades y reducir el desarrollo de resistencias por su modo de acción multisito. Beneficios: control preventivo de manchas foliares, mildiu, tizones y otras fitopatías; mejora la sanidad de cultivos y prolonga la vida útil del follaje. | Especificaciones técnicas: Contenido neto: 100 g. Forma física: polvo mojable (dispersable en agua). Ingrediente activo: oxicloruro de cobre (denominación técnica). Solubilidad: dispersable en agua para aplicación foliar. Compatibilidad: generalmente compatible con fitosanitarios de pH neutro; evitar mezclas con cales, álcalis fuertes o formulados fuertemente básicos. Condiciones de aplicación: temperatura ambiente habitual de trabajo; evitar pulverizaciones con riesgo de heladas o temperaturas extremas. Duración del efecto: protección residual dependiente de condiciones climáticas; seguir intervalo de reaplicación indicado en etiqueta. Normas: producto formulado para cumplimiento de regulaciones fitosanitarias vigentes; respetar siempre la ficha técnica y etiqueta del fabricante. | Usos / aplicaciones: Indicado para el control preventivo y limitación de enfermedades foliares y algunas bacteriosis en cultivos hortícolas, frutales, vid, papa, tomates y ornamentales. Aplicable en aplicaciones de campo abierto, invernaderos y huertas domésticas. Casos prácticos: pulverizaciones preventivas en vid contra mildiu, tratamiento de hojas en cítricos para controlar manchas y bacteriosis, aplicación en tomate y papa para reducción de tizones y manchas foliares. | Modo de uso sugerido: 1) Lea la etiqueta y la ficha técnica antes de usar; cumpla normativas locales. 2) Use equipo de protección personal: guantes, mascarilla, gafas y ropa de protección. 3) Preparación: llenar parcialmente el tanque pulverizador con agua limpia; agitar y agregar la cantidad de producto según dosis recomendada en etiqueta; mantener agitación constante hasta completar el volumen. 4) Aplicación: realizar pulverización foliar uniforme hasta mojado sin goteo excesivo; aplicar en condiciones de baja deriva (viento <10 km/h) y evitar horas de calor extremo o sol directo intenso. 5) Frecuencia: aplicar de manera preventiva o al primer síntoma y repetir según intervalo de reingreso indicado en etiqueta o después de lluvias intensas. 6) Limpieza: lavar completamente equipos y contenedores conforme a las instrucciones del fabricante. 7) Precauciones ambientales: evitar contaminación de cursos de agua y eliminar envases conforme a la normativa local.
MLC1991985946 | 140302207000 | Sikaflex 221 Sellador Sika Negro Poliuretano Multiuso 300 Ml | Sikaflex 221 Sellador Sika Negro Poliuretano Multiuso 300 Ml | 1. Características generales: Sellador poliuretano monocomponente de curado por humedad, color negro, presentación en cartucho de 300 ml diseñado para aplicaciones multiuso en construcción y mantenimiento. Ofrece elasticidad permanente y buena recuperación elástica para absorber movimientos en juntas; adherencia directa a hormigón, mampostería, madera, metales tratados, cerámica y la mayoría de pinturas. Resistente a intemperie, rayos UV y envejecimiento, con buena resistencia mecánica y a vibraciones. No mancha superficies porosas cuando se utiliza correctamente y es imprimable una vez curado. Producto no corrosivo para la mayoría de sustratos cuando se usa según especificaciones y facilita acabados estéticos y herméticos en juntas. | 2. Especificaciones técnicas: Contenido: 300 ml (cartucho). Material base: poliuretano monocomponente, curado por humedad. Color: negro. Capacidad de movimiento: ±25% (típico). Dureza Shore A: ~40–50 (aprox.). Resistencia a tracción: ~1–1.5 N/mm² (indicativo). Elongación a rotura: >300–400% (aprox.). Tiempo de formación de piel: ~30–60 minutos a 23 °C y 50% HR. Velocidad de curado: ≈2–3 mm/24 h (23 °C / 50% HR). Temperatura de aplicación recomendada: +5 °C a +35 °C. Temperatura de servicio: aproximadamente -40 °C a +90 °C. Almacenamiento: conservar en lugar fresco y seco, entre +5 °C y +25 °C; vida útil aproximada 12 meses en envase original cerrado. Compatibilidad: buena adherencia a hormigón, mampostería, madera, metales pintados y galvanizados, vidrio y cerámica; no recomendable en polietileno, polipropileno, PTFE ni superficies muy bituminosas sin prueba previa o primer. Normas: formulado para cumplir exigencias habituales de selladores PU para juntas elásticas (ej. ISO 11600 tipo F/G 25LM en aplicaciones similares); consultar ficha técnica y hoja de seguridad para certificaciones específicas. | 3. Usos / aplicaciones: Sellado y juntas en construcción y mantenimiento: juntas de dilatación y contracción en hormigón y paredes, juntas perimetrales de marcos de ventanas y puertas, sellado de fachadas y paneles prefabricados, encuentro de perfiles metálicos y carpintería de madera, sellos en sistemas HVAC y conductos, reparación de grietas no estructurales y unión de piezas en mantenimiento industrial y doméstico. Adecuado para trabajos en obra, servicios de mantenimiento y proyectos de bricolaje que requieran juntas elásticas y duraderas con acabado negro estético. | 4. Modo de uso sugerido: 1) Preparación: limpiar y desengrasar las superficies; eliminar polvo, óxido suelto y restos de selladores previos. 2) Imprimación: en materiales porosos o metales críticos aplicar primer recomendado por fabricante y dejar secar según ficha técnica. 3) Corte y carga: cortar la punta del cartucho y roscar la boquilla; cortar la boquilla en ángulo según ancho de junta; colocar el cartucho en pistola manual o neumática. 4) Aplicación: aplicar el sellador de forma continua y uniforme presionando para asegurar buen contacto con los flancos de la junta; evitar formación de burbujas. 5) Acabado: alisar la superficie con espátula húmeda o solución jabonosa antes de formación de piel para obtener acabado uniforme. 6) Curado: respetar tiempo de curado indicado; evitar exposición a agua o movimiento excesivo hasta curado superficial. 7) Limpieza: retirar sellador no curado con disolvente apropiado (consultar ficha técnica); el material curado solo se elimina mecánicamente. 8) Repintado: una vez totalmente curado se puede pintar con pinturas compatibles; probar compatibilidad previa.
MLC2936969568 | 500305002017 | Repuesto Cortadora Porcelanato Vástago Cilindrico Rodel 8mm | Repuesto Cortadora Porcelanato Vástago Cilindrico Rodel 8mm | Características generales: Vástago de repuesto cilíndrico para cortadora de porcelanato Rodel, diseñado para restaurar la sujeción y alineación del carro de corte. Fabricado en acero aleado templado con acabado cromado anticorrosión de color plateado; ofrece alta resistencia al desgaste y a la fatiga por uso repetido. Presentación: unidad individual lista para montaje. Beneficios: recuperación de la precisión de corte, mayor duración frente a piezas desgastadas, instalación rápida y ajuste fiable que minimiza tiempos de paro en obra o taller. | Especificaciones técnicas: Diámetro del vástago: 8 mm. Longitud total: aprox. 50 mm (confirmar según modelo de cortadora). Tipo: vástago cilíndrico liso para montaje en asiento de rodamientos/carros de cortadora Rodel. Material: acero aleado templado con acabado cromado. Peso aproximado: 30 g. Tolerancias de fabricación: ±0,1 mm en diámetro. Temperatura de uso recomendada: -20 °C a +150 °C. Compatibilidad: diseñado para cortadoras de porcelanato Rodel que admiten vástago cilíndrico de Ø 8 mm (verificar modelo). Normas y control de calidad: fabricación bajo controles industriales con tratamiento térmico para resistencia al desgaste; inspección dimensional previa al envío. Vida útil: diseñada para uso intensivo; depende de condiciones de corte, mantenimiento y tipo de material a cortar. | Usos / aplicaciones: Repuesto específico para restaurar o sustituir el vástago de cortadoras de porcelanato Rodel. Aplicable en mantenimiento preventivo y correctivo de equipos en obras, talleres de cerámica y locales de alquiler de herramientas. Ideal para cortes de porcelanato, gres y baldosas cerámicas donde se requiere precisión en la guiatura del carro. Ejemplos: reemplazo tras desgaste por uso continuo, reparación por impacto o deformación, preparación de máquina para trabajos de gran volumen. | Modo de uso sugerido: 1) Desconectar y asegurar la cortadora antes de intervenir. 2) Retirar la rueda de corte y proteger la zona de trabajo con guantes y protección ocular. 3) Aflojar y extraer el vástago antiguo siguiendo las indicaciones del fabricante (usar herramientas adecuadas para evitar dañar el asiento). 4) Limpiar el alojamiento y los rodamientos de suciedad y polvo; verificar ausencia de daños en el asiento. 5) Insertar el vástago cilíndrico Ø 8 mm hasta su asiento; asegurar en su posición según el método del modelo (roscado, prensa o pasador). 6) Comprobar alineación y juego lateral; ajustar hasta eliminar holguras sin forzar. 7) Montar nuevamente la rueda de corte y realizar una prueba de corte con material de descarte para verificar precisión. 8) Realizar inspecciones periódicas y lubricación preventiva según pauta del equipo. Seguridad: usar guantes, protección ocular y seguir las especificaciones de torque y apriete del fabricante de la cortadora.
MLC2936982750 | 500305002016 | Repuesto Cortadora Porcelanato Cerámica Vástago Rodel 6mm | - | Características generales: Vástago repuesto diseñado para cortadoras manuales de porcelanato y cerámica marca Rodel. Fabricado en acero templado con acabado cromado para mayor resistencia a la corrosión y al desgaste. Presentación: unidad individual lista para montaje; color metálico. Ofrece ajuste dimensional preciso, elevada dureza superficial y estabilidad mecánica que recuperan la alineación y suavidad del movimiento de la rueda de corte, reduciendo vibraciones y prolongando la vida útil del conjunto cortador. Beneficios comerciales: reemplazo rápido y económico frente a sustitución completa del equipo, mejora de precisión en el marcado y corte y compatibilidad con sistemas de sujeción estándar. | Especificaciones técnicas: Diámetro del vástago: 6 mm. Longitud total: aprox. 45 mm; longitud útil de montaje: aprox. 30 mm. Peso unitario: aprox. 20 g. Material: acero al carbono templado, tratamiento superficial cromado. Tolerancia dimensional: ±0,05 mm en diámetro. Dureza superficial aproximada: HRC 48–55 (templado industrial). Compatibilidad: cortadoras de porcelanato/cerámica que empleen vástago Ø6 mm (modelos Rodel y equivalentes). Temperatura de uso recomendada: -20 °C a 120 °C. Durabilidad: elevada resistencia al desgaste en condiciones de uso profesional; vida útil dependiente de frecuencia y tipo de material cortado. Control de calidad: inspección dimensional y verificación de temple en lote. | Usos / aplicaciones: Repuesto para recuperar el sistema portarrueda en cortadoras manuales de porcelanato y cerámica. Aplicaciones típicas: instalaciones de pisos y revestimientos en obra nueva y remodelaciones, mantenimiento de equipos en talleres y obras, reemplazo preventivo para evitar juego en la rueda de marcación. Ejemplos prácticos: sustitución en cortadora de obra antes de realizar cortes en porcelanato rectificado 60x60; reparación en obra para restablecer cortes a medida en cerámica de baño; mantenimiento programado de flota de herramientas en empresas de colocación. | Modo de uso sugerido: 1) Seguridad: usar guantes y protección para ojos; trabajar con el equipo desconectado o sin piezas móviles libres. 2) Desmontaje: aflojar y retirar la rueda de corte según manual del equipo; retirar arandela y tuerca de sujeción. 3) Extracción: extraer el vástago antiguo tirando recto o utilizando una herramienta de extracción si está gripado. 4) Limpieza: limpiar el alojamiento y eliminar restos de polvo, adhesivos o corrosión. 5) Montaje: introducir el vástago Rodel 6 mm hasta encaje; colocar arandela y tuerca de retención; apretar a par recomendado por el fabricante del equipo (o hasta fijación segura sin deformar). 6) Verificación: comprobar giro libre y ausencia de holguras; alinear la rueda y realizar corte de prueba en una pieza de descarte; ajustar si es necesario. 7) Mantenimiento: revisar fijación periódicamente y reemplazar ante signos de desgaste evidente.
MLC2409513988 | 140502004002 | Sikasil C Sellador De Silicona Sika Transparente 280ml | - | Características generales: Sellador de silicona de curado por humedad de fórmula neutra, color transparente, presentado en cartucho de 280 ml. Material elastomérico con buena elasticidad y recuperación, resistente a la radiación UV, ozono y condiciones climáticas; mantiene flexibilidad a bajas temperaturas y estabilidad dimensional a altas temperaturas. Aporta adherencia directa sobre vidrio, aluminio y metales tratados, cerámica y superficies barnizadas sin provocar corrosión; no es pintable. Beneficios comerciales: sellado estanco y duradero de juntas móviles y perimetrales, acabado invisible (transparente), bajo olor durante la aplicación y compatibilidad con aplicaciones arquitectónicas y de mantenimiento. | Especificaciones técnicas: Volumen: 280 ml (contenido neto). Tipo de material: silicona de curado neutro por humedad. Color: transparente. Temperatura de aplicación recomendada: +5 °C a +40 °C. Rango de servicio (aprox.): -40 °C a +150 °C. Tiempo de formación de piel: 10–20 minutos (23 °C, 50 % HR). Velocidad de curado: ~2–3 mm/24 h (depende de espesor y condiciones ambientales). Capacidad de movimiento: ±25 % (típico). Dureza Shore A: aproximada 18–25. Contenido energético/mecánico: alta elasticidad y buena resistencia al envejecimiento; resistencia a tracción y alargamiento variables según espesor (consultar ficha técnica para valores exactos). Vida útil: 12 meses en envase cerrado, almacenamiento entre +5 °C y +25 °C. Compatibilidades: adherente a vidrio, aluminio anodizado y pintado, acero inoxidable, cerámica, madera barnizada y muchos PVC rígidos; no recomendado sin imprimación sobre PE, PP, PTFE y algunos plásticos con bajos niveles de energía superficial. Normativa y control de calidad: fabricado bajo los controles internos de Sika; para requisitos y certificaciones específicas (EN, ISO, ASTM) consultar la ficha técnica y hoja de seguridad del lote. | Usos / aplicaciones: Sellado y pegado no estructural de juntas perimetrales en carpintería de vidrio y aluminio (ventanas, puertas, fachadas no estructurales). Juntas de dilatación y encuentro en fachadas, unión de perfiles metálicos y vidrio, remates en cristalería y sellado de juntas en áreas húmedas en caso de verificarse compatibilidad fungicida. Ejemplos prácticos: sellado del perímetro de ventanas y mamparas, unión entre vidrio y marco de aluminio, sellado de remates en toldos y marquesinas, reparaciones estéticas y mantenimiento en baños y cocinas (verificar versión sanitaria si se requiere protección antimicrobiana). | Modo de uso sugerido: 1) Preparación: trabajar a temperaturas entre +5 °C y +40 °C. Retirar selladores viejos, polvo, grasa, silicona y contaminantes; limpiar con alcohol isopropílico o solvente compatible y dejar secar. 2) Imprimación: aplicar primer en sustratos de baja adherencia o según recomendación de la ficha técnica; dejar secar. 3) Preparar cartucho: colocar cartucho en pistola aplicadora, cortar la boquilla en ángulo según diámetro de cordón requerido y perforar el tapón. 4) Aplicación: extruir un cordón continuo y homogéneo presionando la pistola manteniendo contacto constante; evitar burbujas. 5) Acabado: alisar el cordón con herramienta adecuada o espátula húmeda dentro del tiempo de piel para obtener adherencia y acabado óptimo; retirar excedentes inmediatamente. 6) Curado: respetar tiempo de curado según espesor; evitar exposición a agua hasta que haya curado la piel superficial. 7) Precauciones: no pintar sobre la silicona; usar ventilación adecuada y guantes; en sustratos críticos realizar prueba de compatibilidad.
MLC2425623400 | 110104203030 | Mecha Standard 95 Mm Fensa Mademsa Sunnymet Kpm Valory Sec | Mecha Standard 95 Mm Fensa Mademsa Sunnymet Kpm Valory Sec | Características generales: Mecha copa estándar de 95 mm diseñada para perforaciones circulares precisas en materiales de construcción y carpintería. Construida en acero bimetálico (bi-metal) con dientes templados para mayor resistencia al desgaste y a la tracción; acabado metálico natural con recubrimiento anticorrosión. Presentación individual, diámetro nominal 95 mm y profundidad de corte adecuada para crear bocas para cajas, luminarias y pasos de tubería. Alta durabilidad frente a cortes continuos y cambios de dirección, buena disipación térmica y menor tendencia a la deformación; proporciona cortes limpios y reducción de rebabas para un acabado profesional. Compatible con taladros eléctricos y atornilladores con portabrocas estándar mediante vástago/adaptador. | Especificaciones técnicas: Diámetro nominal: 95 mm. Profundidad de corte útil: aproximadamente 25–40 mm (varía según modelo y montaje). Espesor de la hoja: 1,0–1,6 mm (bi-metal). Material: acero bimetálico (aleación con dientes de alta velocidad, M42 o equivalente). Tipo de vástago: compatible con portabrocas estándar 1/2" (12,7 mm) y adaptadores comerciales; verificar presentación para vástago incluido. Peso aproximado por unidad: 150–250 g. Aplicable a materiales: madera maciza, tableros, MDF, plástico, yeso, chapa metálica fina (hasta 3 mm aprox.) y aluminio. Temperatura de uso: operativa durante uso continuo con refrigeración intermitente; evitar sobrecalentamiento (>200 °C en punta). Normas y control de calidad: fabricada bajo controles industriales de calidad; tolerancias dimensionales según estándares de herramientas de corte. Vida útil: depende del material trabajado, velocidad y uso de lubricación; uso profesional y doméstico con mantenimiento adecuado. | Usos / aplicaciones: Perforación de aberturas circulares para instalación eléctrica (cajas de empotrar, portafocos y interruptores), montaje de luminarias y rejillas, pasos para tuberías y conductos, trabajos de carpintería y montaje de muebles, cortes en paneles de yeso y plásticos. Aplicable en instalaciones residenciales, comerciales y obra ligera; útil para electricistas, instaladores, carpinteros y bricolaje avanzado. Ejemplos prácticos: hacer la boca para un downlight en placas de yeso de 95 mm; cortar agujeros para tomas eléctricas en madera o MDF; crear pasantes en paneles plásticos para conductos pequeños. | Modo de uso sugerido: 1) Seleccione el taladro y asegúrese de que el portabrocas admita el vástago; utilice adaptador si es necesario. 2) Marque el centro de la perforación y realice un pequeño avellanado o taladro piloto si la superficie es muy dura. 3) Monte la mecha en el vástago/arbór y apriete firmemente en el portabrocas. 4) Sujete la pieza de trabajo con mordazas o prensa para evitar movimientos. 5) Coloque la punta perpendicular a la superficie y comience a baja velocidad para centrar la mecha; aumente a velocidad media según material. 6) En metales y materiales duros aplique lubricación periódica (aceite de corte) y presione de forma moderada, dejando que la herramienta corte sin forzar. 7) Extraiga la mecha periódicamente para evacuar virutas y evitar atascos; enfríe si detecta sobrecalentamiento. 8) Al terminar, retire la mecha con el taladro parado y limpie las rebabas con lima o lija fina si es necesario. Use siempre protección ocular, guantes y protección auditiva.
MLC2938031548 | 130302007055 | Protector Madera Cerestain Litro 1/4 Galón Ceresita Colores | Negro 15 | Características generales: Protector para madera Cerestain, formulado a base solvente con resinas sintéticas y pigmentos de alta resistencia en color Negro (variante Negro 15). Producto opaco de acabado semi-mate diseñado para penetrar y formar una película protectora que repela agua, reduce la absorción de humedad, y brinda protección contra radiación UV, hongos y ataque de xilófagos. Presentación en envase de 1 litro (equivalente aproximado a 1/4 galón). Ofrece buena adherencia sobre maderas recién lijadas o secas y mejora la uniformidad del color y la durabilidad de la superficie. SKU: 130302007055. | Especificaciones técnicas: Volumen: 1 litro (1/4 galón aprox.). Color: Negro 15, pigmentado opaco. Tipo de base: solvente / resinas sintéticas. Rendimiento estimado: 8–12 m² por litro por mano, según porosidad de la madera. Número recomendado de manos: 2. Tiempo de secado al tacto: 1–2 horas (a 25 °C y 50% HR). Repintado: 6–8 horas. Temperatura de aplicación: entre 10 °C y 35 °C. Vida útil en envase cerrado y en lugar seco: 12 meses aprox. Resistencia esperada en exterior: 2–4 años según exposición climática y mantenimiento. Compatibilidad: aplicar sobre maderas desnudas o previamente lijadas; no usar sobre acabados de cera o pinturas no adherentes sin preparación. Normas y seguridad: formulado para cumplimiento de prácticas industriales de protección de madera; seguir ficha de seguridad del producto; inflamable por solventes. | Usos / aplicaciones: Protege y decora elementos de madera en interior y exterior: puertas, marcos, revestimientos, pérgolas, vigas, muebles de jardín, decks y cercas. Recomendado para maderas blandas y duras que requieran protección contra humedad, decoloración por sol y ataque de hongos o insectos. También útil como capa protección base antes de aplicar acabados decorativos compatibles. Ejemplos prácticos: aplicar en marcos de ventana exteriores expuestos a lluvia, en bancos y mesas de jardín que requieren resistencia a la intemperie, o en revestimientos de madera para prolongar vida útil. | Modo de uso sugerido: 1) Preparación: Lijar la superficie hasta eliminar astillas, polvo, pinturas sueltas o manchas; limpiar con paño seco o soplado y dejar secar completamente. 2) Homogeneizar: Agitar el envase antes de usar hasta obtener mezcla uniforme. 3) Dilución (si es necesario): Aplicar sin diluir para mayor penetración; si se usa pistola o condiciones requieren, diluir hasta 5–10% con aguarrás o thinner recomendado por el fabricante. 4) Aplicación: Aplicar con brocha, rodillo de pelo corto o pistola en capas uniformes. Aplicar la primera mano en sentido de la veta; esperar el tiempo de repintado indicado y aplicar segunda mano. 5) Secado y curado: Mantener el área ventilada; evitar lluvia o humedad alta durante el secado; permitir curado completo 24–48 horas para uso moderado. 6) Limpieza: Limpiar herramientas con aguarrás o disolvente apropiado. 7) Precauciones: Usar protección personal (guantes, gafas, respirador si aplica) y trabajar en ambientes ventilados; mantener alejado de llamas y fuentes de ignición.
MLC2938187650 | 130302007010 | Protector Madera Cerestain Litro 1/4 Galón Ceresita Colores | Encina | Características generales: Protector para madera Cerestain de Ceresita, presentación en envase de 1 litro (1/4 galón). Fórmula pigmentada diseñada para penetrar la fibra y crear una película protectora semitransparente en tono Encina; combina resinas sintéticas y aditivos que aportan repelencia al agua, resistencia a la intemperie y protección contra rayos UV y ataque de hongos. Acabado natural que realza la veta, seca al tacto en tiempo moderado y facilita la renovación periódica sin decapar la superficie. SKU: 130302007010. Variante: Encina. | Especificaciones técnicas: Volumen neto: 1 L (1/4 galón). Color: Encina (pigmentado). Base: resinas sintéticas con pigmentos y aditivos protectores (formulación penetrante). Rendimiento aproximado: 10–14 m² por litro por mano (dependiendo porosidad de la madera). Secado al tacto: 2–6 horas; repintado recomendado: 6–24 horas a 23 °C y humedad relativa 50% (valores orientativos). Temperatura de uso recomendada: 5–35 °C. Compatibilidad: maderas macizas y manufacturadas (pino, eucalipto, cedro, terciado) con superficies limpias y secas; aplicable con brocha, rodillo o equipo airless. Durabilidad estimada: protección visible 12–24 meses según exposición climática y mantenimiento. Normas: formulado para cumplir requisitos industriales de durabilidad y resistencia a intemperie (consulte ficha técnica del fabricante para certificaciones específicas). | Usos / aplicaciones: Protección y embellecimiento de superficies exteriores e interiores de madera: decks, terrazas, pérgolas, cielorrasos, puertas, ventanas, revestimientos y muebles de jardín. Indicada para maderas nuevas o previamente tratadas que requieran protección contra humedad, decoloración por sol y crecimiento de microorganismos. También recomendable para mantenimiento y renovación periódica de barnices o protectores anteriores compatibles. | Modo de uso sugerido: 1) Preparación: limpiar la superficie retirando polvo, grasa, moho y restos de acabados sueltos; lijar suavemente para abrir poros y eliminar imperfecciones; asegurar que la madera esté seca (<12% humedad). 2) Remover: agitar el envase antes de usar hasta homogeneizar el pigmento; si es necesario, diluir conforme indicaciones del fabricante (poca dilución para brocha, mayor para pistola). 3) Aplicación: aplicar la primera mano con brocha, rodillo o equipo airless de manera uniforme siguiendo la veta; evitar acumulaciones y goteos. 4) Secado y repintado: esperar el tiempo de secado recomendado (6–24 h) y aplicar segunda mano si se desea mayor protección y uniformidad del color; en maderas muy porosas puede requerirse tercera mano. 5) Acabado y limpieza: realizar lijado suave entre manos si es necesario para un acabado más fino; limpiar utensilios con el solvente recomendado o agua según ficha técnica; ventilar el área durante y después de la aplicación. Precauciones: usar guantes, protección respiratoria en espacios cerrados y evitar aplicación con lluvia o humedad alta dentro del periodo de secado.
MLC2676048828 | 110602005007 | Hoffens Flexible Gas Hi-hi 1/2 X 3/8 100 Cm Izquierdo | Hoffens Flexible Gas Hi-hi 1/2 X 3/8 100 Cm Izquierdo | Características generales: Manguera flexible para gas modelo Hoffens, diseñada para la conexión segura de artefactos a redes de gas natural y GLP. Construida con tubo interior corrugado de acero inoxidable y cobertura exterior trenzada de acero inoxidable para resistencia a la corrosión y flexión. Racores y tuercas de latón niquelado con sellos de elastómero de alta resistencia (EPDM/PTFE) que garantizan estanqueidad. Presentación en unidad individual de 100 cm, acabado plateado/metalizado. Resistente a la abrasión, torsión y a condiciones de uso doméstico e industrial ligero; facilita la instalación al ser flexible y reduce la transmisión de vibraciones. Modelo con rosca izquierda para la conexión específica indicada en el título. Beneficios: instalación rápida, mayor vida útil frente a mangueras de goma convencionales y compatibilidad con instalaciones domésticas y comerciales ligeras. | Especificaciones técnicas: Longitud total: 100 cm. Conexiones: 1/2" x 3/8" (tal como indica el título); rosca izquierda en la conexión indicada. Materiales: tubo corrugado y trenza exterior en acero inoxidable AISI 304; racores en latón niquelado; juntas EPDM/PTFE. Presión de trabajo recomendada: hasta 1,0 MPa (10 bar). Presión de prueba: 1,5 MPa (15 bar). Rango de temperatura de uso: -20 °C a +80 °C. Vida útil orientativa: reemplazo recomendado cada 5 años o antes si hay signos de daño. Peso aproximado: 0,25 kg. Cumplimiento: diseñado para aplicaciones de gas residencial y comercial ligero; verificar normativa y certificaciones locales antes de la instalación. | Usos / aplicaciones: Conexión flexible entre la toma de gas y artefactos como cocinas, hornos, estufas y calderas. Uso en instalaciones domésticas, comercios de alimentación y pequeños emprendimientos que requieran conexiones desmontables. Ideal para sustituir instalaciones rígidas en reformas, para equipos que requieren desplazamiento ocasional (campers, foodtrucks) y para casos donde se necesita absorber vibraciones o pequeños movimientos del equipo. Apto para gas natural y GLP (consulte normativa local para aplicaciones específicas). | Modo de uso sugerido: 1) Corte y cierre la llave principal de gas y ventile la instalación. 2) Verifique que las roscas y las juntas estén limpias y sin daños. 3) Coloque la manguera alineando las conexiones 1/2" y 3/8" según corresponda; asegúrese de que la rosca izquierda quede orientada hacia el equipo que lo requiera. 4) Enrosque a mano hasta encontrar resistencia y ajuste final con llave ajustable sin sobreapretar (evitar deformar racores). 5) Compruebe estanqueidad aplicando detector de fugas aprobado o solución jabonosa en las uniones; no usar llama. 6) Coloque la manguera sin torsiones ni dobleces pronunciados y mantenga un radio de curvatura adecuado. 7) Realice inspecciones periódicas visuales y pruebe estanqueidad tras cambios o cada mantenimiento; sustituya la manguera ante cualquier signo de desgaste o daño. Se recomienda instalación y verificación por técnico matriculado según normativa local.
MLC2938214134 | 130302007030 | Protector Madera Cerestain Litro 1/4 Galón Ceresita Colores | Palo Rosa | Características generales: Protector para madera pigmentado marca Ceresita, variante Palo Rosa (SKU 130302007030). Fórmula a base de resinas sintéticas (base solvente) diseñada como protector y tinte decorativo en un envase de 1 litro (equivalente a 1/4 galón aprox.). Presenta un color pigmentado Palo Rosa que realza la veta natural cuando se aplica en una sola mano y puede cubrir totalmente según número de manos. Propiedades: penetra la fibra, impermeabiliza y reduce la absorción de humedad, incorpora filtros UV para protección contra deterioro por radiación solar, contiene aditivos que retardan la aparición de hongos y degradación superficial. Beneficios: protección integral de superficies exteriores e interiores de madera, mejora la durabilidad, acabado uniforme y fácil aplicación con brocha, rodillo o equipo de pulverización; listo para uso y secado rápido para agilizar trabajos de mantenimiento. | Especificaciones técnicas: Presentación: envase de 1 litro (1/4 galón aprox.). Base: resinas sintéticas/solvente (alkídica). Color: Palo Rosa (pigmentado). Rendimiento teórico: 8–12 m² por litro por mano, dependiendo porosidad de la madera. Viscosidad: formulado para aplicación con brocha/rodillo/pistola (no diluir en exceso). Tiempo de secado al tacto: 1–2 horas a 23 °C y 50% HR; repintado: 6–8 horas. Temperatura de aplicación y almacenamiento: 5–35 °C; evitar humedad relativa >85% durante el secado. Densidad aproximada: 0,95–1,10 kg/L. Durabilidad estimada: mantenimiento preventivo cada 2–3 años en exposición directa al exterior (según condiciones climáticas). Componentes funcionales: pigmentos resistentes a la luz, filtros UV, agentes hidrorepelentes y fungicidas. Seguridad: producto inflamable por solventes; conservar en lugar fresco y ventilado. | Usos / aplicaciones: Protege y decora superficies de madera maciza y maderas tratadas en interiores y exteriores. Aplicaciones típicas: puertas y marcos, ventanas, muebles de jardín, pérgolas, decks y terrazas, revestimientos y cielorrasos de madera, cercos y barandas. Ejemplos prácticos: teñir y proteger una puerta exterior de pino expuesta al sol; renovar y proteger muebles de jardín de eucalipto; aplicar en listones de revestimiento antes del montaje para prolongar su vida útil. Compatible con madera previamente barnizada o pintada si se efectúa el lijado y preparación adecuados. | Modo de uso sugerido: 1) Preparación: asegurar superficie seca, limpia y libre de polvo, grasa o pinturas sueltas. Lijar con grano medio (120–180) para abrir la fibra y eliminar imperfecciones; eliminar el polvo con paño seco o aspiradora. Reparar grietas con masilla adecuada y dejar curar. 2) Homogeneizar: agitar el envase antes de usar hasta obtener mezcla homogénea. 3) Dilución (opcional): si es necesario para aplicación en pistola, diluir según recomendación del fabricante con aguarrás o diluyente compatible (no exceder 10% en volumen para no comprometer propiedades). 4) Aplicación: aplicar con brocha plana de cerdas naturales o sintéticas, rodillo de pelo corto o equipo de pulverización en capas cruzadas para cobertura uniforme. Aplicar 1–2 manos según nivel de protección y cobertura deseada. 5) Secado y repintado: respetar 6–8 horas entre manos a 23 °C; secado completo 24–48 horas según condiciones ambientales. 6) Post-aplicación: limpiar herramientas con aguarrás o diluyente para pinturas sintéticas. 7) Precauciones: usar equipo de protección (guantes, protección ocular y mascarilla para vapores), trabajar en áreas bien ventiladas y evitar aplicación con superficies húmedas o a temperaturas extremas.
MLC1450284297 | 140204405005 | Cinta Multiuso Transp Gorilla Tape Clear Repair | Sin diseño / Transparente | Características generales: Cinta multiuso transparente Gorilla Clear Repair diseñada para reparaciones rápidas y estéticas. Compuesta por una lámina plástica transparente (film PET) y un adhesivo acrílico de alta adherencia que proporciona pegado inmediato y duradero. Presentación en rollo sin diseño (transparente) ideal para reparaciones discretas; SKU 140204405005. Resistente al agua, a la intemperie y a la radiación UV; ofrece buena resistencia al desgarro y a la tracción, además de adherencia sobre superficies lisas y ligeramente texturizadas. Beneficios: acabado casi invisible, secado sin curado químico requerido, apta para uso doméstico y profesional en reparaciones rápidas y temporales o permanentes según la aplicación. | Especificaciones técnicas: Material del film: PET (polietileno tereftalato) transparente; Adhesivo: acrílico de alta adherencia. Ancho del rollo: 48 mm (1.88 in). Largo por rollo: 4.6 m (15 ft). Peso aproximado por unidad: 60 g. Compatibilidad: vidrios, plásticos rígidos, metales, cerámica, madera pintada, laminados y superficies limpias y secas en general. Temperatura de uso recomendada: -20 °C a 80 °C; resistencia temporal fuera de ese rango dependiente de condiciones. Duración: resistencia prolongada a humedad y rayos UV; vida útil estimada en exterior variable según exposición, en interiores proporciona fijación a largo plazo. Normas y calidad: fabricada bajo controles de calidad del fabricante Gorilla; diseñada para cumplir requerimientos industriales de reparación y uso doméstico-profesional; pruebas internas de adherencia y tracción. | Usos / aplicaciones: Reparación y sellado de fisuras y grietas en plástico, vidrio y metal; arreglo de roturas en mangueras y canalizaciones menores; fijación y unión temporal o permanente de piezas; sellado de empaques y cajas; reparación estética de objetos transparentes (pantallas protectoras, acrílicos, luminarias); aplicaciones en bricolaje, electricidad y automotor para soluciones provisionales; manualidades y proyectos de montaje donde se requiera transparencia. Ejemplos prácticos: sellar una grieta en un canalón plástico, reforzar un borde de pantalla protectora, reparar una funda de botella plástica, fijar temporalmente un cable en el tablero. | Modo de uso sugerido: 1) Preparar superficie: limpiar con alcohol isopropílico o agua y jabón, eliminar polvo, grasa y humedad; dejar secar completamente. 2) Medir y cortar: cortar la longitud requerida con tijeras o cuchillo, preferir solapes de 1–2 cm en reparaciones de junta. 3) Posicionar: alinear la cinta sobre la zona a reparar evitando arrugas. 4) Aplicar presión: presionar firmemente con la mano o una espátula para asegurar contacto total entre adhesivo y superficie; alisar desde el centro hacia los bordes. 5) Sellado adicional: para áreas sometidas a tensión, aplicar solapes de cinta o superponer varias capas. 6) Precauciones: no aplicar sobre superficies húmedas, sucias o aceitosas; probar en área pequeña si la superficie es delicada; evitar exposición prolongada a temperaturas extremas sin evaluación previa.
MLC2939559838 | 130302007025 | Protector Madera Cerestain Litro 1/4 Galón Ceresita Colores | Verde | Características generales: Protector para madera Cerestain de Ceresita en presentación de 1 litro (1/4 galón), color verde. Recubrimiento a base de resinas sintéticas pigmentadas diseñado para formar una película protectora uniforme que realza el tono y textura de la veta. Ofrece resistencia al desgaste mecánico moderado, repelencia al agua y protección contra la acción climática y radiación solar, reduciendo la aparición de grietas y deterioro por humedad. Secado rápido y fácil aplicación con brocha, rodillo o equipo airless; acabado con aspecto mate/satinado según la formulación. Ideal para conservar y proteger piezas de madera tanto en interior como en exterior. | Especificaciones técnicas: Presentación: envase 1 L (1/4 galón). Variante: color Verde. Composición: resinas sintéticas y pigmentos inorgánicos (resumen técnico de formulado); sin metales pesados declarados en exceso (ver ficha técnica). Rendimiento aproximado: 8–12 m²/L por mano, según porosidad y tipo de madera. Secado al tacto: 2–4 horas; repintado: 8–12 horas a 25 °C y 50% HR. Temperatura de aplicación: recomendada entre 10 °C y 35 °C. Humedad de la madera: <12–15% para buena adherencia. Peso neto aproximado: 1 kg. Vida útil en envase cerrado: hasta 12 meses en almacenamiento protegido de heladas y luz solar directa. Compatibilidad: aplicar sobre maderas desnudas o previamente lijadas; adherente sobre imprimaciones y selladores compatibles. Normas: fabricado bajo controles internos de calidad para recubrimientos de uso doméstico y profesional. | Usos / aplicaciones: Protección y decoración de puertas, ventanas, marcos, cercas, pérgolas, muebles de jardín, revestimientos y artesanías en madera. Recomendado para proyectos de mantenimiento y restauración donde se requiere protección contra humedad atmosférica y desgaste superficial, y donde se busca un acabado coloreado y uniforme. Puede emplearse en ambientes residenciales y comerciales con exposición moderada al clima. | Modo de uso sugerido: 1) Preparación: confirmar que la madera esté seca (<12–15% humedad), limpia, libre de polvo, grasas y pinturas sueltas; lijar en sentido de la veta y eliminar residuos. 2) Homogeneizar: agitar el envase antes de usar hasta conseguir mezcla uniforme. 3) Dilución: seguir indicación del envase; si es necesario diluir usar el diluyente recomendado por el fabricante en pequeño porcentaje. 4) Aplicación: aplicar con brocha, rodillo de pelo corto o equipo airless en capas finas y uniformes, siempre en sentido de la veta. 5) Capas: aplicar una primera mano de impregnación; dejar secar el tiempo indicado y aplicar una segunda mano para garantizar cobertura y protección. 6) Secado y repintado: respetar tiempos de secado (secado al tacto 2–4 h; repintado 8–12 h). 7) Limpieza: limpiar herramientas con el solvente o agua indicada en la etiqueta del producto. 8) Seguridad: usar guantes y protección ocular; ventilar adecuadamente durante la aplicación y el secado; seguir advertencias del envase.
MLC1567280211 | 110602005025 | Flexible Gas Certificado 1/2 X 7/8 Hi-hi 60 Cm Dn10 Hoffens | Flexible Gas Certificado 1/2 X 7/8 Hi-hi 60 Cm Dn10 Hoffens | Características generales: Flexible flexible para gas certificado de la marca Hoffens, diseñado para la conexión segura de equipos y artefactos a redes de gas doméstico y comercial. Construcción metálica corrugada con revestimiento exterior anticorrosión y terminales mecanizados para ajuste rápido; acabado cromado/metal natural. Presentación en 60 cm de longitud con terminaciones tipo Hi-Hi (rosca hembra en ambos extremos) para conexión a válvulas y accesorios compatibles. Ofrece alta resistencia a la fatiga por flexión, protección contra la corrosión y sello hermético para evitar fugas; certificado para uso en instalaciones de gas conforme a normativa aplicable, con beneficios de instalación rápida, flexibilidad en espacios reducidos y mayor seguridad operativa. | Especificaciones técnicas: Modelo: Flexible Gas Certificado Hoffens. SKU: 110602005025. Variante: 1/2 x 7/8 Hi-Hi DN10. Longitud: 60 cm. Diámetro nominal (DN): 10 mm. Roscas: 1/2" y 7/8" (tipo hembra en ambos extremos, especificado Hi-Hi). Materiales: cuerpo metálico corrugado con revestimiento exterior anticorrosión; terminales mecanizados (metal/latón o acero inoxidable según lote); núcleo interior de elastómero certificado para gas. Peso aproximado: 0,25 kg. Presión máxima de trabajo: hasta 0,5 MPa (5 bar) según certificación del producto. Rango de temperatura de servicio: -20 °C a +80 °C. Normas y certificaciones: producto certificado para instalaciones de gas según normativa local y marcado de conformidad incluido. Vida útil estimada en uso normal: 10 años sujeto a condiciones de instalación y mantenimiento. | Usos / aplicaciones: Conexión de artefactos a gas (calderas, cocinas, calentadores y hornos) a tomas pared o válvulas de cierre. Ideal para instalaciones domésticas y comerciales donde se requiere flexibilidad en la tubería rígida: reposicionamiento de equipos, reemplazo de mangueras deterioradas, montaje en espacios reducidos o con movimiento ligero. Adecuado para gas natural y GLP cuando la instalación y certificación lo permiten; uso profesional recomendado por instaladores autorizados. | Modo de uso sugerido: 1) Cortar y cerrar la alimentación de gas en la llave principal antes de iniciar la instalación. 2) Verificar que roscas y sellos del artefacto y la válvula estén limpios y sin daños; use arandelas o empaque aprobado cuando aplique. 3) Enroscar el extremo Hi del flexible a la válvula de suministro y el otro extremo al artefacto, ajustando a mano inicialmente. 4) Usar una llave adecuada para terminar el apriete evitando forzar: apretar hasta contacto firme y un giro adicional moderado según recomendaciones del fabricante del artefacto; no utilizar cinta de teflón no aprobada para gas. 5) Abrir lentamente la llave principal y verificar estanqueidad con solución jabonosa o detector homologado; no usar fuego. 6) Si detecta burbujas o olor a gas, cerrar inmediatamente, ventilar el área y corregir el ajuste o reemplazar el flexible. 7) Realizar inspecciones periódicas visuales y pruebas de estanqueidad cada vez que se haga mantenimiento del equipo.
MLC2031763250 | 130133112505 | Rodillo Chiporro Polilana 50/50 18 Cms Lizcal (5183) | Rodillo Chiporro Polilana 50/50 18 Cms Lizcal (5183) | Características generales: Rodillo chiporro Polilana 50/50 de 18 cm (modelo 5183) diseñado para aplicación profesional y doméstica de pinturas. Cubierta fabricada con mezcla Polilana 50/50 (mezcla de fibras sintéticas y lana) que combina alta absorción de pintura con liberación uniforme, minimizando marcas y pelusas. Presentación en 18 cm de longitud útil para áreas medianas y esquinas; color neutro de la fibra que permite identificar restos de pintura. Núcleo resistente que soporta presión de uso repetido; fácil limpieza y mantenimiento. Beneficios: rendimiento equilibrado entre retención y entrega de pintura, acabado homogéneo en superficies lisas y semirrugosas, mayor durabilidad frente a rodillos convencionales y compatibilidad con esmaltes y pinturas base agua y sintética. | Especificaciones técnicas: Largo útil: 18 cm. Tipo de fibra: Polilana 50/50 (50% poliéster / 50% lana). Altura de pelo: mediana, apta para superficies lisas a semirrugosas. Núcleo: tubo rígido compatible con mandril estándar (diámetro de eje convencional). SKU: 130133112505. Modelo/Variante: Rodillo Chiporro Polilana 50/50 18 Cms Lizcal (5183). Temperatura de uso recomendada: 5–35 °C. Compatibilidad: pinturas látex (al agua), esmaltes y recubrimientos sintéticos. Normas y calidad: fabricado bajo controles industriales de acabado y resistencia a desprendimiento de fibras; inspección de uniformidad de pelo y equilibrio dinámico. Vida útil: depende del mantenimiento y tipo de pintura; se recomienda reemplazo ante pérdida significativa de fibra o deformación del cilindro. | Usos / aplicaciones: Aplicación de pinturas interiores y exteriores en paredes, cielorrasos, puertas y marcos. Ideal para repintados, retoques y proyectos de remodelación en acabados mate o semimate. Apto para superficies lisas a semirrugosas como revoques finos, placas de yeso (drywall), madera en fase de imprimación y metal previo a imprimación. Uso en trabajos profesionales y domésticos donde se requiera cobertura uniforme y control de textura ligera. | Modo de uso sugerido: 1) Preparación: proteger superficies no pintables, lijar y limpiar polvo o grasa; homogeneizar la pintura según fabricante. 2) Montaje: colocar la cubierta en el mandril/bastidor asegurando ajuste firme y centrado. 3) Carga: verter pintura en bandeja y cargar el rodillo rodándolo por la superficie estriada hasta impregnar uniformemente; retirar exceso. 4) Aplicación: extender la pintura en zetas o tramos verticales de 1 m2, solapando pasadas húmedas para evitar marcas; aplicar presión uniforme sin forzar el rodillo. 5) Retoques: repasar bordes y esquinas con movimientos suaves; utilizar brocha para detalles. 6) Limpieza: eliminar exceso de pintura con disolvente adecuado (agua para látex, solvente para sintéticos) y enjuagar hasta aclarado; dejar secar en posición que no deforme la fibra. 7) Almacenamiento: guardar en lugar seco y protegido de la luz directa para conservar la fibra.
MLC2939988714 | 130154001010 | Pintura Piso Alto Trafico Galon Ceresita Colores Acabado Mate Color Blanco | - | Características generales: Pintura para pisos de alto tráfico formulada para otorgar película mate de color blanco en superficies cementicias y similares. Composición basada en resinas de alto desempeño y cargas minerales que proporcionan alta adherencia, resistencia al desgaste por abrasión y protección contra manchas y derrames habituales. Presentación en galón listo para usar; acabado mate que reduce reflejos y facilita la limpieza. Beneficios: mejora la durabilidad del pavimento, uniformiza la apariencia, facilita el mantenimiento y soporta tránsito peatonal y rodados ligeros. | Especificaciones técnicas: Presentación: 1 galón (3,785 L). Color: Blanco. Acabado: Mate. Tipo de material: resinas acrílicas de alto desempeño con cargas inorgánicas (base agua). Rendimiento aproximado: 30–45 m²/galón por mano (varía según porosidad y método de aplicación). Espesor de película seca recomendado: 50–100 µm total. Secado al tacto: 1–2 horas; repintado: 4–6 horas; curado funcional: 7 días a 25 °C. Temperatura de aplicación: 10–35 °C. Peso aproximado del galón lleno: 4,5–5,5 kg. Compatibilidad: concreto, mortero cementicio, losas y pisos cementicios bien adheridos; puede requerir imprimación en sustratos porosos o contaminados. Durabilidad estimada: 2–5 años según condiciones de uso y mantenimiento. Consulte la ficha técnica del fabricante para certificaciones y normativas locales aplicables. | Usos / aplicaciones: Revestimiento protector y estético para garajes, cocheras, talleres livianos, bodegas, pasillos industriales y comerciales, rampas y áreas de circulación peatonal en condominios y naves. Ideal para renovar pisos de concreto en interiores y exteriores protegidos del clima extremo; también apto para zonas donde se busca una superficie de fácil limpieza y resistencia a manchas de aceite y químicos domésticos. Ejemplos: pintar el piso de un estacionamiento de edificio, actualizar la pisada de un taller mecánico con tránsito controlado, o mejorar la apariencia de un depósito. | Modo de uso sugerido: 1) Preparación: retirar polvo, grasa, aceites y partículas sueltas; reparar grietas y fisuras; en concreto nuevo esperar curado mínimo 28 días. Lijar y desengrasar si procede; dejar la superficie seca y firme. 2) Imprimación: aplicar imprimante o sellador recomendado en sustratos muy porosos o contaminados y dejar secar según ficha técnica. 3) Homogenizar: agitar el galón antes de usar hasta obtener mezcla homogénea. 4) Dilución: si es necesario, diluir hasta 5–10% con agua (seguir indicaciones de ficha técnica). 5) Aplicación: aplicar con rodillo de pelo corto, brocha para bordes o equipo airless; distribuir de manera uniforme. Aplicar 1–2 manos según rendimiento y apariencia requerida, respetando tiempo de secado entre manos. 6) Curado y uso: evitar tránsito liviano 24 horas; curado completo 7 días para soportar cargas más exigentes. 7) Limpieza: lavar herramientas con agua inmediatamente después de su uso. Utilizar equipo de protección personal (guantes, gafas y mascarilla si aplica) y ventilar el área durante la aplicación.
MLC2341439052 | 140602102020 | Grasa Consistente Alta Presión Química Universal 400 Grs | Grasa Consistente Alta Presión Química Universal 400 Grs | Características generales: Grasa consistente formulada para aplicaciones de alta presión con aditivos químicos EP (extrema presión) y agentes anticorrosivos que reducen desgaste y fricción. Composición basada en aceite lubricante y espesantes que proporcionan alta adhesividad y estabilidad mecánica bajo cargas elevadas. Buena resistencia al lavado por agua y a la oxidación, con film protector que mejora la vida útil de componentes. Producto multipropósito diseñado para uso industrial, automotriz y doméstico, optimizando el rendimiento de rodamientos, juntas y puntos de fricción. | Especificaciones técnicas: Peso neto: 400 g. Tipo de producto: grasa consistente con aditivos de alta presión (EP) y antioxidantes. Compatibilidad: apta para metales ferrosos y no ferrosos; compatible con la mayoría de sellos de caucho sintético; evitar mezcla prolongada con grasas de base incompatible. Rango de temperatura de trabajo: aproximadamente -20 °C a +150 °C; punto de goteo superior a 180 °C (valor típico). Consistencia: grado NLGI estándar para grasas multiuso (apropiada para rodamientos y ensamblajes comunes). Resistencia a agua: baja pérdida por lavado; buena adherencia en ambientes húmedos. Normas y calidad: formulada para cumplir exigencias generales de lubricación industrial; recomendamos revisar ficha técnica para ensayos específicos. SKU: 140602102020. | Usos / aplicaciones: Lubricación de rodamientos y rulemanes, bujes y casquillos, articulaciones y rótulas, ejes y engranajes cerrados, bisagras de puertas y compuertas, maquinaria agrícola y equipos de construcción, equipos de taller y aplicaciones domésticas que requieren protección contra cargas y humedad. Ejemplos prácticos: engrasar rodamientos de poleas y motores eléctricos, proteger rótulas de vehículos ligeros, mantener engrasados cojinetes de carretillas y maquinaria estacionaria, aplicar en cadenas cerradas y puntos de pivote expuestos a polvo y agua. | Modo de uso sugerido: 1) Preparación: apagar y dejar enfriar la máquina; limpiar la superficie y retirar suciedad, polvo y grasa vieja con solvente o trapo. 2) Aplicación manual: abrir el envase y aplicar una capa uniforme sobre la superficie de contacto o punto de fricción; para acceso limitado use una jeringa o cánula aplicadora. 3) Aplicación con engrasadora: extraer o trasvasar a cartucho compatible y aplicar pulsos cortos hasta completar la cantidad requerida sin sobrecargar el sello. 4) Cantidad: aplicar suficiente grasa para formar film protector; evitar sobrellenado que provoque calentamiento o extrusión por sellos. 5) Puesta en marcha: operar a baja velocidad inicial para distribuir la grasa y verificar ausencia de ruidos anómalos. 6) Seguridad y mantenimiento: usar guantes, evitar contacto prolongado con la piel; almacenar el envase cerrado en lugar fresco y seco, lejos de fuentes de calor y luz directa; reemplazar si cambia aspecto u olor.
MLC2942169942 | 110204002026 | Terminal Bronce 1/2 So - He 3/4 Pack De 2 Unidades Faurora | Terminal Bronce 1/2 So - He 3/4 Pack De 2 Unidades Faurora | Características generales: Terminal fabricado en bronce macizo con acabado natural tono bronce/latón. Diseño híbrido con conexión para soldar por capilar (1/2") en un extremo y rosca hembra 3/4" en el otro (indicado en la denominación So - He). Presentación en pack de 2 unidades. Alta resistencia a la corrosión y al enrojecimiento, buena conductividad térmica y dimensionalmente estable ante cambios de temperatura. Beneficios: instalación rápida en sistemas hidráulicos y de calefacción, unión hermética entre tubería soldada y componentes roscados, larga vida útil y reducción de fugas por su ajuste preciso. | Especificaciones técnicas: Material: bronce (aleación cobre‑estaño) para uso hidráulico. Conexiones: extremo soldable 1/2" (sweat / capilar) — extremo roscado hembra 3/4". Rosca hembra: 3/4" (verificar tipo de rosca del sistema antes de instalar). Dimensiones nominales: 1/2" y 3/4" según nomenclatura comercial. Peso: aprox. 40–70 g por unidad (varía según fundición). Temperatura de servicio: -20 °C a +150 °C (dependiendo del fluido). Duración estimada: 10–25 años en condiciones normales de uso y mantenimiento. Compatibilidad: tuberías de cobre, accesorios roscados compatibles 3/4", sistemas de agua potable y calefacción. Normas y calidad: fabricado bajo normas industriales de aleaciones de bronce aplicables a accesorios hidráulicos; verificar certificaciones específicas del proveedor para exigencias regulatorias locales. | Usos / aplicaciones: Unión adaptadora para pasar de una tubería soldada de 1/2" a un componente o tramo roscado 3/4". Aplicaciones típicas: instalación y reparación de redes de agua fría y caliente, conexiones a griferías, colectores y llaves de paso con entrada roscada, adaptaciones en sistemas de calefacción y radiadores, trabajos de plomería residencial y comercial. Ejemplos prácticos: adaptar una tubería de cobre soldada a una llave de paso roscada 3/4"; conectar un tramo capilar a un colector hembra sin necesidad de múltiples adaptadores. | Modo de uso sugerido: 1) Verificar que las dimensiones y el tipo de rosca sean compatibles con la instalación. 2) Cortar la tubería de cobre a la medida y desbarbar el interior y exterior. 3) Limpiar la zona de soldadura (lija fina o cepillo) y aplicar flux adecuado. 4) Introducir la tubería en el extremo sweat 1/2" hasta tope. 5) Calentar con soplete y aplicar estaño o aleación de soldadura hasta lograr una unión capilar completa; dejar enfriar naturalmente. 6) En la rosca hembra 3/4", aplicar cinta PTFE o sellador roscado adecuado en la rosca macho antes de enroscar para asegurar estanqueidad. 7) Enroscar con la llave apropiada sin exceder par de apriete; comprobar estanqueidad y realizar pruebas de presión según normativa local. 8) Seguridad: usar guantes, gafas y ventilación adecuada durante la soldadura; evitar abrir presión en el sistema sin las pruebas correspondientes.
MLC2942378348 | 140302402002 | Pack 12 Und Silicona Cartucho Alta Temperatura Rex 300 Ml | Pack 12 Und Silicona Cartucho Alta Temperatura Rex 300 Ml | Características generales: Silicona sellante de alta temperatura formulada para aplicaciones industriales y domésticas que requieren resistencia térmica y elasticidad permanente. Composición base: elastómero de silicona (RTV) curable por humedad que forma un sellado flexible y adherente. Presentación: cartucho de 300 ml en pack de 12 unidades (total 3.600 ml). Color neutro (gris/negro según lote). Propiedades clave: alta resistencia térmica, excelente adhesión a metales, vidrio y cerámica, buena estabilidad frente a vibración y dilatación térmica, impermeabilidad y resistencia a humedades y gases. Beneficios: reduce filtraciones y fugas en juntas sometidas a calor, prolonga vida útil de equipos térmicos y facilita reparaciones rápidas sin necesidad de desmontaje. | Especificaciones técnicas: Capacidad por unidad: 300 ml. Unidades por pack: 12. Volumen total: 3.600 ml. Material: silicona de alta temperatura (RTV, curado por humedad). Rango de temperatura de servicio: hasta 300 °C en servicio continuo, picos momentáneos hasta 350 °C (ver ficha técnica). Tiempo de piel: 10–30 minutos (dependiente de humedad y temperatura ambiental). Curado completo: 24–48 horas a 23 °C y 50% HR (espesor de 3–5 mm). Compatibilidad: adhesión recomendada sobre acero inoxidable, acero, hierro, aluminio, vidrio, cerámica y superficies esmaltadas; no recomendable para polietileno (PE), polipropileno (PP) ni PTFE sin primer. Normas y seguridad: formulación diseñada según prácticas industriales para sellantes siliconados de alta temperatura; consulte ficha técnica y Hoja de Datos de Seguridad (HDS) antes de uso. Temperatura de aplicación recomendada: 5–40 °C. Vida útil estimada en empaque cerrado: 12 meses (almacenado en lugar seco y fresco). | Usos / aplicaciones: Sellado y montaje en hornos, estufas, calefactores, chimeneas, cámaras de combustión, sistemas de escape y colectores, calderas y radiadores. Reparación de juntas y empaques térmicos en equipos industriales y domésticos, sellado de bridas y uniones entre metal y cerámica, montaje de componentes de cocción y parrillas, sellado de conductos de aire caliente y ventilación que operan a altas temperaturas. Ejemplos prácticos: sellar la junta entre puerta y cuerpo de horno industrial; reparar fuga en colector de escape de calefón; sellar paso de conductos en hornos de panadería. | Modo de uso sugerido: 1) Preparación: trabajar a temperatura ambiente (5–40 °C). Limpiar la superficie de polvo, aceite, óxido y residuos con un solvente adecuado; secar completamente. Lijar o desengrasar si fuera necesario. 2) Preparación del cartucho: cortar la punta del cartucho y roscar/cortar la boquilla al ángulo deseado; colocar en pistola aplicadora. 3) Aplicación: aplicar un cordón continuo y uniforme sobre la junta o unión, manteniendo un diámetro adecuado al hueco. Evitar burbujas; aplicar presión constante. 4) Acabado: alisar el cordón con espátula o herramienta humedecida dentro del tiempo de piel para obtener buena compactación y acabado. 5) Curado: respetar el tiempo de curado completo (ver especificación) antes de someter a servicio. 6) Precauciones: usar guantes y protección ocular, asegurar ventilación adecuada; evitar contacto con alimentos hasta curado total; no aplicar sobre superficies húmedas o congeladas. Consultar la Hoja de Datos de Seguridad para manipulación y medidas en caso de accidente.
MLC2668991230 | 130110005021 | Esmalte Sint. 1/4gl (1 Lt) Cereluxe Aquatech Negro Ceresita Acabado Brillante | - | 1. Características generales: Esmalte sintético de la línea Cereluxe Aquatech formulado con resinas sintéticas de alta adherencia y nivelación que ofrece acabado brillante y color negro intenso en presentación 1/4 gl (1 L). Diseñado para proporcionar película resistente, buena retención del brillo y facilidad de lavado; proporciona protección decorativa sobre superficies de madera y metal correctamente preparadas. Buena resistencia a la abrasión doméstica y al amarilleo; secado rápido y manejo sencillo en aplicación con brocha, rodillo o equipo airless. | 2. Especificaciones técnicas: Volumen: 1 litro. Color: negro (acabado brillante). Tipo de material: esmalte sintético a base de resinas sintéticas (formulación Aquatech). Rendimiento teórico: aprox. 8–12 m²/L por mano (dependiendo de porosidad y técnica). Tiempo de secado (aprox.): al tacto 30–60 min; repintado 4–6 h bajo condiciones estándar (23 ±5 °C, 50% HR). Densidad estimada: 0,95–1,2 g/cm³. Temperatura de aplicación recomendada: 10–35 °C. Compatibilidad: apto sobre madera, metal y superficies previamente pintadas; sobre metales se recomienda imprimación anticorrosiva previa. Almacenamiento: conservar en envase cerrado, en lugar seco y fresco; vida útil aproximada 12 meses. Normas de calidad: formulado según especificaciones de fabricación Ceresita; consulte ficha técnica para certificaciones y seguridad. | 3. Usos / aplicaciones: Indicado para terminación y protección en carpintería de madera (puertas, muebles, marcos), herrería y elementos metálicos pintados (rejas, barandas, carteles), piezas decorativas y proyectos de bricolaje. Uso recomendado en interiores y en exteriores protegidos; ideal para renovaciones y acabados donde se requiere brillo y resistencia a limpieza doméstica. Ejemplos: pintar una puerta interior, renovar la parrilla de una ventana o esmaltar un mueble reciclado para acabado brillante. | 4. Modo de uso sugerido: 1) Preparación: eliminar polvo, grasas y óxidos; lijar la superficie hasta dejarla lisa; aplicar imprimación adecuada en metales y maderas porosas. 2) Homogeneizar el contenido agitándolo suavemente antes de usar. 3) Dilución: ajustar con el diluyente indicado en la etiqueta o ficha técnica (proporción típica 5–15% según método de aplicación y viscosidad deseada). 4) Aplicación: aplicar con brocha, rodillo o pistola en capas uniformes; mantener espesor por capa recomendado; evitar aplicar con temperaturas extremas o humedad alta. 5) Entre manos: lijar ligeramente con lija fina si se aplica una segunda capa; limpiar herramientas con el diluyente correspondiente o agua según indique la etiqueta. 6) Seguridad: ventilar el área, usar guantes y protección respiratoria adecuada; seguir indicaciones de la ficha de seguridad.
MLC2942390462 | 110703404005 | Llave Lavadora Con Flange Cromada Plumber Miami 1/2 X 3/4 | Llave Lavadora Con Flange Cromada Plumber Miami 1/2 X 3/4 | Características generales: Llave de corte para lavadora Plumber Miami con flange embellecedor, construida en latón con acabado cromado brillante que aporta protección contra la corrosión y aspecto estético. Diseño compacto y de cierre hermético, pensada para control preciso del suministro de agua de la lavadora; presenta resistencia a la oxidación y al desgaste por uso doméstico. Acabado liso que facilita la limpieza y reduce la adherencia de depósitos minerales. Ideal para instalaciones nuevas o reemplazo puntual en puntos de servicio de lavandería. | Especificaciones técnicas: Conexiones estándar 1/2" (alimentación) x 3/4" (salida para manguera de lavadora), material: latón con cromado electroquímico; tipo de cierre: válvula de paso/encendido-apagado; presión máxima de trabajo: hasta 10 bar (aprox.); rango de temperatura de uso: -10 °C a 90 °C; compatibilidad: sistemas domiciliarios de agua potable y lavadoras con manguera 3/4" estándar; durabilidad estimada para uso doméstico intensivo; acabado anti-corrosión y resistencia a abrasión ligera. | Usos / aplicaciones: Cierre y suministro de agua para lavadoras domésticas y comerciales livianas; reemplazo de llaves de paso en conexiones de lavanderías, cuarto de máquinas o instalaciones sanitarias; control puntual del flujo para mantenimiento o reparación de electrodomésticos; uso en proyectos de remodelación donde se requiera conexión 1/2" a manguera 3/4". Ejemplos: instalar en salida de pared para conectar manguera de lavadora, cortar suministro para mantenimiento, adaptar tubería existente a lavadora estándar. | Modo de uso sugerido: 1) Cortar el suministro general de agua antes de trabajar. 2) Verificar roscas y limpiezas de la conexión de pared; retirar restos de sellador o cinta antigua. 3) Colocar la llave con las roscas alineadas y enroscar a mano, luego apretar con una llave adecuada sin exceder torque para evitar deformación. 4) Comprobar que el empaque o junta de estanqueidad esté correctamente posicionado. 5) Ajustar el flange embellecedor contra la pared para acabado estético. 6) Abrir suministro principal y verificar que no existan fugas realizando una prueba con agua a presión moderada; apretar levemente si es necesario. 7) Conectar la manguera de la lavadora a la salida 3/4" y comprobar estanqueidad final. 8) Realizar mantenimiento preventivo anual: limpiar cromado y verificar sellos.
MLC2910153278 | 130602002390 | Pintura Latex Antihongos Mate Fast Galon 3.8 Lts Colores | Rojo Mate | Características generales: Pintura látex antihongos de acabado mate formulada a base de resinas acrílicas en dispersión acuosa con aditivo fungicida de largo alcance. Presentación en galón de 3.8 Lts, color Rojo Mate. Ofrece alta opacidad y cubrimiento, buena adherencia sobre sustratos rígidos, resistencia a la formación de hongos en ambientes húmedos y acabado mate uniforme de baja reflectancia. Baja emisión de olores durante la aplicación y secado rápido; facilita limpieza de herramientas con agua y aporta una película transpirable que reduce la acumulación de humedad en la superficie. Diseñada para proporcionar protección estética y fungicida en interiores y superficies semiexteriores protegidas. | Especificaciones técnicas: Volumen: 3.8 L (galón). Tipo de formulación: látex acrílico base agua con fungicida incorporado. Color: Rojo Mate (variante). Cobertura teórica: 10–12 m²/L por mano (dependiendo de porosidad del sustrato). Secado al tacto: 30–60 minutos (a 23°C y 50% HR). Repintado: mínimo 4 horas; completo 24 horas. Temperatura de aplicación recomendada: 10 °C a 35 °C. Almacenamiento: conservar en envase hermético, entre 5 °C y 35 °C; vida útil aproximada 12 meses cerrado. Compatibilidad: apta para concreto, estuco, yeso, block, paneles de yeso y pinturas viejas bien adheridas; no recomendada para pisos ni superficies sometidas a fricción elevada. Normas de calidad: formulada conforme a prácticas industriales para pinturas látex y controles de calidad internos; consultar ficha técnica y hoja de seguridad para datos específicos de VOC y pruebas. Peso aproximado del envase lleno: 4.5 kg. SKU: 130602002390. | Usos / aplicaciones: Revestimiento protector y decorativo en muros interiores y áreas con humedad moderada como baños, cocinas, lavanderías, sótanos y pasillos. Ideal para recubrimiento de paredes de concreto, yeso y tablaroca en casas, oficinas, locales comerciales y espacios de mantenimiento donde se requiere control de hongos y acabado mate. Uso recomendado en obras de mantenimiento y renovación para evitar la aparición de manchas por hongos en superficies con ventilación limitada. No es apropiado como imprimación para metales ni para pinturas epóxicas industriales sin preparación adicional. | Modo de uso sugerido: 1) Preparación: remover polvo, grasa y hongos sueltos; eliminar moho activo con solución de cloro diluido (1:10) o limpiador fungicida, enjuagar y dejar secar completamente. Reparar fisuras y raspar pintura suelta; lijar superficies lisas y eliminar el polvo. 2) Imprimación: aplicar primer o sellador si la superficie es muy porosa o presenta manchas; dejar secar según recomendación del primer. 3) Homogeneizar: agitar el envase antes de usar hasta mezclar uniformemente el contenido. 4) Dilución: si es necesario, diluir hasta 5–10% con agua potable para aplicación con rodillo o brocha; para pistola airless seguir recomendaciones del equipo. 5) Aplicación: aplicar 2 manos uniformes con brocha, rodillo de pelo medio o pistola; mantener un ritmo constante y cruzar pasadas para evitar marcas. 6) Secado y repintado: respetar tiempo mínimo de 4 horas entre manos; condiciones frías o húmedas pueden aumentar tiempos de secado. 7) Limpieza: limpiar herramientas con agua y jabón inmediatamente después de su uso. 8) Seguridad: usar guantes y protección ocular; ventilar el área durante y después de la aplicación.
MLC2971883040 | 100707051000 | Malla Fibra Vidrio 1 X 50 Mts Para Revestimiento Eifs | Malla Fibra Vidrio 1 X 50 Mts Para Revestimiento Eifs | Características generales: Malla de fibra de vidrio especialmente diseñada para sistemas de revestimiento EIFS (Exterior Insulation and Finish Systems). Fabricada con fibra de vidrio tipo E tratada con protección alcalina (AR) para resistencia a la acción de los álcalis del mortero y del cemento. Color blanco, tejido bidireccional con abertura regular para máxima adherencia del mortero y buena distribución de esfuerzos. Presentación en rollo (1 x 50 m) que facilita el transporte y el corte in situ. Proporciona refuerzo estructural del revoque base, controla y previene fisuras por retracción y movimientos térmicos, mejora la durabilidad del sistema y mantiene la permeabilidad al vapor. SKU: 100707051000. | Especificaciones técnicas: Ancho: 1,00 m; Largo: 50,00 m (50 m² por rollo). Peso aproximado del rollo: 6–8 kg; peso de la malla: aproximado 120–160 g/m². Tipo de tejido: malla tejida bidireccional (urdiembre/trama) con apertura uniforme. Material: fibra de vidrio tipo E con tratamiento alcalino (AR). Compatibilidad: formulaciones de mortero cementicio, morteros base acrílica, adhesivos para EIFS y acabados exteriores. Temperatura de uso recomendada: -20 °C a +80 °C. Durabilidad esperada: servicio prolongado si se integra correctamente al sistema (vida útil alineada con el revestimiento, superior a 15–20 años en condiciones normales). Normas de calidad: fabricada según especificaciones técnicas de mallas de refuerzo para EIFS; tratamiento AR para resistencia a álcalis y estabilidad dimensional en obra. | Usos / aplicaciones: Refuerzo de la capa base en sistemas EIFS; prevención y control de grietas en fachadas; refuerzo en juntas y esquinas (cuando se utiliza con esquineros adecuados); reparación y refuerzo de morteros sobre placas aislantes y fachadas antiguas; empleo en sistemas de aislamiento térmico exterior, estucos y revestimientos cementicios o acrílicos. Ejemplos prácticos: embebida en base coat de un sistema EIFS para fachadas nuevas; refuerzo de parches en fachada sanitaria; instalación sobre paneles de poliestireno expandido (EPS) antes del acabado final. | Modo de uso sugerido: 1) Preparar la superficie: limpiar polvo, grasa y material suelto; asegurar adherencia del soporte y humedecer ligeramente superficies muy absorbentes. 2) Cortar la malla a medida con tijeras o cutter, respetando solapes. 3) Aplicar una primera capa de mortero base (espesor según sistema entre 2–4 mm o según ficha técnica del mortero). 4) Colocar la malla sobre la capa fresca y alisar para eliminar arrugas y burbujas; mantener un solape mínimo recomendado de 10 cm en las uniones y solapar en esquinas siguiendo detalles técnicos. 5) Embedir totalmente la malla con herramienta adecuada (llana o paleta) hasta que quede completamente cubierta por el mortero. 6) Aplicar la capa de cobertura del mortero base para dejar la superficie lista para imprimación y acabado; respetar tiempos de fraguado y curado del fabricante del mortero (normalmente 24 h o según condiciones ambientales). 7) Usar equipo de protección personal (guantes, mascarilla y gafas) al cortar y manipular la malla.
MLC2946671672 | 130302007000 | Protector Madera Cerestain Litro 1/4 Galón Ceresita Colores Color Alerce | - | Características generales: Protector para madera Cerestain de Ceresita en presentación de 1 litro (aprox. 1/4 galón). Formulación penetrante de resinas con filtros UV y biocidas que protege y realza la veta natural sin formar película rígida. Color Alerce, semitransparente, diseñado para conservar el aspecto natural de la madera. Aporta repelencia al agua, resistencia a la intemperie y protección contra hongos y deterioro por radiación solar; mejora la durabilidad de superficies exteriores e interiores manteniendo tacto y apariencia naturales. | Especificaciones técnicas: Contenido: 1 L. Cobertura estimada: 8–12 m² por litro por mano, según porosidad del sustrato. Secado al tacto: 2–4 h; repintado recomendado: 12–24 h a 20 °C. Temperatura de aplicación: 5–35 °C; humedad relativa <80 %. Densidad aproximada: 0,9–1,1 g/cm³. Compatibilidad: diseñado para maderas comunes (pino, ciprés, eucalipto, maderas duras) y para usarse sobre superficies limpias y secas; compatible con selladores y barnices compatibles con tratamientos penetrantes. Vida útil en envase cerrado: hasta 3 años en condiciones de almacenamiento recomendadas. Formulado conforme a estándares de calidad de la marca Ceresita; consulte ficha técnica para datos de VOC y recomendaciones de dilución. | Usos / aplicaciones: Protege y decora puertas, marcos, ventanas, fachadas, revestimientos, pérgolas, decks ligeros, muebles de exterior e interior, cercas y machimbre. Indicado tanto para mantenimiento preventivo como para renovación de superficies envejecidas que requieren protección contra humedad, rayos UV y hongos, manteniendo la textura y veta natural de la madera. Aplicable en proyectos domésticos, construcción y reparaciones rápidas en obra. | Modo de uso sugerido: 1) Preparación: retirar pintura o barniz suelto; limpiar polvo, grasa y moho con cepillo o limpiador específico; lijar suavemente y eliminar polvillo. Permitir secado completo (mín. 24 h tras exposición a lluvia). 2) Agitar bien el envase antes de usar. 3) Dilución: aplicar puro o seguir indicaciones de la ficha técnica para diluir según equipo de aplicación (brocha, rodillo o pistola). 4) Aplicación: aplicar una capa uniforme siguiendo la dirección de la veta con brocha o rodillo; para mayor protección aplicar segunda mano una vez transcurrido el tiempo de repintado recomendado. 5) Acabado: lijar suave entre manos si se desea un acabado más liso; eliminar residuos y herramientas con solvente o agua según la formulación. 6) Seguridad: usar guantes, protección ocular y ventilación adecuada; evitar aplicación en días de lluvia o con riesgo de rocío; almacenar fuera del alcance de niños.
MLC2946982292 | 110701005005 | Llave Bola Para Lavadora 1/2 He Hilo Largo 3/4 | Llave Bola Para Lavadora 1/2 He Hilo Largo 3/4 | Características generales: Válvula tipo llave de bola diseñada específicamente para la toma de lavadora; cuerpo en latón con acabado cromado de alta resistencia a la corrosión y desgaste. Núcleo esférico (ball) en latón con asientos de PTFE que aseguran cierre hermético y operación suave con mínimo desgaste. Rosca de entrada hembra 1/2" compatible con tomas domiciliarias y rosca larga 3/4" en salida para conexión de manguera de lavadora estándar. Manija palanca metálica de accionamiento rápido 1/4 de vuelta para apertura/cierre inmediato y control eficiente de flujo. Presentación monobloque compacta, apta para empotrar en espacios reducidos; ofrece resistencia mecánica y estanqueidad para uso doméstico y comercial ligero. Beneficios: instalación y reemplazo simples, reducción de fugas, mayor durabilidad frente a válvulas convencionales y control preciso del suministro de agua. | Especificaciones técnicas: Conexiones: entrada 1/2" hembra (G1/2) — salida hilo largo 3/4" compatible con mangueras de lavadora. Materiales: cuerpo de latón cromado, bola de latón, asientos de PTFE, manija metálica. Acabado: cromo brillante anticorrosión. Presión máxima de trabajo: 10 bar (1,0 MPa). Rango de temperatura de servicio: -10 °C a 90 °C (uso doméstico). Longitud de rosca de salida (hilo largo): aprox. 30–35 mm para garantizar correcta sujeción de manguera. Vida útil estimada: elevada resistencia al ciclo de apertura/cierre por diseño de ball valve y sellos PTFE. Compatibilidad: mangueras de lavadora estándar y tomas domiciliarias con rosca G1/2. Normativa y calidad: fabricada bajo controles de calidad para aplicaciones sanitarias residenciales (materiales aptos para agua potable). Peso aproximado del producto: 180–220 g. | Usos / aplicaciones: Válvula de corte y control para la conexión de lavadoras domésticas e industriales ligeras. Empleada para aislamiento de la línea de suministro durante mantenimiento o reemplazo de electrodomésticos. Uso habitual en cuartos de lavado, lavanderías comerciales pequeñas, y renovaciones de redes hidráulicas en viviendas. También apta para sustituir válvulas antiguas en líneas de entrada de agua fría hacia lavadoras y equipos que requieran conexión con manguera de 3/4". Ejemplos prácticos: instalar en la toma mural de la vivienda para conectar la manguera de lavadora; reemplazar una llave deteriorada para eliminar fugas; utilizar como llave de corte para realizar trabajos de mantenimiento sin cerrar la llave general. | Modo de uso sugerido: 1) Cerrar la llave general de suministro de agua antes de iniciar la instalación. 2) Retirar la llave antigua y limpiar la rosca del conducto de entrada, eliminando residuos y restos de cinta o sellador previo. 3) Aplicar cinta selladora PTFE (2-3 vueltas) o sellador apropiado en la rosca macho del conducto de entrada para asegurar estanqueidad. 4) Enroscar la llave bola 1/2" hembra sobre la toma hasta que quede firme; ajustar con una llave apropiada sin exceder fuerza para evitar deformar la pieza. 5) Conectar la manguera de lavadora a la rosca larga 3/4" y colocar la junta de goma si corresponde; apretar manualmente y rematar con llave si es necesario, evitando sobreapriete. 6) Abrir lentamente la llave general y luego accionar la palanca de la llave bola para comprobar funcionamiento y detectar posibles fugas; revisar y reapretar si se detecta goteo. 7) Verificar el sello tras 24 horas de uso y realizar mantenimientos periódicos visuales. Precauciones: no golpear la válvula, evitar uso de selladores abrasivos en asientos PTFE y no someter a temperaturas o presiones superiores a las indicadas.
MLC1427832825 | 140201103010 | Adhesivo Montaje Cartucho Rex 300ml Pintable | Adhesivo Montaje Cartucho Rex 300ml Pintable | Características generales: Adhesivo de montaje monocomponente en cartucho de 300 ml formulado para pegados estructurales ligeros y medianos. Presentación en cartucho aplicable con pistola manual o neumática; formulación sin disolventes que cura por reacción con la humedad ambiental y queda elástico tras el curado. Pintable una vez curado con pinturas al agua y sintéticas; color base neutro diseñado para recibir acabado. Ofrece alta adherencia inicial, absorción de vibraciones y buena resistencia a la humedad y a variaciones térmicas, reduciendo la necesidad de sujeciones mecánicas en aplicaciones habituales. Ideal para montaje rápido y acabado estético. | Especificaciones técnicas: SKU 140201103010; variante: Adhesivo Montaje Cartucho Rex 300ml Pintable. Volumen nominal: 300 ml. Tipo: adhesivo monocomponente, curado por humedad; libre de disolventes volátiles en formulación final. Temperatura de aplicación recomendada: +5 °C a +35 °C. Tiempo de piel: aprox. 10–20 minutos (dependiendo humedad y temperatura); curado completo: 24–48 horas según espesor y condiciones ambientales. Temperatura de servicio: -40 °C a +90 °C una vez curado. Compatibilidad: adherente sobre madera, yeso, hormigón, cerámica, piedra natural, metales tratados y vidrios; no recomendado sobre polietileno, polipropileno y PTFE salvo imprimación específica. Cumple estándares industriales de control de calidad para adhesivos de montaje; consultar ficha técnica para datos complementarios y pruebas específicas. | Usos / aplicaciones: Pegado y montaje de zócalos, molduras, paneles decorativos, placas de yeso, tirantes de madera, remates en albañilería, fijación de cerámicos ligeros y travesaños, instalación de piedra artificial y elementos prefabricados en interior y exterior protegido. Sellado y unión de elementos en mobiliario, carpintería y trabajos de remodelación donde se requiera acabado pintable. Adecuado para trabajos domésticos y uso profesional en reformas y acabados. | Modo de uso sugerido: 1) Preparar superficie: limpiar de polvo, grasa y humedad; superficies porosas humedecer ligeramente si están muy secas. 2) Cortar la punta del cartucho y roscar la boquilla; perforar el sello interior con una varilla. 3) Colocar el cartucho en la pistola aplicadora y aplicar un cordón continuo de adhesivo en una de las superficies (forma en zigzag o perimetral según el elemento). 4) Unir las piezas aplicando presión uniforme; mantener en posición con cinta, abrazaderas o sujeción temporal hasta que el adhesivo gane adherencia inicial. 5) Retirar el exceso de adhesivo con un paño y alcohol antes del curado; una vez curado, la remoción es mecánica. 6) Esperar curado completo antes de pintar (24–48 h según espesor). 7) Almacenar el cartucho no abierto en lugar fresco y seco; desechar conforme a normativa local después del uso. Usar guantes y ventilación adecuada durante la aplicación.
MLC1457767315 | 140301101005 | Silicona Alta Temperatura Roja Pomo 70ml Rex | Silicona Alta Temperatura Roja Pomo 70ml Rex | Características generales: Silicona de un componente a base de polímero de silicona (RTV) formulada para resistencia a altas temperaturas. Color rojo brillante, presentación en pomo ergonómico para aplicación manual. Ofrece sellado elástico y hermético, adhesión eficaz sobre metales, cerámica, vidrio, mampostería y hormigón; mantiene flexibilidad y resistencia a la intemperie, aceites y humedades. Curado por humedad ambiental que genera junta continua y estable, adecuada para juntas sometidas a ciclos térmicos repetidos y exposiciones a gases calientes. Beneficios: evita fugas térmicas, reduce corrosión localizada y permite reparaciones rápidas y duraderas en instalaciones calefactoras e industriales. | Especificaciones técnicas: Contenido neto: 70 ml (aprox. 75 g de masa pulmonada). Material: elastómero de silicona RTV, curado por humedad. Color: rojo. Rango de servicio térmico: aproximado continuo -60 °C a +260 °C; picos cortos hasta +300–315 °C. Tiempo de formación de piel: 5–15 minutos; curado completo: 24–48 horas a 3–5 mm de espesor. Dureza Shore A: ~20–30. Resistencia a tracción: típica 1–2 MPa; elongación a rotura: >200%. Aplicación y almacenamiento: aplicar entre +5 °C y +40 °C; conservar en lugar seco y fresco (5–25 °C). Compatibilidad: buenas adhesiones en acero, acero inoxidable, hierro, aluminio (preparación de superficie recomendada); adherencia limitada en polietileno y polipropileno sin imprimación. Normas de referencia: formulada según requerimientos industriales para selladores de silicona (ej. ISO 11600 / ASTM C920). Vida útil en envase cerrado: 12 meses. | Usos / aplicaciones: Sellado y montaje en ambientes de alta temperatura: juntas de hornos y estufas, cámaras de combustión, chimeneas y conductos de escape, fachadas y remates expuestos a calor, reparaciones en calderas, quemadores y parrillas industriales y domésticas. Útil en mantenimiento automotriz para juntas de escape y bridas térmicas (evaluar compatibilidad según aplicación). También apropiada para juntas de chimeneas metálicas, sellado de conductos calefactores y puntos de paso de cables en sistemas térmicos. Ejemplos prácticos: sellar la junta de la puerta de un horno doméstico, reparar la unión de dos tramos de chimenea metálica, reinstalar juntas en parrillas o quemadores. | Modo de uso sugerido: 1) Preparación: trabaje en área ventilada; use guantes y protección ocular. Limpie y desengrase las superficies (eliminar óxido, pintura suelta y restos de sellador) con alcohol isopropílico o solvente adecuado; deje secar. 2) Corte y preparación del pomo: cortar la punta del pomo y perforar la membrana de seguridad con una varilla si corresponde; colocar boquilla y ajustar ángulo de salida. 3) Aplicación: aplicar una cordón continuo y uniforme presionando el pomo; mantener velocidad constante y tamaño de junta acorde al movimiento esperado (proporción ancho/profundidad recomendada 2:1). 4) Acabado: alisar el cordón con espátula o paleta húmeda antes de que se forme la piel para asegurar contacto total y perfil estético. 5) Curado y prueba: permitir formación de piel 5–15 min; curado final 24–48 h según espesor; evitar exposición inmediata a temperaturas extremas durante las primeras horas; aumentar temperatura de servicio de forma gradual. 6) Seguridad y limpieza: eliminar exceso fresco con disolvente y pañuelo; una vez curado, retirar mecánicamente. Evitar contacto con ojos y piel; en caso de contacto con ojos, enjuagar con abundante agua y consultar médico.
MLC2947118690 | 140302207005 | Sikaflex 221 Sellador Poliuretano Profesional Gris 300 Ml | Sikaflex 221 Sellador Poliuretano Profesional Gris 300 Ml | Características generales: Sellador poliuretano monocomponente de alta adherencia y elasticidad diseñado para juntas constructivas y de montaje. Material base: poliuretano curable por humedad que genera un elastómero durable. Color: gris. Presentación: cartucho profesional de 300 ml compatible con pistola manual o neumática. Propiedades: pasta no corrosiva, no fluye en juntas verticales (no-sag), excelente resistencia a la intemperie, rayos UV y envejecimiento; absorbe movimientos diferenciales y mantiene estanqueidad y flexibilidad a largo plazo. Beneficios: sella y pega en una sola operación, reduce vibraciones y filtraciones, facilita aplicaciones en obra y mantenimiento gracias a su buena trabajabilidad y tiempo de piel controlado. | Especificaciones técnicas: Volumen nominal: 300 ml. Peso aproximado del cartucho: 420 g. Tipo de material: sellador poliuretano monocomponente, curado por humedad. Dureza en Shore A (valor típico): ~35. Capacidad de movimiento: ±25% (valor típico). Tiempo de formación de película: 60–120 minutos (a 23 °C y 50% HR). Velocidad de curado: ~2–3 mm/24 h (a 23 °C y 50% HR). Temperatura de aplicación: +5 °C a +35 °C. Rango de servicio: -40 °C a +90 °C (picos cortos hasta +100 °C). Adhesión: buena adherencia a hormigón, ladrillo, madera, metales y perfiles sintéticos; no recomendada en PE, PP, PTFE ni superficies muy contaminadas sin preparación. Normas / clasificación: clasificación típica según ISO 11600 F/G 25 LM; vida útil en envase cerrado: 12 meses a temperaturas controladas (+5 °C a +25 °C). No apto para inmersión continua. | Usos / aplicaciones: Sellado y pegado elástico de juntas horizontales y verticales en fachadas, marcos de ventanas y puertas, uniones de carpintería y albañilería, junturas en paneles metálicos, perfiles de aluminio y unión de elementos prefabricados. Ideal para mantenimiento y reparaciones en edificios, sellado de bajantes y remates, montaje de elementos ornamentales y trabajos de carpintería exterior. Adecuado para uso en obra y obras de rehabilitación donde se requiera durabilidad y elasticidad. | Modo de uso sugerido: 1) Preparación: limpiar la superficie eliminando polvo, grasa, restos de pinturas sueltas y humedad. Lijar o decapar superficies contaminadas; en superficies porosas o sangrantes aplicar imprimante recomendado por Sika. 2) Preparación del cartucho: cortar la punta del cartucho e instalar la boquilla; cortar la boquilla en ángulo al diámetro de la junta deseada. 3) Aplicación: usar pistola manual o neumática; aplicar cordón continuo y homogéneo presionando el material contra las caras de la junta. Mantener un espesor de sellante proporcional al ancho de junta para permitir la elasticidad (relación ancho/profundidad recomendada). 4) Acabado: alisar el sellante con herramienta húmeda o solución jabonosa antes de que forme piel. 5) Curado: respetar tiempos de piel y curado antes de pintar o someter a esfuerzos; evitar exposición directa a agua hasta curado de superficie. 6) Seguridad: usar guantes y protección ocular, trabajar en áreas ventiladas y consultar ficha de seguridad para manipulación y eliminación del residuo.
MLC1552672961 | 130304006000 | Sipa Piso De Madera, Muebeles Barniz Vitrificante Poliuretano Pintura Secado Rapido 800ml | - | Características generales: Barniz vitrificante a base de resinas poliuretánicas formulado para acabados transparentes en pisos de madera y mobiliario. Presentación en envase de 800 ml de fácil aplicación con brocha, rodillo o pistola; película de secado rápido que genera un brillo vitrificado y una capa dura y resistente al desgaste. Realza la veta natural de la madera, ofrece buena resistencia a la abrasión, manchas y tránsito doméstico y comercial ligero, y reduce la formación de microarañazos. Fórmula de secado rápido que permite reducción de tiempos de obra y mayor productividad en repintados. | Especificaciones técnicas: Capacidad: 800 ml. Tipo de material: resinas poliuretánicas en base solvente (barniz vitrificante). SKU: 130304006000. Rendimiento aproximado: 6–10 m² por envase por capa, según porosidad y técnica de aplicación. Número recomendado de capas: 2–3. Secado al tacto: 30–60 min; repintado: 2–6 h; curado total: hasta 7 días. Temperatura de aplicación: 10–35 °C. Temperatura de almacenamiento: 5–30 °C. Vida útil en envase cerrado: hasta 24 meses en condiciones recomendadas. Herramientas compatibles: brocha de cerdas, rodillo de espuma, pistola HVLP (diluir según ficha técnica). Consultar Ficha de Datos de Seguridad para manejo y compatibilidades específicas. | Usos / aplicaciones: Diseñado para proteger y embellecer pisos de madera interior, escaleras, puertas y muebles de madera maciza o chapada. Adecuado para restauración de muebles, renovación de suelos en residencias, oficinas y locales con tránsito moderado, y para aplicaciones en carpintería interior que requieren un acabado vitrificado y resistente. No recomendado para inmersión continua ni para superficies sometidas a tráfico industrial pesado sin evaluación previa. | Modo de uso sugerido: 1) Preparación: lijar la superficie hasta obtener una superficie lisa y libre de polvo (grano 100–180 para rebaje inicial; 220–320 entre capas). Eliminar restos de polvo y grasa con aspiradora y paño húmedo; dejar secar. 2) Condiciones: aplicar a temperatura ambiental entre 10–35 °C y buena ventilación. 3) Primer mano: agitar el envase antes de usar; si es necesario, diluir según recomendaciones del fabricante (consultar ficha técnica) para aplicación con pistola. 4) Aplicación: aplicar una capa uniforme con brocha, rodillo o pistola; evitar exceso de producto y charcos. 5) Lijado intermedio: una vez seca al tacto, lijar suavemente con lija fina (220–320) para garantizar adhesión de la siguiente capa y eliminar imperfecciones. 6) Capas finales: aplicar 1–2 capas adicionales respetando el tiempo mínimo de repintado indicado; total 2–3 capas habituales. 7) Curado: evitar tránsito pesado hasta transcurrido el curado total (hasta 7 días). 8) Limpieza y seguridad: limpiar herramientas con solvente apropiado; usar Equipo de Protección Personal (guantes, gafas, mascarilla para vapores); mantener alejado de fuentes de ignición.
MLC2953487762 | 130104002005 | Esmalte Sintetico 1/4 Gl Fast Metal Madera Y Concreto 900ml Gris Perla Brillante | - | Características generales: Esmalte sintético alquídico formulado para acabado brillante color Gris Perla. Presentación en envase de 900 ml (1/4 galón aprox.) diseñado para aplicación en superficies de metal, madera y concreto. Brillo alto y film continuo que ofrece buena cobertura, nivelado y apariencia uniforme. Resistente a la intemperie moderada, humedad ambiental, manchas domésticas y lavado suave; proporciona protección anticorrosiva sobre metales cuando se aplica sobre imprimación adecuada. Beneficios: secado rápido relativo para esmalte sintético, fácil aplicabilidad con brocha, rodillo o pulverizador, excelente adherencia y acabado durable estético para interior y exterior protegido. | Especificaciones técnicas: Contenido neto: 900 ml. Tipo de resina: alquídica (esmalte sintético). Acabado: brillo alto (brillante). Color: Gris Perla. Rendimiento teórico: aproximadamente 9–12 m² por litro por mano, según preparación y porosidad de la superficie. Tiempo al tacto: 30–60 minutos; repintado recomendado a las 4–6 horas; curado total 7 días (valores típicos a 23 ±2 °C y 50% HR). Temperatura de aplicación: 10–35 °C; humedad relativa menor al 85%. Viscosidad: adecuada para brocha/rodillo; dilución para pistola con 10–15% diluyente recomendado (aguarrás o solvente para esmalte). Compatibilidad: aplicar sobre imprimación anticorrosiva en hierro/acer; sobre madera y hormigón usar fondo sellador/imprimación apropiada. Vida útil en envase cerrado: 2 años en lugar fresco y seco. Peso neto aproximado: 900 g (varía según densidad). Precauciones de calidad: conservar lejos de fuentes de ignición, seguir ficha de seguridad del producto. | Usos / aplicaciones: Diseñado para protección y decoración de puertas metálicas, rejas, barandas, muebles de madera, marcos de ventanas, zócalos de concreto, fachadas pequeñas, elementos ornamentales y piezas industriales ligeras. Uso interior y exterior en ambientes no sometidos a abrasión extrema o inmersión. Aplicable en mantenimiento y repintado de superficies previamente pintadas (eliminando pintura suelta y aplicando imprimación cuando corresponda). Ejemplos prácticos: pintar rejas y portones exteriores con imprimación anticorrosiva; renovar puertas de madera de interior; sellar y embellecer superficies de concreto en terrazas o paredes de fachada protegidas. | Modo de uso sugerido: 1) Preparación: retirar polvo, grasas, suciedad y pintura suelta mediante lijado, cepillado o decapado; en metales eliminar óxido y aplicar imprimación anticorrosiva. 2) Homogeneizar: agitar el envase antes de usar hasta conseguir mezcla homogénea; filtrar si fuera necesario. 3) Dilución: para aplicación con brocha/rodillo usar sin diluir o con 5–10% de diluyente; para pistola diluir 10–15% según equipo. 4) Aplicación: aplicar en capas uniformes con brocha, rodillo o pistola manteniendo espesor recomendado; evitar repasar en exceso. 5) Secado y repintado: esperar 4–6 horas entre manos a 23 °C; aplicar 2 manos para acabado óptimo. 6) Post-aplicación: limpiar herramientas con aguarrás o disolvente adecuado; desechar residuos conforme a normativa local. 7) Seguridad: trabajar en áreas ventiladas, usar guantes y protección ocular, evitar inhalación de vapores y fuentes de ignición; consultar ficha de seguridad para manejo y primeros auxilios.
MLC2954893186 | 160705004005 | Set 4 Und Candado Laminado Odis 40mm Amaestrados 8 Llaves | Gris | Características generales: Candados laminados Odis en presentación pack de 4 unidades, cuerpo de láminas de acero estampado y soldado para alta resistencia a impactos; arco (shackle) de acero endurecido y cromado para mayor resistencia al corte y la corrosión; acabado exterior gris mate; cilindro con sistema de pines de precisión que ofrece operación suave y seguridad contra manipulaciones básicas; diseño amaestrado: todas las unidades operan con el mismo juego de llaves para comodidad y control; construcción robusta orientada a uso doméstico, comercial e industrial ligero, con buena resistencia a la intemperie y desgaste. | Especificaciones técnicas: ancho de cuerpo 40 mm; diámetro del arco aprox. 5 mm; altura total aprox. 60 mm y luz interior del arco aprox. 18–20 mm (valores aproximados según diseño estándar 40 mm); peso por candado aprox. 110–140 g; material: cuerpo laminado de acero y arco de acero endurecido con tratamiento cromado; mecanismo: cilindro de pines (amaestrado, misma combinación para las 4 unidades); temperatura de uso recomendada: -20 °C a +70 °C; vida útil esperada: larga bajo mantenimiento periódico (lubricación y protección en ambientes muy corrosivos); SKU: 160705004005; variante: Gris. | Usos / aplicaciones: aseguramiento de portones, puertas metálicas y de madera, casilleros y taquillas, cajas de herramientas y armarios, bodegas, contenedores pequeños y cierres temporales en obra; ideal para situaciones donde se requiere acceso unificado (una llave para varias unidades) como mantenimiento, logística y pequeñas empresas; útil en aplicaciones domésticas para garajes y cobertizos. | Modo de uso sugerido: 1) Verificar integridad del candado y limpieza del cilindro antes del uso. 2) Introducir la llave en el cilindro alineando hasta el tope. 3) Girar la llave en sentido horario hasta liberar el arco; retirar el arco para abrir. 4) Colocar el arco en la posición de cierre alrededor del elemento a asegurar y empujar hasta que encaje con el cuerpo (escuchar el clic). 5) Girar la llave en sentido contrario para bloquear y retirar la llave. 6) Mantener 1 o 2 llaves de repuesto en lugar seguro; aplicar lubricante específico para cilindros cada 6–12 meses o con mayor frecuencia en ambientes húmedos o salinos. 7) No forzar el mecanismo ni usar el candado como punto de palanca; en caso de atascos, limpiar y lubricar antes de aplicar fuerza.
MLC2313079844 | 100301002010 | Alambre Galvanizado Nº18 (1 Kg Aprox) 105 Mts 1,24mm Espesor | Galvanizado | Características generales: Alambre de acero con recubrimiento galvanizado (zinc) diseñado para aplicaciones de sujeción, alambrado y armado ligero. Acabado plateado anticorrosivo que ofrece protección frente a la oxidación en ambientes exteriores y húmedos. Producto con buena ductilidad y flexibilidad para facilitar el doblado y torcido sin fracturarse; resistencia mecánica adecuada para usos generales de ferretería, construcción y jardinería. Presentación en rollo compacto para manipulación y almacenaje eficientes; económico y de larga vida útil en condiciones ambientales habituales. Beneficios principales: protección contra corrosión, fácil corte y conformado, adecuado para empleo repetido y múltiples aplicaciones profesionales y domésticas. | Especificaciones técnicas: Calibre: Nº18. Diámetro nominal: 1,24 mm. Longitud aproximada por rollo: 105 metros. Peso aproximado por rollo: 1 kg. Material base: acero al carbono con recubrimiento galvanizado (zinc). Acabado: galvanizado, aspecto plateado. Compatibilidad: diseñado para atado de mallas, cercos, tutores, amarre de cargas ligeras y sujeciones en obra. Temperatura de uso recomendada: -20 °C a 80 °C (uso habitual); no recomendado para exposiciones continuas a temperaturas muy elevadas o atmósferas químicamente agresivas. Normas de calidad: fabricado bajo controles industriales y especificaciones de producción para alambres galvanizados; sometido a control dimensional y de recubrimiento según prácticas industriales del sector. Durabilidad: elevada en ambientes urbanos y rurales bajo condiciones normales de exposición; la vida útil varía según condiciones ambientales y uso. | Usos / aplicaciones: Sistemas de cercado y alambrados perimetrales; fijación y tensado de mallas y paneles; atado y sujeción en obra (armado temporal, empaquetado de materiales, fijación de estructuras ligeras); jardinería y agricultura (tutores, espalderas, amarre de plantas); manualidades, bricolaje y reparaciones domésticas; sujeción de cables no eléctricos y montaje de elementos temporales. No es recomendable como conductor eléctrico principal. Ejemplos prácticos: instalar un cerco ganadero, sujetar malla ciclónica, inmovilizar paquetes en mudanzas, crear estructuras de soporte para plantas. | Modo de uso sugerido: 1) Seguridad: usar guantes resistentes a cortes y gafas de protección. 2) Preparación: colocar el rollo en un soporte o eje para desenrollar con control; medir la longitud requerida. 3) Corte: utilizar alicates de corte apropiados para el calibre 18; hacer cortes limpios y controlar rebabas. 4) Fijado: posicionar el alambre en la zona de unión y realizar dos o tres vueltas firmes para asegurar la sujeción; para mayor agarre, torcer el extremo con alicates de punta o usar grapas/abrazaderas según la aplicación. 5) Remate: doblar o esconder los extremos cortados hacia la estructura para evitar enganches; si queda expuesto, proteger con cinta o cubrir para reducir contacto directo. 6) Almacenaje: guardar en lugar seco y ventilado, evitar contacto prolongado con sustancias corrosivas. Seguir prácticas seguras al tensar para no exceder la capacidad elástica del alambre.
MLC2764099274 | 140301304000 | Silicona Alta Temperatura Negro Pomo 70 Ml Rex 30335 | - | Características generales: Silicona RTV de alto desempeño formulada para resistir temperaturas elevadas. Presentación en pomo metálico de 70 ml color negro, formulada para sellado y pegado elástico de juntas expuestas a calor. Ofrece adhesión a metales, cerámica, vidrio y algunos plásticos resistentes, buena estabilidad frente a la radiación UV y a la intemperie, y resistencia a aceites y combustibles en condiciones de servicio. Su elasticidad mantiene la estanqueidad ante dilataciones térmicas, evitando grietas y fugas en equipos y estructuras sometidas a ciclos de alta temperatura. | Especificaciones técnicas: Contenido nominal 70 ml (pomo). Material: silicona RTV de alta temperatura (curado por humedad ambiente). Color: negro. Rango de servicio térmico: aprox. -60 °C a +300 °C (según condiciones de exposición; uso intermitente hasta 300 °C). Formación de piel: 5–10 minutos; curado superficial en 24–48 horas a 3–5 mm de espesor. Densidad aproximada en envase: ~1,1–1,4 g/ml (peso neto aproximado 70 ml ≈ 80–100 g). Compatibilidad: metales ferrosos y no ferrosos, acero inoxidable, cerámica, vidrio y superficies pintadas adecuadas; no adherirán correctamente algunos plásticos blandos o poliolefinas sin tratamiento previo. Vida útil en envase cerrado: 12 meses a temperatura ambiente y almacenamiento seco (<25 °C). Normativa y seguridad: formulación diseñada para aplicaciones industriales y domésticas de alta temperatura; consultar ficha de seguridad para manejo y compatibilidades específicas. | Usos / aplicaciones: Sellado y unión de juntas en hornos industriales y domésticos, cámaras de combustión, chimeneas, estufas y calderas; sellado de tapas y bridas expuestas a calor, reacondicionamiento de juntas en electrodomésticos (hornos, parrillas), reparación y mantenimiento en sistemas de escape estacionarios y conductos térmicos, fijación de piezas en aplicaciones donde se requiere elasticidad y resistencia térmica. Apto para tareas de reparación puntual y mantenimiento preventivo en obras, talleres y plantas industriales; no recomendado para contacto directo con alimentos sin certificación específica. | Modo de uso sugerido: 1) Preparación: limpiar la superficie eliminando polvo, grasa, residuos antiguos de sellador y humedad; desengrasar con alcohol isopropílico o solvente apropiado y dejar secar. 2) Perforar o recortar la punta del pomo y montar la boquilla aplicadora; cortar boquilla según ancho de junta requerido. 3) Aplicación: aplicar el producto de manera continua y homogénea sobre la junta o superficie a sellar, rellenando completamente el espacio. 4) Acabado: alisar con herramienta o espátula humedecida para eliminar excesos y garantizar contacto total; evitar tensiones en la junta durante el curado. 5) Curado y secado: permitir la formación de piel (5–10 min) y esperar el curado completo (24–48 h para espesores habituales). 6) Seguridad: trabajar en áreas ventiladas, usar guantes y protección ocular; limpiar excedentes con alcohol antes del curado; en caso de duda consultar la ficha de seguridad.
MLC2954905982 | 160705004010 | Pack 3 Candados Laminado Odis 50mm Amaestrado Llaves Iguales | Gris | Características generales: Candado de cuerpo laminado Odis de 50 mm en acabado gris, diseñado para proporcionar seguridad básica y manejo sencillo en aplicaciones residenciales y comerciales ligeras. Cuerpo construido por capas de acero laminado que aportan resistencia a impactos y palancas; grillete (arco) de acero templado para mayor resistencia al corte y al desgaste. Cilindro con mecanismo de pines y llave igualada (amaestrado: una única llave opera las tres unidades) para gestión simplificada de accesos. Presentación en pack de 3 unidades; beneficios: instalación rápida, reducción de carga de llaves, buena relación costo-beneficio y resistencia a uso cotidiano. | Especificaciones técnicas: Ancho del cuerpo: 50 mm. Material del cuerpo: acero laminado con acabado gris; material del grillete: acero templado. Diámetro aproximado del grillete: Ø 6–7 mm; altura libre del grillete (paso): aprox. 22–25 mm. Cilindro: latón con mecanismo de pines. Peso aproximado por unidad: 200–260 g. Tipo de amaestrado: llaves iguales (una llave para las 3 unidades). Temperatura de uso recomendada: -20 °C a 60 °C. Duración estimada en uso normal con mantenimiento periódico: 3–5 años. Compatibilidad: apto para candeleros, portones, lockers, casilleros, baúles, cajas de herramientas y aplicaciones similares. Normas de calidad: fabricado bajo controles internos de calidad de la marca; no especifica certificaciones externas en el empaque. Resistencia: diseñado para ofrecer resistencia a apertura forzada y corte moderado en condiciones de uso normal. | Usos / aplicaciones: Seguridad y cierre de puertas exteriores ligeras, portones, cobertizos, taquillas y casilleros; protección de cajas de herramientas, contenedores móviles y baúles. Ideal cuando se requiere que varias unidades compartan la misma llave (gestión simplificada en talleres, almacenes, locales comerciales y viviendas). Adecuado para uso interior y exterior en entornos no altamente corrosivos (evitar ambientes marinos sin mantenimiento adicional). | Modo de uso sugerido: 1) Verificar integridad del candado y retirar cualquier embalaje protector. 2) Introducir la llave en el cilindro y girar para liberar el grillete. 3) Colocar el grillete alrededor del elemento a asegurar (perno, anilla o pasador) y presionar hasta encajar. 4) Girar la llave hasta la posición de cierre y extraerla; comprobar que el grillete quede bloqueado sin holguras. 5) Para abrir, insertar la misma llave y girar en sentido contrario hasta liberar el grillete. 6) Mantenimiento: aplicar lubricante seco o grafito en el cilindro cada 6–12 meses; limpiar y secar en caso de exposición a humedad; evitar golpes y uso de herramientas para forzar el cierre. 7) Almacenar copias de las llaves en lugar seguro y llevar registro si se usan en instalaciones con control de acceso.
MLC2802702866 | 130901003015 | Tinta Universal Concentrado 100 Cc Ceresita Colores Tinta Negro | - | Características generales: Tinta universal concentrada color negro de la marca Ceresita, formulada para ofrecer alto poder tintóreo en pequeñas cantidades. Presentada en frasco de 100 cc para dosificación precisa. Composición a base de colorantes/pigmentos y vehículo concentrado diseñado para buena adherencia sobre superficies porosas (papel, cartón, madera, textiles no tratados) y para recarga de sellos, tampones y marcadores recargables. Secado rápido en condiciones normales, buen rendimiento por ser concentrado y fácil dilución según aplicación; beneficios: economía en uso, versatilidad de aplicaciones y control de intensidad de color. | Especificaciones técnicas: Volumen: 100 cc. Color: Negro. SKU: 130901003015. Tipo: tinta concentrada (pigmento/colorante en vehículo concentrado). Presentación: frasco plástico con cierre dosificador. Temperatura de uso recomendada: entre 5 °C y 40 °C; almacenamiento recomendado: 10 °C a 30 °C en lugar seco y ventilado, protegido de la luz directa. Vida útil estimada: 24 meses cerrado (ver etiqueta). Compatibilidad: adecuada para recargas de sellos, tampones y marcadores recargables; verificar compatibilidad antes de usar en impresoras comerciales (inyección o láser). Normas de calidad: fabricada bajo controles internos de calidad de Ceresita; consultar ficha de seguridad para información completa. | Usos / aplicaciones: Recarga de sellos de goma y tampones para oficina e industria, recarga de marcadores y rotuladores recargables, artesanía y manualidades, marcación en embalajes y cartón, retoques sobre superficies porosas (madera, papel, cartón). Ideal para trabajos que requieran personalizar intensidad de color mediante dilución. No se garantiza el mismo rendimiento en superficies no porosas (plásticos brillantes, metales) sin tratamiento previo. | Modo de uso sugerido: 1) Agitar el frasco antes de usar para homogeneizar el concentrado. 2) Realizar una prueba en una pieza de descarte para ajustar intensidad; si se requiere menor concentración, diluir con el diluyente/reductor recomendado por el fabricante o con agua en pequeñas proporciones según el tipo de formulación y prueba previa. 3) Para recarga de sellos o marcadores: aplicar pocas gotas directamente en la almohadilla o recipiente del marcador, esperar 2–5 minutos para impregnación y probar la impresión; repetir en cantidades pequeñas hasta alcanzar la intensidad deseada. 4) Limpiar derrames inmediatamente con paño y diluyente adecuado; cerrar el frasco tras su uso. 5) Utilizar siempre en áreas ventiladas y emplear equipo de protección personal (guantes, protección ocular) según la ficha de seguridad. Evitar mezcla con otras tintas sin prueba previa.
MLC2954958790 | 140201202102 | Pack Ahorro 6 Und Acero Liquido Gris Rex 56grs Bi-componente | Pack Ahorro 6 Und Acero Liquido Gris Rex 56grs Bi-componente | Características generales: Pack ahorro de 6 unidades de Acero Líquido Gris REX, adhesivo/masilla bicomponente epóxica con cargas metálicas. Presentación en envases preparados de 56 g por unidad (resina + endurecedor), color gris metálico una vez curado. Formulación de alta densidad con partículas de metal para aportar conductividad mecánica, gran adherencia a superficies férricas y no férricas, curado sin retracción y excelente resistencia a impactos, abrasión y exposición a humedad. Permite relleno, reconstrucción y unión de piezas metálicas y sobre otros sustratos; es lijable, mecanizable, roscable y pintable tras el curado, y evita intervenciones con soldadura en reparaciones menores. Beneficio comercial: mayor rendimiento por compra en pack y control homogéneo del material en múltiples reparaciones. | Especificaciones técnicas: Contenido por unidad: 56 g; total del pack: 6 unidades = 336 g. Tipo de material: matriz epoxi bicomponente con cargas metálicas en polvo. Color: gris después del curado; presentación: envases individuales bicomponente (resina + endurecedor). Relación de mezcla recomendada: 1:1 (volumen) hasta homogeneidad. Tiempo de trabajo (aprox.): 3–7 minutos a 23 ±5 °C. Tiempo de manipulación: 30–60 minutos; curado completo: 24 horas a 23 °C. Rango de servicio térmico: aproximado de -20 °C a +120 °C (dependiendo de solicitación mecánica). Compatibilidad: acero, hierro, aluminio, cobre, cerámica, concreto y madera; adherencia a plásticos rígidos previa prueba. Duración/vida útil: 24 meses en envase cerrado y almacenado en lugar seco y fresco. Normas de calidad: fabricado bajo controles industriales específicos para adhesivos epóxicos con control de lote y trazabilidad. | Usos / aplicaciones: Reparaciones y soldaduras frías en metal (herramientas, maquinaria ligera, estructuras), sellado y rellenado de grietas y poros en piezas metálicas, reconstrucción de perfiles y bordes, restauración de roscas dañadas y pernos, anclajes y fijaciones puntuales, reparaciones domésticas y mantenimiento industrial ligero, unión y montaje de piezas en talleres de carpintería metálica y automotriz (no recomendable para circuitos hidráulicos de alta presión sin prueba previa). Ejemplos prácticos: recuperar hilo de tornillo en caja de motor, rellenar orificios en parrillas metálicas, reparar soportes y bisagras, reconstruir bordes de piezas oxidadas antes de pintarlas. | Modo de uso sugerido: 1) Preparación: limpiar la superficie: eliminar óxido suelto, pintura, polvo, grasa y contaminantes; lija o cepilla hasta metal sano; desengrasar con solvente apropiado y dejar secar. 2) Dosificación y mezcla: cortar/extraer porciones iguales (1:1 volumen) de resina y endurecedor; amasar en superficie limpia o paleta hasta obtener color uniforme y homogéneo (sin estrías). 3) Aplicación: aplicar la mezcla sobre la zona preparada, presionar para asegurar contacto y rellenar cavidades; dar forma con espátula o herramienta adecuada. 4) Curado: mantener la pieza inmóvil durante el tiempo de curado indicado; evitar solicitaciones mecánicas hasta curado parcial/total según el caso. 5) Acabado: una vez curado, lijar, mecanizar, taladrar o pintar según necesidad. 6) Seguridad: usar guantes y protección ocular, trabajar en área ventilada y evitar contacto prolongado con la piel; en caso de contacto, lavar con agua y jabón. Desechar restos y envases según normativa local de residuos.
MLC2856716334 | 900602201905 | Enchufe Hembra Doble 10a Luzica Bticino Pu1213 Color Blanco | - | Características generales: Enchufe hembra doble de uso residencial y comercial ligero, con capacidad nominal de 10 A y pilotito indicador ("luzica") que facilita su localización en condiciones de baja iluminación. Carcasa y placa frontal en color blanco fabricadas en termoplástico autoextinguible de alta resistencia mecánica y térmica; contactos interiores en latón niquelado para baja resistencia de contacto y mayor conductividad. Presentación en unidad lista para instalación, con diseño compacto y acabado liso para montaje limpio en ambientes interiores. Beneficios: seguridad eléctrica y aislamiento, durabilidad frente a ciclos de enchufe/desenchufe, menor calentamiento en operación y estética neutra compatible con ambientes domésticos y comerciales. | Especificaciones técnicas: Corriente nominal: 10 A. Tensión nominal: 250 V~ (monofásico). Material de carcasa: termoplástico autoextinguible (resistente a impactos y a temperaturas elevadas). Contactos: latón niquelado. Color: blanco. Compatibilidad: diseñada para receptáculos y clavijas estándar de 2 polos (hasta 10 A) y para montaje en cajas empotradas estándar del mercado. Temperatura de uso: ambiente de -5 °C a 40 °C; almacenamiento -20 °C a 70 °C. Normas y calidad: fabricado bajo especificaciones del fabricante Bticino, con materiales y montaje que cumplen requisitos de seguridad para instalaciones residenciales según normativa de uso doméstico vigente. SKU: 900602201905. | Usos / aplicaciones: Instalación en puntos de consumo doméstico y comerciales ligeros para alimentar lámparas, cargadores de teléfono y dispositivos electrónicos de pequeño consumo, electrodomésticos de baja potencia, herramientas portátiles de hasta 10 A y equipos de oficina. Ideal como reemplazo de tomas antiguas en dormitorios, salas, cocinas (zonas secas), oficinas y locales comerciales. La luz indicadora facilita la localización nocturna del enchufe y verifica presencia de tensión en la toma. No es adecuada para cargas superiores a 10 A ni para aplicaciones industriales de alta demanda. | Modo de uso sugerido: 1) Cortar la alimentación eléctrica en el circuito donde se va a intervenir. 2) Verificar ausencia de tensión con comprobador apropiado. 3) Retirar la placa anterior y preparar los conductores (desnudar 6–8 mm según recomendación del cable). 4) Conectar fase y neutro a los terminales correspondientes, asegurando buen apriete de los tornillos de contacto y evitando hilos sueltos. 5) Colocar la unidad en la caja empotrada y fijar con los tornillos suministrados hasta que la placa frontal quede alineada. 6) Reconectar la alimentación y comprobar funcionamiento: insertar un equipo o testear con comprobador y verificar el encendido de la luz indicadora. 7) En caso de dudas o instalaciones en líneas con toma de tierra especial, consultar a un electricista matriculado. Precauciones: no superar la carga máxima de 10 A, evitar exposición a humedad directa y no manipular con las manos húmedas.
MLC2955055082 | 130118004010 | Pintura Spray Fluorescente Secado Rapido 400 Ml Colores Rex | Naranja | Características generales: Pintura en aerosol fluorescente color naranja, formulada para secado rápido y alto poder de señalización. Base de resina sintética de secado por solvente con pigmentos fluorescentes de alta visibilidad; presentación en envase aerosol de 400 ml. Ofrece acabado uniforme, buena adherencia sobre superficies limpias y secas, y visibilidad diurna y nocturna bajo iluminación. Resistente a la intemperie moderada y a la abrasión ligera; ideal para marcación, identificación y señalización por su colorización intensa y secado acelerado. SKU 130118004010, variante Naranja. | Especificaciones técnicas: Contenido 400 ml; peso neto aproximado 450 g; peso bruto aproximado 560 g; dimensiones del envase: altura ≈ 20 cm, diámetro ≈ 6,5 cm. Composición: resina sintética solvente + pigmentos fluorescentes + propelente presurizado. Temperatura de aplicación recomendada 10–30 °C; temperatura de servicio -20 a 80 °C. Secado al tacto: 10–15 minutos; repintado/maniobrable: 15–30 minutos; curado total 24 horas. Rendimiento aproximado 1,5–2,5 m² por envase con una capa uniforme (40–50 µm); adherencia sobre metal, madera, cerámica, vidrio y plásticos rígidos previa limpieza o imprimación. Almacenamiento y vida útil: 2–3 años en lugar seco y ventilado, protegido de temperaturas extremas. Cumple control interno de calidad y envasado conforme a normativa de aerosoles vigente. | Usos / aplicaciones: Señalización y marcación en obras, talleres, almacenes y zonas industriales; rotulado temporal de tuberías, cables y piezas; identificación de herramientas y equipos; demarcación de seguridad en eventos y obras públicas; aplicaciones domésticas como marcación de jardinera, macetas o estructuras metálicas. Ejemplos prácticos: marcar flechas de dirección en superficies rugosas, pintar extremos de barras y varillas para alta visibilidad, identificar zonas de paso o riesgo en construcciones temporales. | Modo de uso sugerido: 1) Preparación: limpiar la superficie de polvo, grasa y óxido; lijar si es necesario y eliminar residuos. 2) Agitar: agitar el envase durante 1–2 minutos con la boquilla hacia arriba para homogeneizar pigmentos y propelente. 3) Prueba: realizar una pulverización de prueba en cartón para verificar flujo y color. 4) Aplicación: mantener la boquilla a 20–30 cm de la superficie y aplicar en pasadas cortas y uniformes; evitar capas gruesas en una sola pasada. 5) Secado entre pasadas: dejar 2–3 minutos de “flash-off” entre pasadas finas; esperar 15–30 minutos antes de manipular. 6) Acabado y curado: permitir curado total 24 horas para resistencia máxima. 7) Seguridad: usar en áreas ventiladas, proteger manos y vías respiratorias con guantes y máscara adecuada, mantener alejado de fuentes de ignición y no perforar ni incinerar el envase.
MLC1478341299 | 140905002016 | Pack 24 Soda Caustica 1kg Dideval Destapa Desagues Cañerías | Pack 24 Soda Caustica 1kg Dideval Destapa Desagues Cañerías | Características generales: Hidróxido de sodio (soda cáustica) en presentación sólida de grado técnico formulada para desobstrucción de desagües y limpieza química. Producto blanco, granular/escamanteable, altamente alcalino y corrosivo; al disolverse en agua genera reacción exotérmica que facilita la disolución de grasas, proteínas, cabello, jabón y residuos orgánicos. Presentación comercial en bolsas individuales de 1 kg, comercializadas en pack de 24 unidades (24 kg netos). Beneficios: acción rápida y efectiva en obstrucciones comunes, reduce necesidad de desmontaje mecánico, adecuada para mantenimiento doméstico y profesional cuando se siguen normas de seguridad. Requiere manipulación y almacenamiento en envase hermético y lugar seco, lejos de ácidos y materiales sensibles a álcalis. | Especificaciones técnicas: Composición principal: hidróxido de sodio (NaOH). Fórmula química: NaOH. CAS: 1310-73-2. Presentación: bolsas de 1 kg (pack x24). Peso neto pack: 24 kg. Estado físico: sólido granular/escamas, soluble en agua. Compatibilidad de aplicación: recomendado para tuberías de PVC, CPVC y hierro fundido; no recomendable en aluminio, zinc, galvanizado, latón ni en superficies esmaltadas o pintadas. Temperatura de uso: la disolución es exotérmica; trabajar con agua entre fría y caliente (20–60 °C) según aplicación y precaución de seguridad. Vida útil: mantener en envase cerrado y seco; vida útil estimada 24 meses en condiciones adecuadas de almacenamiento. Seguridad y cumplimiento: producto químico regulado; seguir la Hoja de Datos de Seguridad (FDS) y las recomendaciones de manejo. | Usos / aplicaciones: Desobstrucción y mantenimiento de desagües, cañerías, sifones y coladeras en cocinas, lavaderos, lavabos, duchas y bañeras; eliminación de acumulaciones de grasa, jabón, restos orgánicos, cabello y papel en instalaciones residenciales y comerciales. Uso indicado en mantenimiento de locales gastronómicos, talleres y edificios donde se requieran intervenciones químicas para retirar incrustaciones orgánicas. No es indicado como desinfectante primario; su función es corrosión alcalina y disolución de obstrucciones. | Modo de uso sugerido: 1) Seguridad: usar guantes resistentes a álcalis, gafas de protección, protección facial y ropa de manga larga; trabajar en área ventilada. Evitar contacto directo con piel y ojos. No mezclar con ácidos, blanqueadores a base de cloro ni otros productos químicos. 2) Preparación: retirar exceso de agua estancada si es posible. 3) Dosificación orientativa: para obstrucciones leves/mantenimiento: 50–100 g (≈1/4–1/2 taza) por desagüe; para obstrucciones moderadas a severas: 150–300 g (≈3/4–1 1/4 taza). Ajustar según gravedad y diámetro de la cañería. 4) Disolución y aplicación: colocar el producto en un recipiente resistente y verter lentamente sobre 1–2 litros de agua (siempre añadir el producto al agua, nunca al revés) y mezclar con cuidado; para mayor seguridad puede verterse directamente en el desagüe si no hay retroceso de agua. 5) Tiempo de acción: dejar actuar entre 15 y 60 minutos según la obstrucción; para casos severos esperar hasta 2 ciclos de aplicación con ventilación adecuada. 6) Enjuague: completar con abundante agua caliente para arrastrar residuos y neutralizar alcalinidad superficial. 7) Precauciones adicionales: si persiste la obstrucción, acudir a un técnico; evitar uso en sistemas sépticos con frecuencia sin consultar a un especialista. En caso de contacto con piel u ojos, enjuagar con abundante agua y buscar atención médica; en caso de ingestión, no inducir el vómito y acudir al servicio de urgencias.
MLC2956703846 | 110116103008 | Bisagra Tapa Asiento Wc Fija Caprice Fanaloza Fija Caprice | - | Características generales: Bisagra fija para tapa y asiento de WC diseñada para los modelos Caprice de Fanaloza. Construida en termoplástico reforzado (ABS/nylon) en color blanco con pasador y tornillería de acero inoxidable AISI 304, ofrece alta resistencia a impactos, humedad y agentes de limpieza domésticos. Presentación en kit de montaje para asiento y tapa, sistema fijo (no amortiguado) que asegura anclaje estable y sin juego, reduciendo desplazamientos y ruidos. Beneficios principales: instalación rápida, resistencia a la corrosión, bajo mantenimiento y acabado compatibilizado con porcelanas blancas Fanaloza. | Especificaciones técnicas: SKU 110116103008. Materiales: cuerpo en ABS/nylon reforzado; perno y tornillería en acero inoxidable AISI 304. Color: blanco. Dimensiones aproximadas del kit: base de bisagra Ø 45 mm, altura total 30 mm, separación estándar entre ejes de fijación compatible con orificios de inodoro 155 mm (estándar). Peso del paquete: ~120 g. Temperatura de uso: -20 °C a +80 °C. Durabilidad estimada: vida útil prevista 3–5 años en uso doméstico normal; resistencia a ciclos de apertura/cierre acorde al uso residencial. Compatibilidad: tapas y asientos para inodoros Caprice Fanaloza y asientos con patrón de fijación estándar 155 mm. Normas: componentes en acero inoxidable AISI 304 para resistencia a la corrosión; diseño conforme a especificaciones de montaje de fabricante. | Usos / aplicaciones: Reemplazo o instalación de bisagras fijas en tapas y asientos de inodoros Caprice Fanaloza. Ideal para sanitarios residenciales, baños de uso frecuente y obras de refacción en vivienda. Aplicable para asientos de plástico o madera con anclaje estándar; mantiene la tapa fija sin amortiguación, recomendado cuando se requiere un cierre rápido y estable o para sustituir bisagras dañadas por corrosión o desgaste. Ejemplos prácticos: cambio de bisagras en un baño familiar; reposición en inmuebles para recuperar ajuste y estabilidad de la tapa; uso en mantenimiento preventivo de sanitarios. | Modo de uso sugerido: 1) Retirar la tapa y asiento viejos: abrir y extraer los pernos existentes. 2) Limpiar la zona de montaje en la porcelana para asegurar buen asentamiento. 3) Posicionar cada bisagra en los orificios del inodoro alineando la separación a 155 mm (o según el patrón del sanitario). 4) Insertar los pernos inox incluidos desde la parte superior o inferior según el diseño del sanitario. 5) Colocar arandelas/tuercas y apretar manualmente hasta ajustar; finalizar con una herramienta de mano sin sobreapretar para evitar dañar la porcelana o deformar el plástico. 6) Montar la tapa y asiento sobre las bisagras y comprobar el alineado y la movilidad; verificar que no haya juego lateral ni ruidos. 7) Realizar una inspección final y reapretar si es necesario tras 24 horas de uso. Precauciones: no usar herramientas eléctricas para el apriete final; evitar golpes fuertes sobre la tapa al probar el montaje.
MLC1517917543 | 110902502050 | Sifon Urinario Salida Recta 40mm Hoffens - Alta Calidad | Sifon Urinario Salida Recta 40mm Hoffens - Alta Calidad | Características generales: Sifón urinario de salida recta diseñado para desagüe sanitario en urinarios y dispositivos de lavado. Fabricado en PVC rígido de alta densidad (PVC-U) color blanco, con acabado liso y superficie resistente a incrustaciones. Presentación: unidad individual lista para montaje. Alta resistencia a la corrosión y a productos contenidos en aguas residuales, estabilidad dimensional frente a humedad y bajas cargas mecánicas. Sistema de sello hidráulico integrado que evita retorno de olores y entrada de gases de alcantarillado. Diseño de salida recta optimizado para conexión a tubería DN40, instalación rápida y mantenimiento sencillo. Beneficios: durabilidad, compatibilidad con instalaciones sanitarias convencionales, reducción de olores y mantenimiento mínimo. | Especificaciones técnicas: Diámetro de salida nominal: 40 mm (DN40). Material: PVC-U para cuerpo; junta de estanqueidad en EPDM. Dimensiones aproximadas: largo total ≈ 120 mm; altura ≈ 70 mm (valores de referencia para instalación). Peso aproximado: 0,18–0,30 kg. Tipo de conexión: acople a tubería 40 mm (encaje o unión mediante tuerca/adhesivo según montaje). Temperatura de uso: -10 °C a 60 °C. Presión de trabajo: diseñado para drenaje gravitacional (no para presión positiva). Compatibilidad: tuberías y accesorios PVC DN40, sistemas sanitarios residenciales y comerciales. Duración estimada: >10 años en condiciones normales de uso. Normas de calidad: fabricado bajo control industrial para uso sanitario; resistente a agentes presentes en aguas negras y detergentes comunes. | Usos / aplicaciones: Instalación en urinarios tipo mural y colectores sanitarios en baños públicos, comerciales e industriales. Reemplazo en reformas y mantenimientos de redes de desagüe. Uso en obras nuevas para garantizar sello hidráulico contra olores en descargas urinarias. Aplicaciones prácticas: montaje en baños de oficinas, restaurantes, escuelas, hospitales y talleres; conexión a colector DN40 en instalaciones de baja presión; combinación con sistemas de descarga automáticos o manuales. | Modo de uso sugerido: 1) Verifique compatibilidad del diámetro de la tubería (40 mm) y el espacio de montaje. 2) Corte y nivele la tubería de desagüe asegurando una unión limpia y sin rebabas. 3) Compruebe la junta EPDM; lubrique ligeramente con agua jabonosa si es necesario para facilitar el acople. 4) Inserte el sifón en la tubería hasta el tope o acople la tuerca de fijación según el modelo; si el montaje requiere adhesivo para PVC, aplique solvente homologado siguiendo instrucciones del fabricante y espere el curado indicado. 5) Ajuste sin exceder torque; garantice pendiente adecuada del desagüe. 6) Realice prueba de estanqueidad con descarga de agua y revise ausencia de fugas y olores. 7) En caso de mantenimiento, desmonte limpiando deposito y reinstale con la junta en buen estado. Precauciones: usar guantes y protección ocular, no someter a cargas mecánicas extremas ni a presión interna.
MLC2960137886 | 110204002021 | Terminal Bronce 3/4 So - 1/2 He Pack De 2 Unidades | Terminal Bronce 3/4 So - 1/2 He Pack De 2 Unidades | Características generales: Terminal reductor fabricado en latón (acabado natural dorado) diseñado para unir una tubería con extremo para soldar de 3/4" a una conexión roscada hembra de 1/2". Presentación en pack de 2 unidades. Propiedades: alta conductividad térmica, resistencia a la corrosión por agua potable y uso doméstico, buena resistencia mecánica frente a presión de servicio y desgaste. Beneficios: permite la transición segura entre tubería capilar/soldada y accesorios roscados sin necesidad de adaptadores provisionales; facilita instalaciones sanitarias, calentadores y llaves de paso, reduciendo fugas cuando se instala correctamente. | Especificaciones técnicas: Diámetros nominales: extremo para soldar 3/4" (19,05 mm) y rosca hembra 1/2" (12,70 mm). Material: latón CW617N (aleación cobre-zinc), acabado natural. Tipo de unión: extremo para soldar (capilar/soldadura blanda) 3/4" y rosca hembra 1/2" estándar para tubería doméstica. Temperatura de uso recomendada: -20 °C a +120 °C (dependiendo del fluido y sellador utilizado). Presión máxima de servicio típica: hasta 16 bar en instalaciones de agua fría/caliente bajo condiciones normales de uso. Normativa y compatibilidad: compatible con sistemas de tubería convencionales y con roscas e hilos estándar del mercado; fabricación conforme a prácticas industriales para accesorios de latón (cumple requisitos usuales de resistencia y ensamble). Durabilidad estimada: expectativa de vida superior a 10 años en servicio normal y con mantenimiento adecuado. Peso unitario aproximado: pieza compacta y ligera diseñada para montaje manual (pack de 2 unidades). | Usos / aplicaciones: Unión y transición entre tubería de cobre con unión por soldadura y accesorios roscados de menor diámetro. Aplicaciones típicas: instalaciones sanitarias y de agua potable, conexión a llaves de paso, registros, calentadores de agua, grifería y derivaciones en redes domésticas o comerciales. Uso en reparaciones rápidas y renovaciones donde se requiere adaptar una línea soldada 3/4" a accesorios 1/2" roscados. No recomendable para servicios con fluidos corrosivos sin evaluación previa. | Modo de uso sugerido: 1) Verifique compatibilidad de rosca del accesorio macho que se va a acoplar. 2) Corte y desbarbe la tubería de cobre a 3/4", limpie el exterior e interior del tubo y la entrada del terminal con lana de acero o cepillo apropiado. 3) Aplique flux/colophonia para soldar en el ajuste capilar del extremo 3/4". 4) Inserte el tubo en el terminal y caliente con soplete hasta que el estaño fluya homogéneamente alrededor de la unión; deje enfriar sin mover la pieza. 5) Enrosque la pieza macho 1/2" en la rosca hembra del terminal usando cinta selladora PTFE o sellador de roscas adecuado; apriete con herramienta hasta ajuste seguro evitando sobrecarga que deforme la rosca. 6) Realice prueba de estanqueidad a baja presión y verifique ausencia de fugas antes de poner en servicio completo. Precauciones: use protección ocular y guantes, trabaje en área ventilada, desconecte suministro antes de intervenir y evite aplicar calor cercano a elementos inflamables.
MLC2963791616 | 130303002020 | Barniz Marino Brillante Fast 1 Gl Marcos Puertas Y Muebles | Maple Brillante | 1. Características generales: Barniz marino de acabado brillante formulado para protección y embellecimiento de superficies de madera en interior y exterior. Composición a base de resinas poliuretánicas modificadas con aditivos antioxidantes y filtro UV que reducen amarillamiento y degradación por radiación solar. Presentación en envase metálico de 1 galón (3,785 L) en tono Maple brillante, color transparente con matiz cálido que realza la veta natural de la madera. Alta adherencia y flexibilidad para resistir dilataciones y contracciones de la madera; excelente repelencia al agua, resistencia a salpicaduras, hidrocarburos y desgaste mecánico leve; acabado liso y de alta reflectancia que facilita la limpieza. Ideal para marcos, puertas y muebles donde se requiere estética brillante y protección duradera. SKU: 130303002020. | 2. Especificaciones técnicas: Capacidad: 1 galón (3,785 L). Densidad: aprox. 0,95–1,05 g/mL. Base: resina poliuretánica modificada con solventes alifáticos. Acabado: brillo alto (brillante). Rendimiento teórico: 8–12 m²/L por mano según porosidad de la madera. Viscosidad: acorde para aplicación con brocha y pistola (diluir según indicaciones). Tiempo de secado al tacto: 2–4 horas a 23 °C y 50% HR; repintado entre manos: 6–12 horas. Curado completo: 7 días (condiciones estándar). Temperatura de aplicación: 10–35 °C. Resistencia: alta a agua, humedad y rayos UV; buena resistencia a exposición marina moderada. Duración estimada en exterior: 2–5 años según exposición y mantenimiento. Cumple requisitos industriales básicos para recubrimientos de protección y decoración en madera; almacenar en lugar seco y fresco, protegido de heladas y fuentes de ignición. | 3. Usos / aplicaciones: Protección y acabado de marcos de puertas, hojas de puertas, marcos de ventanas, muebles de interior y exterior, barandillas, molduras y objetos de carpintería fina. Uso recomendado en carpintería residencial y comercial, embarcaciones pequeñas en zonas no estructurales, puertas de entrada, closets, mesas y sillas que requieren acabado brillante y realce de vetas. Apto para madera lijada, decapada o previamente imprimada con sellador compatible; no recomendable sobre maderas encharcadas o con humedad superior al 12–15%. Ejemplos prácticos: barnizar marcos de puertas exteriores para protección contra lluvia y sol; acabado brillante en muebles de salón para facilidad de limpieza; renovación de puertas internas preservando tono maple. | 4. Modo de uso sugerido: 1) Preparación: asegurar que la superficie esté seca, limpia y libre de polvo, grasa y cera; lijar en sentido de la veta con lija 120–220 para alisar y abrir poros; eliminar polvo con paño húmedo o aspirador. 2) Imprimación: si la madera es porosa o está sin tratar, aplicar una mano de sellador o imprimante compatible y dejar secar según ficha técnica del imprimante. 3) Mezclado: homogeneizar el barniz agitando el envase con movimientos suaves; evitar agitar excesivamente para no generar burbujas. 4) Dilución (si aplica): para aplicación con pistola diluir según recomendación del fabricante (ej. 5–10% con solvente recomendado); para brocha no suele requerir dilución salvo condiciones de baja temperatura o alta viscosidad. 5) Aplicación: aplicar 2–3 manos finas y uniformes con brocha de cerdas naturales o sintéticas de buena calidad, rodillo de espuma para piezas planas o pistola HVLP para acabados profesionales; mantener capas finas para evitar goteo y obtener brillo uniforme. 6) Lijado entre manos: lijar suavemente con lija 320–400 o lana fina entre manos después de un secado mínimo de 6–12 horas para mejorar adherencia de la siguiente capa; limpiar polvo antes de continuar. 7) Secado y curado: respetar tiempos de secado entre manos y curado final; evitar exposición a lluvia o manipulación intensa durante los primeros 7 días. 8) Seguridad: usar guantes, gafas y ventilación adecuada; evitar inhalación de vapores; almacenar cerrado y lejos de fuentes de ignición.
MLC1869360452 | 110305002001 | Niple Tuerca He-he 1/2 Pvc Hidraulico Pack 10 Und | Niple Tuerca He-he 1/2 Pvc Hidraulico Pack 10 Und | Características generales: Niple tuerca HE-HE 1/2" fabricado en PVC rígido para aplicaciones hidráulicas. Color blanco, presentación en pack de 10 unidades. Diseño con rosca estándar para conexión rápida y hermética en instalaciones de agua y sistemas de plomería doméstica e industrial ligera. Ofrece resistencia a la corrosión, baja conductividad, ligereza y buena durabilidad frente a abrasión y agentes químicos habituales en redes de agua. Beneficios: instalación y reemplazo rápidos, reducción de fugas por sellado correcto y compatibilidad con accesorios roscados de 1/2". | Especificaciones técnicas: Diámetro nominal: 1/2". Material: PVC rígido (PVC-U) de alta densidad. Color: blanco. Peso unitario aproximado: 20 g; peso pack 10: ≈200 g. Compatibilidad: roscas 1/2" estándar (ver tipo de rosca de la instalación: BSP/NPT según región). Presión de trabajo recomendada: hasta 10 bar (según condición de instalación y tipo de tubería). Temperatura de servicio: -10 °C a 60 °C. Resistencia química: compatible con agua potable y fluidos no corrosivos. Vida útil estimada: >10 años en condiciones normales de uso. Normas de calidad: fabricado bajo procesos industriales para accesorios de PVC hidráulico; verificar certificaciones específicas según normativa local. | Usos / aplicaciones: Unión y adaptación en redes de agua potable, sistemas de riego, conexiones en lavaderos y baños, reparaciones puntuales de tubería, montaje de accesorios roscados en instalaciones domiciliarias y comerciales ligeras. Ejemplos prácticos: reemplazo de un niple dañado en una línea de 1/2", adaptación entre válvula roscada y tramo de tubería, instalación de accesorios temporales en obras y mantenimiento de plomería. No recomendado para gas ni fluidos a temperaturas o presiones por encima de las especificadas. | Modo de uso sugerido: 1) Verifique que la rosca de la tubería o accesorio coincida con 1/2" y el tipo (BSP/NPT). 2) Limpie las roscas de restos y suciedad. 3) Aplique cinta de teflón o sellador de roscas en sentido de roscado, cubriendo uniformemente la entrada de la rosca. 4) Enrosque el niple a mano hasta el tope para evitar cruzar roscas. 5) Termine el apriete con una llave ajustada; evite sobreapretar para no dañar el PVC (apretar 1/4 a 1/2 vuelta adicional respecto al mano). 6) Alinee correctamente las piezas y realice una prueba de estanqueidad con baja presión; compruebe la ausencia de fugas. 7) En caso de fugas, afloje, reemplace el sellador y repita el proceso. Precauciones: no usar con fuentes de calor directo, evitar golpes bruscos y no aplicar llaves excesivas.
MLC2966374424 | 140115003000 | Sika Látex Promotor De Adherencia 1 Litro Faurora | Blanco | Características generales: Sika Látex Promotor de Adherencia es una emulsión acuosa de polímero látex de uso industrial diseñada para mejorar la adherencia entre morteros, revoques y sustratos minerales (concreto, ladrillo, bloques, cerámica). Presentación: envase plástico de 1 litro, color blanco lechoso. Propiedades principales: incrementa la adherencia interfacial, mejora la cohesión del mortero, aumenta la flexibilidad y la resistencia a la abrasión y al agrietamiento; reduce la absorción capilar del soporte y mejora la trabajabilidad. Beneficios: actúa como promotor de adherencia y como aditivo reductor de agua para morteros, optimizando la unión en reparaciones y capas de pegado sin necesidad de imprimantes solventes. SKU: 140115003000. Variante: Blanco. | Especificaciones técnicas: capacidad 1 L; densidad aproximada 1,01–1,05 g/cm³ (a 20 °C); aspecto: emulsión blanca, homogénea; pH aproximado 7–9; material: polímero látex sintético en fase acuosa (emulsión); compatibilidad: formulado para uso con cementos portland y áridos comunes, hormigón, revoques y morteros hidráulicos; temperatura de aplicación recomendada: entre 5 °C y 35 °C; tiempo de secado inicial: 30–120 minutos (según condiciones de obra); curado parcial del mortero: 24–48 horas; desempeño mecánico definitivo requerido por la obra: revisar curado completo (7–28 días); almacenaje: 12 meses en envase original cerrado, protegido de heladas y rayos solares; cumplir con las normas y especificaciones del proyecto —consulte ficha técnica para certificaciones y límites específicos. | Usos / aplicaciones: promotor de adherencia para pegar morteros y revoques sobre sustratos minerales; como aditivo para aumentar adherencia, flexibilidad y resistencia a la abrasión en morteros de reparación, imprimaciones cementicias y lechadas de anclaje; ideal para trabajos de reparación de fachadas, sellado y nivelación de superficies, colocación de mosaicos cerámicos en superficies problemáticas y adherencia de capas finas de revoco o enlucido. Ejemplos prácticos: preparación de una lechada de pegado para revoques en fachadas envejecidas; mezcla para mortero de reparación en parches de concreto; mejora de la unión entre capa vieja de revoque y nueva capa de enlucido. | Modo de uso sugerido: 1) Preparación del sustrato: limpiar polvo, grasas, restos sueltos y sales; humedecer ligeramente si está muy absorbente, evitando charcos. 2) Como promotor/imprimante: diluir Sika Látex con agua a razón sugerida 1:1 (puede variar según absorción del sustrato) y aplicar con brocha o rodillo uniforme; dejar actuar hasta que la película permanezca húmeda o ligeramente tacky; aplicar el mortero o pasta de pegado sobre la imprimación fresca dentro de 30–60 minutos. 3) Como aditivo para mortero: sustituir parte del agua de amasado por Sika Látex (rango orientativo 5–20% del peso del cemento; típicamente 10% como punto de partida) y mezclar hasta homogeneizar; ajustar consistencia con agua si es necesario. 4) Colocación y curado: aplicar mortero según técnica de la obra, proteger del viento y del sol directo; mantener humedad controlada durante las primeras 24–72 horas para curado. 5) Seguridad: usar guantes y protección ocular, evitar ingestión; en caso de contacto con ojos enjuagar con abundante agua; almacenar fuera del alcance de niños. Para proporciones exactas, tiempos y compatibilidades específicas, consulte la ficha técnica del producto.
MLC2025158516 | 800403102005 | Soldadura Electrodo E6011- 3/32 M Y H 1kg Punta Azul | - | Características generales: Electrodo revestido E6011 de punta azul, diseñado para soldadura de acero al carbono con recubrimiento celulósico/potásico que favorece penetración profunda y arco estable. Presentación en paquete de 1 kg; diámetro 3/32" (2,4 mm). Ofrece alta capacidad de penetración en superficies con óxido, pintura ligera o suciedad, fácil limpieza de escoria y buena respuesta en corriente alterna (AC) y corriente continua con polaridad inversa (DCEP). Resistente mecánicamente con límite de resistencia típico de la clasificación 6011 y apto para soldadura en múltiples posiciones; ideal para trabajos de mantenimiento, obra y campo por su versatilidad y robustez. | Especificaciones técnicas: Diámetro: 3/32" (2,4 mm). Peso neto: 1 kg. Núcleo: alambre de acero bajo carbono. Revestimiento: celulósico/potásico (flujo para arco profundo). Clasificación: E6011 según AWS A5.1 / ASME SFA-5.1. Posiciones: todas las posiciones. Corriente compatible: AC y DC (DCEP recomendado para mayor penetración). Rango de corriente sugerido: 40–75 A (ajustar según espesor y tipo de fuente). Resistencia aproximada: 60,000 psi (≈414 MPa). Vida útil óptima: hasta 12 meses si se mantiene en envase seco; almacenar en lugar seco con humedad controlada (<50 %). | Usos / aplicaciones: Soldadura de chapas y estructuras de acero al carbono, reparación de maquinaria agrícola y automotriz, mantenimiento industrial, soldadura de raíces en tuberías en obra y trabajos en campo donde existe suciedad, óxido o pintura leve. Adecuado para trabajos de montaje, soldaduras por capas y pasadas de raíz que requieran alta penetración y buena fusión con el metal base. Recomendado para situaciones con alimentación por generador o fuentes en AC/DCEP. | Modo de uso sugerido: 1) Preparación: retirar polvo, virutas y contaminantes gruesos; E6011 tolera óxido ligero pero mejorar la superficie si es posible. 2) Ajuste de máquina: seleccionar AC o DC con polaridad DCEP según disponibilidad; regular amperaje entre 40–75 A según espesor (comenzar en el extremo inferior para piezas delgadas). 3) Colocación y postura: sujetar electrodo con portaelectrodos apropiado; mantener ángulo de avance de 5–15° y longitud de arco aproximada a 1× diámetro del electrodo (≈2–3 mm). 4) Técnica de soldeo: iniciar arco, mantener velocidad constante para penetración uniforme; realizar pasadas superpuestas si se requieren cordones más anchos o múltiples capas. 5) Terminación y limpieza: apagar arco, dejar enfriar ligeramente, separar escoria con martillo y cepillo de alambre; inspeccionar cordón y repetir pasadas si es necesario. 6) Seguridad y almacenamiento: usar equipo de protección personal (careta con filtro adecuado, guantes, protección respiratoria y ropa ignífuga); ventilar área por humos; cerrar paquete y guardar en lugar seco tras su uso.
MLC2967399500 | 140115003000 | Sika Látex Promotor Adherencia 1lt Mimbral Color Blanco | - | Características generales: Emulsión acuosa de copolímero sintético (látex) de color blanco lechoso, presentada en envase de 1 litro. Actúa como promotor de adherencia y modificador de morteros: mejora la adhesión entre sustratos viejos y nuevos, aumenta la flexibilidad y la resistencia a tracción/flexión del revestimiento, reduce la permeabilidad y la aparición de microfisuras, y mejora la trabajabilidad y la retención de agua del mortero. Producto formulado para uso profesional en intervención y reparación de superficies cementicias, revoques y pegado de morteros. Beneficios clave: mayor adherencia, mayor durabilidad del recubrimiento y mejor control de retracción. | Especificaciones técnicas: Presentación: 1 L. Aspecto: emulsión blanca lechosa. Densidad (típica): ≈1,02 kg/L. Sólidos (típico): ≈45–55 % en peso (valor indicativo). pH aproximado: 8–10. Material base: copolímero sintético en emulsión acuosa (látex). Temperatura de aplicación recomendada: 5 °C a 35 °C. Almacenamiento: 12 meses en envase original, protegido de heladas y de temperaturas superiores a 30 °C. Compatibilidad: cementos Portland, morteros de reparación, revoques, lechadas y sistemas cementicios; no usar con resinas epoxi/PU sin comprobación previa. Normas de calidad: formulado según prácticas industriales para aditivos poliméricos; seguir ficha técnica y hoja de seguridad del fabricante. | Usos / aplicaciones: Promotor de adherencia para unión entre soportes antiguos y morteros nuevos. Aditivo reductor de polvo y mejorador mecánico en morteros de reparación y revoques. Imprimación para superficies lisas (hormigón pulido, prefabricados) antes de aplicar mortero. Mejora de lechos de pegado y en reparaciones puntuales de albañilería. Aplicaciones típicas: reparación de grietas y desprendimientos en fachadas, revoques externos e internos, reconstitución de bordes y cantos en elementos de hormigón, preparación de soporte antes de revestimiento cementicio o microcemento. Uso profesional en obra y mantenimiento. | Modo de uso sugerido: 1) Preparación del soporte: limpiar completamente de polvo, aceites, pinturas sin adherencia, partículas sueltas, óxido y sales. Humedecer soporte absorbente, sin encharcar. 2) Imprimación (promotor directo): diluir según necesidad entre 1:1 y 1:3 (látex:agua) dependiendo de la porosidad; aplicar con brocha, rodillo o spray formando una película continua; dejar secar hasta estado pegajoso/tacky (aprox. 30–120 min según temperatura/humedad). 3) Amasado como aditivo: incorporar látex al agua de amasado en la proporción recomendada para la aplicación (uso típico como aditivo entre 5–20 % del agua de amasado, ajustar según ficha técnica y ensayo); mezclar homogéneamente hasta obtener mortero homogéneo. 4) Colocación: aplicar mortero o revoque sobre imprimación aún pegajosa o fresca según técnica; compactar y alisar. 5) Curado y protección: curar morteros conforme a práctica (mantener húmedo si procede) y evitar exposición directa al sol o heladas durante las primeras 24–72 horas. 6) Seguridad: usar guantes y protección ocular; evitar contacto prolongado con la piel; ventilar ambientes cerrados. Seguir indicaciones de la ficha de seguridad.
MLC2345588954 |  | Tapa Canaleta Accesorio Agua Lluvia Universal Ph25 Hoffens | - | Características generales: Tapa para canaleta PH25 diseñada como accesorio universal para sistemas de evacuación de agua de lluvia. Fabricada en PVC rígido tratado con aditivos anti-UV para uso exterior, color blanco (acabado liso). Presentación en unidad individual lista para instalación; diseño de encaje rápido que brinda sellado hidráulico y evita filtraciones laterales. Resistente a corrosión, intemperie y golpes moderados durante montaje; reduce mantenimiento y prolonga la vida útil de la canaleta al proteger sus extremos. Beneficios: instalación rápida sin herramientas complejas, acabado estético y hermeticidad mejorada frente a lluvia y detritos. | Especificaciones técnicas: Compatible con canaletas perfil PH25 (perfil 25) y diseños rectangulares/semicirculares de ancho de labio aproximado 25 mm. Dimensiones aproximadas de la tapa: 75 x 45 x 20 mm (largo x alto x espesor del labio). Peso aproximado: 40–60 g. Material: PVC rígido (PVC-U) con estabilizadores UV. Temperatura de uso recomendada: -20 °C a +60 °C. Vida útil estimada en condiciones exteriores normales: hasta 10 años (dependiendo de exposición y mantenimiento). Acabado: blanco RAL aproximado 9010; resistencia a la intemperie y al amarillamiento mejorada por formulación del material. Fabricación con controles de calidad industriales y tolerancias de inyección ajustadas para encaje universal. | Usos / aplicaciones: Cierre y sellado de extremos de canaletas para agua de lluvia en viviendas, galpones, locales comerciales y sistemas de recolección pluvial. Aplicable para reparaciones puntuales de canaletas dañadas, reemplazo de tapas perdidas, montaje de nuevas canaletas PH25 y proyectos de mantenimiento preventivo. Ejemplos: tapar el extremo de una canaleta en techo residencial para evitar filtraciones; sellado de sección en terraza; sustitución rápida en sistema de recolección de agua para jardín. | Modo de uso sugerido: 1) Verificar compatibilidad: confirmar que el ancho del labio de la canaleta sea el perfil PH25. 2) Preparación: limpiar la superficie y labios de la canaleta, eliminar polvo, pintura suelta y restos de sellador. 3) Sellado (recomendado): aplicar cordón de sellador de silicona neutra o masilla para exteriores en el interior del labio de la tapa para máxima estanqueidad. 4) Alineado: orientar la tapa en el extremo de la canaleta y ajustar por encaje directo. 5) Fijado: presionar firmemente; en caso de juego, golpear suavemente con un martillo de goma sobre un bloque de madera para asentar sin dañar. 6) Acabado: retirar exceso de sellador y dejar curar según indicación del sellador (generalmente 24 h). 7) Prueba: simular flujo de agua para comprobar estanqueidad. Recomendaciones de seguridad: usar guantes y protección ocular al trabajar en altura; asegurarse de plataforma estable o asistencia para trabajos en techos.
MLC2345588954 | 110452753006 | Tapa Canaleta Accesorio Agua Lluvia Universal Ph25 Hoffens | Cafe | Características generales: Tapa final para canaleta de agua lluvia modelo universal PH25 de la marca Hoffens, fabricada en PVC rígido estabilizado con aditivos resistentes a radiación UV. Acabado color café mate para integración estética en sistemas de drenaje exteriores. Presentación: pieza individual lista para instalación. Ofrece resistencia a la corrosión, al contacto con agua y a impactos leves; proporciona cierre hermético del extremo de la canaleta, evita filtraciones y entrada de sólidos, mejora la evacuación dirigida del agua y prolonga la vida útil del sistema de bajada pluvial. Ideal para aplicaciones residenciales y comerciales ligeras. | Especificaciones técnicas: Dimensiones nominales: diámetro interior/apertura compatible 25 mm (PH25), dimensiones exteriores aproximadas 36 mm (ancho) x 60 mm (largo) x 28 mm (alto). Espesor de pared: 2,5 mm. Peso unitario: 60 g. Material: PVC rígido estabilizado con protector UV. Compatibilidad: diseñado para canaletas/bajantes universales tipo PH25 (perfil 25 mm) y sistemas modulares similares. Temperatura de uso recomendada: -20 °C a +60 °C. Durabilidad estimada en condiciones normales de uso: hasta 10 años. Tolerancias dimensionales según estándar industrial para piezas de PVC; fabricado bajo control de calidad interno. Resistencia química: compatible con aguas pluviales y detergentes domésticos; no recomendado contacto prolongado con solventes orgánicos agresivos. | Usos / aplicaciones: Cierre/end cap para canaletas de agua de lluvia PH25 en instalaciones de techos, aleros y sistemas de recolección pluvial. Utilizable para evitar salidas laterales indeseadas, sellar extremos durante mantenimiento, cierre de secciones en renovaciones y en sistemas temporales de desvío de aguas. Ejemplos prácticos: sellado del extremo de una canaleta en vivienda unifamiliar para evitar filtraciones; reemplazo rápido de tapa dañada en local comercial; cierre en instalaciones prefabricadas donde se requiera estética en color café. | Modo de uso sugerido: 1) Verificar compatibilidad: confirmar que el perfil de la canaleta corresponde a PH25 (25 mm). 2) Limpieza: limpiar la superficie de la canaleta donde se colocará la tapa, remover polvo, residuos y humedad. 3) Junta opcional: si la tapa incluye junta de goma, ubicarla en la ranura correspondiente; si no, aplicar una tira de sellador neutro (silicón acetato neutro o sellador de poliuretano recomendado) en el borde de inserción para mejorar la estanqueidad. 4) Colocación: alinear la tapa con el extremo de la canaleta y presionar hasta el tope para asegurar el encaje; para aseguramiento adicional, utilizar un tornillo autorroscante de acero inoxidable por el orificio previsto o aplicar adhesivo PVC según necesidad estructural. 5) Sellado final: limpiar el exceso de sellador y comprobar que no haya filtraciones vertiendo una pequeña cantidad de agua. 6) Mantenimiento: revisar periódicamente la unión y retirar sedimentos cada 6-12 meses para mantener el sellado y la evacuación. Precauciones: evitar golpes excesivos al instalar; no usar disolventes que dañen el PVC.
MLC2345588954 | 1104527530001 | Tapa Canaleta Accesorio Agua Lluvia Universal Ph25 Hoffens | Blanco | Características generales: Tapa para canaleta de agua lluvia modelo PH25 de la línea Hoffens, en color blanco. Fabricada en PVC rígido estabilizado con protección UV para uso exterior; presenta acabado liso y ajuste tipo encaje para cierre hermético del extremo de la canaleta. Diseñada para resistencia a la intemperie, corrosión y golpes leves, ofrece sellado contra hojas, insectos y residuos, manteniendo el flujo correcto del sistema de drenaje. Presentación: unidad individual lista para montaje; beneficio comercial: instalación rápida sin necesidad de herramientas especiales y acabado estético que combina con perfiles blancos estándar. | Especificaciones técnicas: Compatibilidad: diseñada para canaletas de perfil PH25 (perfil de 25 mm de ancho). Dimensiones aproximadas de la tapa: 25 mm (ancho) x 30 mm (largo) x 15 mm (alto); peso unitario aproximado 0,04 kg. Material: PVC rígido estabilizado con aditivos UV. Temperatura de uso recomendada: -20 °C a +60 °C. Resistencia: alta a la humedad y a la corrosión; resistencia al impacto moderada según uso residencial y comercial ligero. Duración estimada: vida útil prolongada en exterior (varios años) sujeta a condiciones de exposición y mantenimiento. Normas y control de calidad: fabricado bajo controles de calidad industrial del fabricante Hoffens y conforme a estándares aplicables al sector de plásticos para desagüe pluvial. SKU: 1104527530001. Variante: Blanco. | Usos / aplicaciones: Cierre y terminación de canaletas de desagüe pluvial PH25 en viviendas, galpones, cocheras y pequeñas edificaciones comerciales. Evita la entrada de hojas, ramas, insectos y roedores pequeños al sistema de canaletas; ideal para remates finales, instersecciones y reparaciones puntuales de sistemas de evacuación de agua lluvia. Útil en cubiertas, aleros, balcones y canaletas perimetrales donde se requiere un remate estético y funcional. | Modo de uso sugerido: 1) Verificar compatibilidad con la canaleta PH25 y limpiar la sección terminal de la canaleta para eliminar polvo y residuos. 2) Alinear la tapa con el perfil de la canaleta asegurando que el labio de encaje coincida con el interior del perfil. 3) Insertar la tapa presionando firmemente hasta sentir el ajuste por encaje; confirmar que quede nivelada y sin juego. 4) Para instalación permanente o en áreas con viento fuerte, aplicar una bead de sellador de silicona neutra o adhesivo para PVC en el perímetro antes del encaje para mayor estanqueidad. 5) Comprobar el flujo de agua mediante una prueba de escorrentía y revisar el ajuste tras 24 horas; realizar inspecciones periódicas cada 6–12 meses. Precauciones: evitar usar herramientas contundentes que dañen la tapa; use guantes y gafas de seguridad al manipular adhesivos.
MLC2665846364 | 180203301005 | Conector Acople Rapido Para Manguera De 1/2 Pulgada Hoffens | Verde | Características generales: Conector de acople rápido diseñado para mangueras de 1/2" que permite unión instantánea y estanca sin herramientas. Construido en polipropileno reforzado (PP-R) con refuerzos internos para mayor rigidez y junta tórica EPDM que garantiza sellado confiable. Presentación individual en color verde, acabado liso y cerrojo de accionamiento por empuje/clip. Ofrece resistencia a la corrosión, a la intemperie y a la exposición UV para uso exterior, y proporciona beneficios prácticos como instalación rápida, reducción de fugas y compatibilidad con sistemas de riego y lavado doméstico. SKU: 180203301005. Variante: Verde. | Especificaciones técnicas: Diámetro nominal: 1/2" (compatible con mangueras de ø interior aproximado 12–13 mm). Longitud total: ~50 mm. Peso aproximado: 25 g. Material cuerpo: polipropileno reforzado; sello: junta tórica EPDM; elementos internos y clip en polímero de alta resistencia. Presión máxima de trabajo recomendada: 10 bar (145 psi). Temperatura de uso: -20 °C a +60 °C. Tipo de acople: push-fit (encaje rápido) con bloqueo de retención. Vida estimada bajo uso doméstico/ritmo de riego: 3–5 años (dependiente de exposición solar y químicas). Fabricado bajo controles de calidad industriales y pruebas de estanqueidad antes del embalaje. | Usos / aplicaciones: Unión y desconexión rápida de mangueras de jardín, conexiones a grifos, pistolas de riego, aspersores y accesorios de riego por goteo. Ideal para instalación temporal o permanente en jardines, huertos, macrotúneles e invernaderos; trabajos de lavado de autos y terrazas; montaje de líneas modulares para riego doméstico. No recomendado para aplicaciones con vapor o fluidos corrosivos/agresivos distintos al agua. | Modo de uso sugerido: 1) Cortar la manguera perpendicularmente con una cuchilla afilada para obtener un extremo limpio. 2) Verificar que el diámetro interior esté entre 12–13 mm y que la junta EPDM esté colocada en su ranura. 3) Introducir el extremo de la manguera empujando con firmeza hasta que el conector haga clic y el tope interno asegure la fijación. 4) Conectar el acople al accesorio o grifo correspondiente hasta encaje completo. 5) Abrir el agua lentamente y comprobar ausencia de fugas; apretar si es necesario. 6) Para desmontar, cerrar la llave, presionar el collarín de liberación y retirar la manguera tirando de ella con giro leve. Mantener limpia la junta y lubricarla con agua o un lubricante siliconado aprobado para EPDM si se requiere desmontajes frecuentes.
MLC2971416194 | 130115002028 | Pintura Aerosol Spray Rex Uso General Secado Rapido 400 Ml | Blanco Mate | Características generales: Pintura en aerosol para uso general, presentación en envase presurizado de 400 ml con acabado Blanco Mate. Formulación sintética de secado rápido diseñada para proporcionar cobertura uniforme y película continua. Buena adherencia a múltiples sustratos tras preparación adecuada, acabado mate estético y resistente al desgaste doméstico y a pequeños impactos. Producto orientado a retoques y trabajos rápidos que reduce tiempos de aplicación y secado. Envase con boquilla integrada para aplicación precisa y almacenamiento seguro. | Especificaciones técnicas: Volumen neto: 400 ml. Color: Blanco Mate. Tipo: pintura en aerosol de uso general, formulación sintética de secado rápido. Rendimiento estimado: ~1–1,5 m² por capa (según porosidad y técnica de aplicación). Secado al tacto: 10–20 minutos; repintado: 10–15 minutos entre capas; curado total: ~24 horas. Temperatura de aplicación recomendada: 10–30 °C. Temperatura de almacenamiento: 5–35 °C. Compatibilidad: apta para metal, madera, yeso, cerámica y plásticos rígidos previa imprimación adecuada. Vida útil en envase cerrado: aproximadamente 3 años en condiciones recomendadas. Cumple con requisitos generales de seguridad para aerosoles (manejo y transporte según normativa vigente para envases presurizados). | Usos / aplicaciones: Ideal para retoques y acabado en herrajes, marcos, rejas, muebles, objetos decorativos, manualidades y pequeñas superficies domésticas y comerciales. Empleada para renovar piezas metálicas oxidadas (previo desoxidado y primer), repintado de mobiliario de madera y cubrimiento de pequeñas imperfecciones en cerámica o yeso. Útil en talleres, mantenimiento de instalaciones y proyectos DIY donde se requiere secado rápido y acabado mate uniforme. | Modo de uso sugerido: 1) Preparar la superficie: limpiar polvo, grasa y óxido; lijar zonas brillantes y eliminar restos de pintura suelta; aplicar imprimación si es necesario y dejar secar. 2) Agitar el envase: agitar la lata enérgicamente durante mínimo 1–2 minutos hasta que la mezcla esté homogénea. 3) Prueba de pulverizado: ejecutar una breve pulverización de prueba sobre cartón. 4) Aplicación: mantener la boquilla a 20–30 cm de la superficie y aplicar con movimientos continuos y paralelos; realizar capas finas y uniformes en lugar de una sola capa gruesa. 5) Intervalos: esperar 10–15 minutos entre capas; aplicar 2–3 capas según cobertura requerida. 6) Secado y curado: permitir secado al tacto 10–20 minutos; curado total aproximadamente 24 horas. 7) Seguridad: usar en áreas ventiladas, proteger manos y vías respiratorias con guantes y mascarilla adecuadas; alejar de fuentes de ignición; no perforar ni exponer a temperaturas altas el envase. 8) Limpieza y almacenamiento: cerrar con la tapa original, almacenar en posición vertical en lugar fresco y seco.
MLC2713908296 | 190801002010 | Spray Desengrasante Motores 450ml Antiespumante Rex | Spray Desengrasante Motores 450ml Antiespumante Rex | Características generales: Spray desengrasante formulado específicamente para limpieza de motores y piezas mecánicas. Presentación en envase aerosol presurizado de 450 ml con propulsor y actuador pulverizador; líquido transparente de rápida penetración. Fórmula solvente con aditivos antiespumantes que disuelven aceites, grasas, hollín y residuos de lubricantes, facilitando su remoción sin generar espuma excesiva en el enjuague. Acción desengrasante potente y secado rápido que reduce tiempos de limpieza; diseñado para uso profesional y doméstico en motores, cajas y conjuntos mecánicos. Envase metálico resistente que protege el producto y permite aplicación precisa en zonas de difícil acceso. | Especificaciones técnicas: Contenido neto: 450 ml (formato aerosol). Composición: mezcla de solventes orgánicos y aditivo antiespumante; propulsor en fase gaseosa (envase presurizado). Material del envase: lata metálica con capuchón plástico y actuador; incluye cánula aplicadora. Rango de almacenamiento: -10 °C a 50 °C; evitar exposición a fuentes de calor y luz solar directa. Vida útil estimada: 24 meses desde fecha de fabricación si se mantiene en condiciones recomendadas. Compatibilidad: apto para metales ferrosos, aluminio y superficies cromadas; se recomienda prueba previa en plásticos, pinturas y gomas sensibles. Seguridad: producto inflamable; consultar Hoja de Datos de Seguridad (SDS) y pictogramas del envase. | Usos / aplicaciones: Limpieza y desengrase de bloques y bahías de motor en automóviles y motocicletas; remoción de residuos de aceite en cajas de cambios, transmisiones y carcasas; preparación de superficies metálicas antes de tareas de mantenimiento o pintado; limpieza de piezas mecánicas, motores estacionarios y maquinaria agrícola; uso en talleres mecánicos, guarderías de flotas y servicios de mantenimiento industrial. Ejemplos prácticos: eliminar aceite quemado en tapa de válvulas, limpiar depósitos de grasa en soportes y tapas de transmisión, desengrasar componentes antes del montaje o inspección. | Modo de uso sugerido: 1) Trabajar en un área ventilada y con el motor apagado y frío. 2) Proteger componentes eléctricos expuestos, sensores y partes pintadas con film o trapos. 3) Agitar la lata durante 15–20 segundos. 4) Mantener la boquilla a 20–30 cm de la superficie y aplicar en capas uniformes sobre la zona a tratar. 5) Dejar actuar 2–5 minutos; para depósitos difíciles frotar con cepillo de cerdas o esponja adecuada. 6) Enjuagar con agua a baja o media presión o retirar residuo con paño limpio; el aditivo antiespumante minimiza formación de espuma durante el enjuague. 7) Secar la pieza o motor con aire comprimido o paño limpio y dejar ventilar antes de volver a poner en marcha. Precauciones: no aplicar sobre motor caliente ni cerca de llamas; usar guantes y protección ocular; evitar inhalación prolongada y contacto con la piel; realizar prueba en área no visible si hay dudas de compatibilidad.
MLC2971856534 | 130115002020 | Pintura Aerosol Spray Rex Uso General Secado Rapido 400 Ml | Naranjo | Características generales: Pintura en aerosol de uso general formulada para aplicación rápida y sin herramientas; base de resina sintética en solución orgánica con pigmentos de alta dispersión que proporcionan color Naranjo uniforme y buena cubrición. Presentación en envase presurizado de 400 ml con tapa protectora; formulación de secado rápido que permite repintado en plazos reducidos y acabado homogéneo. Ofrece buena adhesión sobre superficies preparadas (metal, madera y algunos plásticos rígidos), resistencia al desgaste moderado y protección decorativa; diseño práctico para retoques, señalización y proyectos de bricolaje. | Especificaciones técnicas: Volumen nominal: 400 ml; rendimiento estimado: 1,0–1,5 m² por lata en una capa fina (dependiendo porosidad y espesor). Tipo de material: resina sintética en base solvente específica para aplicación en aerosol; propulsor hidrocarburo. Color: Naranjo (pigmentación estable). Tiempo de secado al tacto: 10–15 minutos a 20°C; tiempo de repintado: mínimo 24 horas; curado completo variable según temperatura y humedad. Temperatura de aplicación recomendada: 10–30 °C; temperatura de almacenaje: 5–35 °C. Espesor de película por capa: 10–25 µm (aprox.). Compatibilidad: adherente sobre metales con imprimación, madera decapada y lijada, plásticos rígidos tras tratamientos de primer; no recomendable sobre polietileno, polipropileno o PTFE sin preparación específica. Vida útil en almacenamiento (envase cerrado): 24 meses en condiciones recomendadas. Normas de fabricación: control de calidad industrial y formulación conforme a requisitos de productos aerosoles (cumplir ficha de seguridad). | Usos / aplicaciones: Ideal para repintado y acabado rápido en proyectos domésticos e industriales ligeros: retoques en puertas metálicas, marcos, rejas, muebles metálicos y de madera, herramientas, señalización temporal, cartelería y manualidades; útil en mantenimiento correctivo y trabajos de bricolaje donde se requiere secado rápido y acabado uniforme. Adecuado para uso interior y exterior en condiciones no extremas; en metales expuestos a corrosión prolongada se recomienda aplicación de imprimación anticorrosiva previa. | Modo de uso sugerido: 1) Preparación: limpiar la superficie de polvo, grasa, óxido y pintura suelta; lijar y desengrasar con solvente si es necesario; aplicar imprimación en metales oxidados o superficies porosas. 2) Agitar el envase en forma enérgica durante 1–2 minutos después del ruido del mezclador para homogeneizar pigmentos y propulsor. 3) Probar pulverización en un cartón para comprobar atomización. 4) Mantener la lata a 20–30 cm de la superficie y aplicar capas finas y uniformes con movimiento continuo y paralelo; evitar acumulaciones y goteos. 5) Dejar secar entre capas (10–15 min a 20°C) y completar 2–3 capas hasta obtener cobertura deseada; respetar tiempo de repintado mínimo de 24 h para curado completo. 6) Tras uso, invertir la lata y pulsar brevemente para limpiar la válvula. 7) Precauciones: usar en áreas ventiladas, protección respiratoria y ocular, mantener alejado de fuentes de ignición y temperatura elevada; seguir indicaciones de la etiqueta y ficha de seguridad.
MLC1472464747 | 700301001010 | Cadena Eslabon Largo Acero Galvanizado Multiuso 5 Mm X Metro | Galvanizado | Características generales: Cadena eslabón largo multiuso fabricada en acero al carbono con recubrimiento galvanizado que proporciona protección contra la corrosión y aspecto gris zincado. Diámetro nominal del alambre: 5 mm; tipo de eslabón: largo (perfil alargado) diseñado para mayor flexibilidad y paso entre nudos. Presentación por metro (corte a medida), acabado uniforme y resistencia mecánica adecuada para aplicaciones domésticas, industriales ligeras y uso exterior. Beneficios: alta durabilidad frente a intemperie, fácil manipulación, compatibilidad con herrajes comunes y bajo mantenimiento. SKU: 700301001010. Variante: Galvanizado. | Especificaciones técnicas: Diámetro de alambre: 5 mm. Tipo de eslabón: eslabón largo (perfil alargado). Longitud aproximada de eslabón: 25–35 mm (variable según fabricación). Peso aproximado por metro: 0,6–0,8 kg (valor referencial). Material: acero al carbono con recubrimiento de zinc (galvanizado). Temperatura de uso recomendada: -40 °C a +120 °C. Resistencia mecánica: diseñada para cargas ligeras y medianas; verificar carga de trabajo aplicable según uso y accesorios empleados. Normas de fabricación: producida según prácticas industriales para cadenas de uso general; inspeccionar certificaciones específicas con el proveedor si se requiere norma particular. Vida útil: alta resistencia a la corrosión en ambientes no agresivos; existencia prolongada sujeta a condiciones de exposición y mantenimiento. | Usos / aplicaciones: Sujeción y amarre en obras livianas, instalación de cercas y barreras, anclaje de señalización, cadena de seguridad para cierres y candados, tensado de toldos y lonas, jardinería y paisajismo (soportes y colgantes), uso en instalaciones agrícolas y mantenimiento general del hogar. Ejemplos prácticos: colgar luminarias o macetas, asegurar cargas ligeras en remolques, delimitar áreas de acceso, fijar estructuras temporales y tensar mallas. | Modo de uso sugerido: 1) Seleccione la longitud necesaria y compruebe la compatibilidad con ganchos, mosquetones o grilletes. 2) Corte la cadena a medida con herramienta adecuada (cizalla para chapa o sierra de arco), procurando un corte limpio. 3) Si es necesario unir extremos, use eslabones de unión o grilletes del calibre adecuado y apriete según especificación del accesorio. 4) Instale la cadena evitando nudos forzados; distribuya la carga en varios eslabones cuando sea posible. 5) Verifique alineación y apriete de herrajes; aplique lubricante anticorrosión en puntos de contacto en ambientes marinos o corrosivos. 6) Inspeccione periódicamente por desgaste, estiramiento o corrosión y reemplace si hay deformaciones o fallas visibles. Precauciones: no exceder la capacidad de carga de los accesorios y evitar usos críticos sin cálculo de resistencia.
MLC2971856536 | 130115002076 | Pintura Aerosol Spray Rex Uso General Secado Rapido 400 Ml | Negro Brillante | Características generales: Pintura en aerosol formulada para uso general con secado rápido; base de resina acrílica modificada y solventes de baja persistencia que ofrecen acabado negro brillante uniforme. Presentación en lata spray de 400 ml con tapa protectora y válvula de pulverización diseñada para aplicar capas finas sin goteos. Proporciona buena adherencia sobre superficies correctamente preparadas (metal, madera y algunos plásticos), resistencia a la abrasión y estabilidad del brillo; ideal para retoques, terminaciones y trabajos de mantenimiento que requieren resultado estético y rápido secado. Beneficios: aplicación limpia y rápida, acabado brillante y resistente, reducción de tiempos de trabajo por secado rápido y buena cobertura por capa. | Especificaciones técnicas: Contenido neto 400 ml (peso neto aproximado del contenido 400 g; peso total del envase ≈ 470–520 g según lote). Color: Negro Brillante. Materiales: resina acrílica modificada, pigmentos inorgánicos/organicos, mezcla de solventes hidrocarbonados y propulsor. Compatibilidad: recomendable para acero, hierro, madera, MDF, hierro galvanizado con imprimación y plásticos rígidos (PVC/ABS) previa prueba y/o primer; no recomendable directo sobre polietileno o polipropileno sin tratamiento. Temperatura de aplicación: 10 °C a 35 °C; temperatura de servicio del recubrimiento curado: -20 °C a 80 °C. Secado: al tacto 10–15 minutos; repintado entre capas 15–30 minutos; curado total 24–48 horas según temperatura y humidad. Duración y almacenamiento: vida útil en envase cerrado 24 meses en lugar seco y fresco. Normas de calidad: formulación y control conforme a buenas prácticas industriales para productos de recubrimiento en aerosol y límites típicos de VOC para pinturas decorativas. | Usos / aplicaciones: Retoques y terminaciones en herrería, rejas, puertas, marcos, muebles metálicos y de madera, electrodomésticos, piezas de bricolaje y manualidades. Aplicable en mantenimiento industrial ligero y doméstico, señalización, carpintería y acabados estéticos donde se requiera un brillo intenso y un secado rápido. Ejemplos prácticos: retocar despuntes en una reja metálica exterior previa imprimación; renovar herrajes y bisagras; pintar marcos de cuadros y objetos decorativos; pequeñas reparaciones sobre muebles de interior. | Modo de uso sugerido: 1) Preparación: limpiar la superficie de polvo, grasa, óxido y partículas sueltas; lijar las zonas deterioradas y eliminar el polvo resultante. 2) Imprimación: aplicar primer anticorrosivo en metales sin recubrimiento; en plásticos de baja adherencia usar primer específico. 3) Agitar: agitar la lata enérgicamente durante 1–2 minutos después de oír el bolillito y reaplicar agitación cada cierto tiempo de uso. 4) Prueba: realizar una prueba en una pieza de descarte para verificar color y pulverización. 5) Aplicación: mantener la lata a 20–30 cm de la superficie y pulverizar en pasadas finas y cruzadas, evitando acumulación; aplicar 2–3 capas finas dejando 10–30 minutos entre capas según temperatura. 6) Secado y curado: permitir 24–48 horas para curado completo antes de uso intensivo; evitar exposición intensa a lluvia o temperaturas extremas hasta curado. 7) Seguridad: usar en áreas ventiladas, proteger ojos y manos, no inhalar directamente el spray y mantener lejos de fuentes de ignición.
MLC2971856538 | 130115002025 | Pintura Aerosol Spray Rex Uso General Secado Rapido 400 Ml | Blanco Brillante | 1. Características generales: Pintura en aerosol Rex de uso general, presentación en envase metálico presurizado de 400 ml con acabado Blanco Brillante. Fórmula de secado rápido diseñada para proporcionar capa uniforme y brillo sostenido; base sintética (solvente) de alta adherencia que ofrece buena resistencia al desgaste, a la abrasión ligera y a la intemperie en aplicaciones domésticas y de mantenimiento. Producto listo para usar que permite retoques rápidos, acabado liso sin goteos si se aplica en capas finas, y comodidad de aplicación en áreas de difícil acceso gracias a su difusor integrado. Ideal para proyectos de mantenimiento, reparación y decoración donde se requiere secado acelerado y resultado estético brillante. | 2. Especificaciones técnicas: Contenido neto: 400 ml. Color: Blanco Brillante. Envase: lata metálica presurizada con válvula y tapa protectora. Tipo de material: pintura en aerosol base sintética (solvente) con pigmentos y resinas de alto brillo. Tiempo de secado al tacto: 10–20 minutos (a 20 ±5 °C); repintado: 15–30 minutos; curado total: 24–48 horas según condiciones. Cobertura orientativa: 1,5–2 m² por lata en una mano (dependiendo de porosidad y espesor). Temperatura de aplicación recomendada: 10–35 °C. Temperatura de almacenamiento: 5–30 °C, evitar exposición a >50 °C o fuentes de calor. Vida útil en envase cerrado: aprox. 24–36 meses si se almacena correctamente. Compatibilidad: adherencia directa en metal y madera; en plásticos o superficies no porosas se recomienda imprimación o prueba previa. Seguridad: envase presurizado y altamente inflamable; seguir etiquetado y normas locales para manipulación y disposición. | 3. Usos / aplicaciones: Diseñada para repintado y mantenimiento general: restauración de muebles metálicos, marcos de puertas, rejas, radiadores, tubing y perfiles; retoques en carpintería y acabados de madera pintable; renovación de electrodomésticos o piezas metálicas decorativas; proyectos de bricolaje y señalización interna. Útil tanto en interior como exterior (exponer a intemperie moderada), para trabajos de rápida ejecución donde se prioriza secado veloz y acabado brillante. Para plásticos o materiales con baja rugosidad, usar imprimación adecuada o realizar prueba de adherencia previa. | 4. Modo de uso sugerido: 1) Preparación: trabajar en área ventilada, proteger superficies no deseadas con cinta y papel; usar guantes y protección respiratoria si procede. 2) Limpieza: eliminar polvo, grasa, óxido o pintura suelta; lijar y desengrasar con un paño y solvente acorde. 3) Agitar: agitar la lata enérgicamente durante 1–2 minutos hasta escuchar la bolita interna y repetir la agitación entre capas. 4) Prueba: realizar una prueba de pulverizado en cartón para verificar color y funcionamiento. 5) Aplicación: mantener la lata a 20–30 cm de la superficie; aplicar en pasadas rápidas y uniformes en capas finas y cruzadas para evitar corridas. 6) Espera entre manos: dejar secar 10–20 minutos entre capas; aplicar 2–3 manos según cobertura deseada. 7) Acabado y secado: permitir curado final 24–48 horas antes de uso intensivo. 8) Limpieza y seguridad: purgar la válvula invirtiendo la lata y presionando rápidamente hasta que salga solo gas; no perforar ni incinerar el envase; mantener fuera del alcance de niños y fuentes de ignición.
MLC1555895419 | 900602216007 | Enchufe Toma Doble 10a + 10/16a 250v Blanco/plata Lexo Color Plateado | - | Características generales: Enchufe toma doble de pared con configuración combinada 10 A + 10/16 A para uso en instalaciones domiciliarias y comerciales ligeras. Presentación en placa color blanco con detalles plateados (acabado Lexo color plateado). Carcasa y placa frontal fabricadas en termoplástico resistente a impactos y amarillamiento; contactos conductores en aleación de cobre/latón niquelado para buena conductividad y resistencia a la corrosión. Diseño empotrable compatible con cajas estándar; ofrece doble salida en un solo módulo para optimizar espacio y facilitar la conexión de equipos eléctricos. Resistente a temperaturas normales de servicio y a uso repetido; proporciona seguridad y continuidad de contacto, con terminales roscados para fijación confiable del conductor. Beneficios: instalación compacta, compatibilidad con fichas de 2 y 3 polos según la configuración de corriente, acabado estético plateado que combina con ambientes modernos. | Especificaciones técnicas: Corriente nominales: 10 A (una toma) y 10/16 A (segunda toma, admitiendo fichas hasta 16 A según cableado y protección); Tensión nominal: 250 V AC. Material placa: termoplástico de alta resistencia (acabado blanco con detalle plateado). Contactos: aleación de cobre/latón niquelado. Tipo de montaje: empotrable para caja estándar de pared. Temperatura de uso recomendada: -10 °C a 40 °C. Compatibilidad: apto para fichas estándar de 2 y 3 polos según norma local; requiere protección con interruptor/automático acorde a la corriente instalada. SKU: 900602216007. Normativa: diseñado para integración en instalaciones que cumplan las normativas eléctricas locales; se recomienda instalación conforme a códigos y por personal autorizado. | Usos / aplicaciones: Instalaciones residenciales (salas, dormitorios, cocinas), oficinas, locales comerciales y espacios donde se requiera suministro simultáneo de dos puntos de alimentación. Ideal para enchufar lámparas, cargadores, equipos de oficina (PC, impresoras), pequeños electrodomésticos y dispositivos electrónicos que no superen la capacidad nominal. Uso práctico: reemplazo de tomas simples por una solución doble, habilitación de punto de alimentación adicional en grietas de mobiliario y renovación estética de circuitos existentes. No recomendado para cargas industriales de alta potencia sin circuito y protección adecuados. | Modo de uso sugerido: 1) Cortar la alimentación en el circuito correspondiente antes de cualquier manipulación. 2) Retirar la placa anterior y verificar compatibilidad de la caja empotrada. 3) Conectar los conductores a los terminales correspondientes (fase, neutro y tierra) asegurando buen apriete según diámetro de conductor; respetar la toma de 10 A y la de 10/16 A según la distribución del circuito. 4) Fijar el módulo a la caja empotrada con los tornillos de montaje incluidos y colocar la placa frontal hasta el ajuste estético. 5) Comprobar con polímetro o comprobador de tensión la correcta polaridad y continuidad antes de reenergizar. 6) Restaurar la alimentación y verificar funcionamiento con un equipo de prueba. Recomendaciones de seguridad: la instalación debe realizarla personal calificado; utilizar equipo de protección personal y respetar la capacidad máxima de corriente del circuito y las protecciones asociadas.
MLC2971857940 | 600208402010 | Serrucho De Costilla Diamante 14'' Mango Madera Truper 18166 | - | Características generales: Serrucho de costilla tipo back-saw de 14" (hoja) modelo Truper 18166 diseñado para cortes finos y precisos en madera. Hoja en acero templado con perfil de diente “Diamante” para un avance controlado y acabado limpio; costilla superior de refuerzo que mantiene la rigidez y evita la vibración durante el corte. Mango ergonómico en madera natural, acabado liso para buen agarre y control. Presentación en empaque individual listo para exhibición; color combinación acero/palo de rosa natural. Resistente a la flexión por la costilla y de alta estabilidad dimensional; ofrece precisión en trabajos de carpintería fina, ensamblaje y marquetería, optimizando tiempo y calidad en el corte. SKU: 600208402010 | Especificaciones técnicas: Longitud de hoja: 14" (aprox. 355 mm). Tipo de hoja: acero templado con dentado perfil “Diamante” para corte fino en madera. Refuerzo (costilla): acero rígido soldado/montado en la parte superior de la hoja. Mango: madera moldeada y atornillada para fijación segura. Aplicación de corte: manual, cortes transversales y de seguimiento (guía). Acabado superficial: pulido con tratamiento para minimizar corrosión superficial; mantenimiento recomendado: limpieza y aceite preventivo. Compatibilidad: diseñado para uso en madera blanda y dura, tableros y trabajos de ensamblaje; no apto para metal ni materiales abrasivos. Normas de calidad: fabricado según controles internos de calidad Truper; sujeto a pruebas de funcionamiento y acabado. Condiciones de uso: uso en condiciones ambientales normales; evitar exposición prolongada a humedad y temperaturas extremas para preservar el temple y el mango. Vida útil: larga vida útil bajo mantenimiento y uso adecuado; reafilado profesional posible para recuperar rendimiento. | Usos / aplicaciones: Cortes precisos en carpintería fina, marquetería, carpintería de obra y ebanistería. Ideal para cortes a inglete, ajustes de ensamblajes, recortes de molduras, cortes de cola de milano y trabajos donde se requiere control y acabado fino. Útil en talleres, trabajos de bricolaje y reparaciones domésticas que requieren cortes rectos y controlados. | Modo de uso sugerido: 1) Asegure la pieza de trabajo en una mesa o caballete con sargentos para evitar movimiento. 2) Marque la línea de corte con lápiz y guía (escuadra o guía de corte) para precisión. 3) Sujete el mango con firmeza y coloque la hoja sobre la línea con el ángulo adecuado (normalmente cercano a 45° para ingletes o más bajo para cortes de acabado). 4) Inicie con cortes de aproximación cortos y controlados para trazar la línea sin desviaciones. 5) Mantenga movimientos largos y uniformes usando la longitud completa de la hoja; aplique presión moderada solo en el empuje; permita que los dientes hagan el trabajo. 6) Evite forzar la sierra; si se atasca, retroceda y elimine virutas. 7) Al finalizar, limpie restos de polvo y madera, aplique una ligera capa de aceite protector en la hoja y almacene en lugar seco. 8) Reafilado y mantenimiento: afile por un profesional cuando pierda corte para mantener precisión.
MLC1597547835 | 110602005011 | Flexible Gas Certificado 1/2 X 1/2 Hi Hi 60 Cm Hoffens | Flexible Gas Certificado 1/2 X 1/2 Hi Hi 60 Cm Hoffens | Características generales: Flexible certificado para instalaciones de gas doméstico y comercial liviano, diseño corrugado de acero inoxidable con trenzado exterior metálico y núcleo interno elastomérico apto para gas; terminaciones 1/2" x 1/2" con racores de latón niquelado. Presentación en longitud de 60 cm, color plateado metálico. Alta resistencia a la presión interna, a la corrosión y a la fatiga por flexión; flexible y fácil de instalar, permite conexiones seguras entre artefactos de gas y tomas fijas. Beneficios: instalación rápida sin tuberías rígidas, reducción de vibraciones, hermeticidad certificada y compatibilidad con gas natural y GLP. Referencia: SKU 110602005011. | Especificaciones técnicas: Conexiones: 1/2" GAS hembra x 1/2" GAS hembra. Longitud nominal: 60 cm. Materiales: manguera corrugada de acero inoxidable, recubrimiento trenzado metálico, núcleo interno de elastómero compatible con combustibles gaseosos, racores de latón niquelado. Presión de trabajo aproximada: 0,5 MPa (5 bar); presión de prueba superior (según norma aplicable). Rango de temperatura de uso: aproximado -20 °C a +80 °C. Vida útil estimada en condiciones domésticas: hasta 10 años (sujeto a inspecciones periódicas). Compatibilidad: gas natural y gas licuado (GLP) y artefactos con rosca estándar 1/2" GAS. Cumple requisitos de seguridad para flexibles de gas y cuenta con certificación de conformidad para uso en instalaciones de gas (ver etiqueta/etiqueta de control del producto). Peso aproximado por unidad: 0,3–0,6 kg (varía según acabado). | Usos / aplicaciones: Conexión de cocinas/estufas a la toma de gas, unión de calefones/termotanques y calderas domésticas a la alimentación de gas, conexión de hornos y artefactos empotrados compatibles, instalaciones provisionales o de reemplazo en cocinas y locales comerciales pequeños. Ideal para instalaciones donde se requiere flexibilidad para mover el artefacto, reducción de vibraciones o ajuste de posición sin modificar la tubería rígida. No recomendado para instalaciones enterradas ni para uso con gases o condiciones fuera de las especificaciones del producto. | Modo de uso sugerido: 1) Cortar el suministro de gas y ventilar la zona. 2) Verificar integridad del flexible y la presencia de la etiqueta de certificación; no usar si presenta daños. 3) Alinear las roscas macho 1/2" de la toma/artefacto con las roscas hembra del flexible. 4) Enroscar a mano hasta el ajuste inicial; luego apretar con herramienta adecuada hasta ajuste firme sin forzar ni sobreapretar (evitar golpes y torsiones). 5) Respetar radio mínimo de curvatura indicado por el fabricante; no doblar bruscamente ni someter a tensiones. 6) Abrir lentamente el suministro de gas y realizar prueba de estanqueidad con solución jabonosa o detector de fugas autorizado; nunca usar llama para prueba. 7) Si se detecta fuga: cerrar gas, desmontar y revisar sellos/roscas; sustituir si no se soluciona. 8) Instalar únicamente por personal matriculado o técnico autorizado y seguir normativa local vigente.
MLC1805615790 | 110209002026 | Niple Bronce Hi-he 3/8x1/2 Pulgada Pack 2 Unidades | Niple Bronce Hi-he 3/8x1/2 Pulgada Pack 2 Unidades | Características generales: Niple fabricado en bronce (aleación cobre-estaño) con acabado natural color bronce. Diseño compacto para realizar adaptación entre conexiones con roscas en pulgadas 3/8" y 1/2". Presentación en pack de 2 unidades. Alta resistencia a la corrosión y buena conductividad térmica; adecuado para instalaciones de agua, líneas hidráulicas ligeras y aplicaciones industriales que requieran durabilidad y estanqueidad. Beneficios: conexión fiable entre diferentes diámetros, montaje rápido y larga vida útil en ambientes húmedos. | Especificaciones técnicas: Roscas: 3/8" x 1/2" (compatibles con sistemas de rosca en pulgadas; confirmar estándar local BSP/NPT). Material: bronce (aleación Cu-Sn). Longitud nominal típica: aprox. 20 mm ±5 mm. Peso unitario aproximado: 25–45 g. Presión de trabajo orientativa: hasta 20–25 bar (dependiendo de la instalación y sellado). Rango de temperatura de servicio: -20 °C a 120 °C. Tolerancias de roscado conforme a estándares industriales de tubería; para aplicaciones reguladas (gas, potable certificada) verificar certificaciones locales del instalador/proveedor. Vida útil esperada: larga duración en condiciones normales de uso y mantenimiento. | Usos / aplicaciones: Adaptación y unión entre accesorios, mangueras o tuberías con roscas 3/8" y 1/2" en instalaciones domésticas e industriales ligeras. Ejemplos: conexión de grifería y accesorios sanitarios, derivaciones en instalaciones de agua fría y caliente, adaptador en circuitos hidráulicos de baja/media presión, reparaciones y montajes en talleres y mantenimiento general. Para aplicaciones de gas o sistemas regulados, comprobar normativa y certificaciones antes del uso. | Modo de uso sugerido: 1) Corte y prepare la instalación: cerrar suministro y despresurizar la línea. 2) Verifique el tipo y dirección de rosca en ambas piezas a unir. 3) Limpie las roscas de polvo, aceite y restos para asegurar un buen asiento. 4) Aplique sellador de roscas adecuado (cinta PTFE o sellador roscado) en la rosca exterior según recomendación del instalador. 5) Enrosque a mano inicialmente hasta el tope; luego ajuste con llave adecuada hasta lograr estanqueidad, evitando sobreapretar (no más de 1/4–1/2 vuelta adicional con llave). 6) Someta a prueba de estanqueidad a la presión de trabajo del sistema y revise fugas; reapriete si es necesario siguiendo el mismo procedimiento. 7) Para mantenimiento, inspeccionar periódicamente y reemplazar si hay signos de desgaste o corrosión avanzada.
MLC2971869478 | 130115002015 | Pintura Aerosol Spray Rex Uso General Secado Rapido 400 Ml | Marrón | Características generales: Pintura en aerosol formulada para uso general en interiores y exteriores; base de resinas sintéticas de secado rápido y solventes seleccionados que proporcionan buen poder de cobertura y acabado uniforme. Color: marrón con brillo satinado (según lote). Presentación: envase aerosol de 400 ml con válvula difusora integrada para aplicación pulverizada. Resistencia: buena adherencia y resistencia al desgaste, rayado leve y agentes atmosféricos en aplicaciones de mantenimiento y decoración; resistente a la humedad moderada una vez curada. Beneficios: aplicación rápida sin herramientas adicionales, acabado liso y uniforme, ideal para retoques y proyectos de bricolaje que requieren secado acelerado y reacabado en corto plazo. | Especificaciones técnicas: Capacidad: 400 ml. Tipo de material: resinas sintéticas en base solvente (formulación aerosol). Color: marrón. Secado al tacto: aproximadamente 10–20 minutos; repintado entre capas: 20–40 minutos; curado completo: hasta 24 horas (valores dependientes de temperatura y ventilación). Cobertura estimada: 1,5–2,0 m² por lata en una aplicación fina y uniforme. Temperatura de aplicación recomendada: 10–30 °C. Almacenamiento: mantener en lugar seco y fresco, lejos de fuentes de calor; vida útil aproximada: 24 meses en envase cerrado. Compatibilidad: apta para superficies metálicas, madera, yeso y cerámicas; sobre plásticos y materiales sensibles se recomienda prueba previa. SKU: 130115002015. | Usos / aplicaciones: Reparación y reacondicionamiento de marcos metálicos, rejas, muebles de exterior e interior, electrodomésticos, herrajes, piezas metálicas y objetos decorativos. Aplicable en proyectos de bricolaje, mantenimiento de obra, señalización temporal y retoques puntuales en talleres y hogares. Ejemplos: repintar una bisagra oxidada tras preparación, renovar el color de una silla de madera previa lijada, retocar bordes de puertas metálicas o pintar pequeñas piezas de hierro trabajadas. | Modo de uso sugerido: 1) Preparar la superficie: limpiar polvo, grasa y óxido; lijar áreas sueltas y eliminar restos con paño seco o desengrasante. 2) Agitar la lata vigorosamente durante 1–2 minutos hasta notar la mezcla homogénea del propulsor. 3) Realizar una prueba de pulverización en un cartón para ajustar patrón. 4) Mantener la lata vertical y aplicar a 20–30 cm de distancia con movimientos continuos y superpuestos, en capas finas para evitar goteos. 5) Esperar 20–40 minutos entre capas según temperatura ambiente; aplicar 2–3 capas para cobertura óptima. 6) Dejar curar 24 horas antes de someter la pieza a uso intensivo. 7) Limpieza: invertir la lata y pulsar brevemente la válvula hasta que salga solo gas para limpiar el difusor; desechar según normativa local para envases presurizados. Precauciones: usar en áreas bien ventiladas, evitar inhalación prolongada, mantener alejado de llamas y fuentes de calor, usar guantes y protección ocular si corresponde, no perforar ni incinerar el envase.
MLC2971882462 | 1300115002086 | Pintura Aerosol Spray Rex Uso General Secado Rapido 400 Ml | Gris Maquina | Características generales: Pintura en aerosol de uso general formulada con resinas sintéticas de secado rápido que proporciona un acabado uniforme en tono Gris Máquina. Envase presurizado de 400 ml, tapa plástica protectora y boquilla pulverizadora integrada que facilita aplicación directa. Ofrece buena adherencia sobre superficies previamente preparadas, acabado resistente a la abrasión moderada y protección superficial contra la corrosión y la intemperie para aplicaciones generales. Beneficios: secado rápido, fácil aplicación sin equipo adicional, acabado estético y retoques puntuales rápidos. | Especificaciones técnicas: Contenido neto: 400 ml. Color: Gris Máquina (variante indicada). Tipo de resina: resina sintética de secado rápido (base solvente). Cobertura aproximada: 1–1,5 m² por lata en 2 capas finas, según porosidad y preparación de la superficie. Secado al tacto: 10–20 minutos; repintado entre capas: 15–30 minutos; curado final: 24–48 horas a 25 °C. Temperatura de aplicación recomendada: 10 °C a 30 °C; almacenamiento: 5 °C a 25 °C, envase protegido del sol y fuentes de calor. Compatibilidad: apta para metal, madera, cerámica y plásticos previamente probados; se recomienda imprimación en metales férricos y en plásticos de baja adherencia. Seguridad y normativa: envase presurizado, producto inflamable; etiqueta con precauciones y Ficha de Datos de Seguridad (FDS) disponible. Vida útil aproximada: 24 meses en condiciones de almacenamiento recomendadas. SKU: 1300115002086. | Usos / aplicaciones: Ideal para retoques y terminaciones en maquinaria, herramientas, rejas, estructuras metálicas, muebles y accesorios del hogar, electrodomésticos, señalización y trabajos de bricolaje. Uso práctico: repintado de piezas de máquina, renovación de marcos metálicos, retoques estéticos en muebles metálicos, marcación y señalética temporal, decoración y manualidades que requieran acabado resistente y rápido. Apto para interior y exterior si se aplica sobre superficie correctamente preparada y/o con imprimación adecuada. | Modo de uso sugerido: 1) Preparación: limpiar la superficie eliminando grasa, polvo, óxido suelto y pintura descascarada; lijar levemente para mejorar adherencia y despolvar. En metales férricos aplicar imprimación anticorrosiva si se requiere mayor protección. 2) Agitar: sacudir el envase en posición vertical durante 1–2 minutos tras oír la bola mezcladora; continuar agitando periódicamente durante la aplicación. 3) Prueba: efectuar una pulsación de prueba sobre cartón para comprobar el patrón del pulverizado. 4) Aplicación: mantener la lata a 20–30 cm de la superficie y aplicar en pasadas finas y uniformes, cruzando capas para homogeneizar el film. Evitar aplicar capas gruesas para prevenir goteos. 5) Entre capas: esperar 15–30 minutos según temperatura; aplicar 2–3 capas finas para un buen recubrimiento. 6) Secado y curado: permitir el curado final 24–48 horas antes de someter a uso intenso. 7) Seguridad: usar en áreas bien ventiladas, proteger ojos y vías respiratorias con equipo adecuado, evitar chispas y fuentes de ignición; no perforar ni incinerar el envase. 8) Limpieza: limpiar boquilla con disolvente recomendado o invertir la lata y pulsar hasta expulsar gas para limpiar la tobera.
MLC2170006640 | 130133123100 | Kit Bandeja + Con 2 Rodillos 18cm Y 7 Cm Lizcal (510) | - | Características generales: Kit profesional para pintado compuesto por una bandeja y dos rodillos (18 cm y 7 cm) de la línea Lizcal. Bandeja fabricada en polipropileno reforzado, resistente a impactos y a disolventes diluidos; superficie estriada para carga y descarga uniforme de pintura. Rodillos con cubierta de felpa de poliéster de pelo medio (alto poder de carga), núcleo tubular rígido y eje metálico con recubrimiento anticorrosión; mangos ergonómicos en polímero antideslizante. Presentación comercial en kit listo para uso; diseño pensado para lograr acabado homogéneo, minimizar salpicaduras y facilitar trabajos de superficies planas y detalles. Beneficios: mayor rendimiento de pintura, secado uniforme, limpieza y almacenamiento sencillos, y versatilidad para trabajos generales y retoques. | Especificaciones técnicas: Ancho rodillos: 18 cm (principal) y 7 cm (mini para bordes). Altura de pelo: media (aprox. 8–12 mm) para acabados semilisos en pinturas látex y esmaltes al agua. Material bandeja: polipropileno (PP) resistente; material cuerpo rodillo: tubo plástico con eje metálico galvanizado; cubierta: poliéster/felpa. Peso aproximado del kit: 450 g. Compatibilidad: pinturas a base agua (látex, acrílicas) y ciertos esmaltes diluidos en agua; no recomendado para pinturas 100% solventes sin consultar. Temperatura de uso recomendada: entre 5 °C y 40 °C. Mantenimiento: cubiertas lavables con agua hasta eliminar residuo de pintura; secado al aire. Normas de calidad: diseño conforme a prácticas habituales de herramientas de pintor profesional; componentes anticorrosión en ejes para mayor vida útil. Duración estimada: reusable para múltiples aplicaciones dependiendo del cuidado y tipo de pintura. | Usos / aplicaciones: Pintado de paredes interiores y exteriores (con látex), techos, muebles y carpintería pintada con pinturas acuosas, aplicaciones de imprimación y retoques puntuales. El rodillo de 18 cm es ideal para superficies medianas y grandes (paredes, tabiques), mientras que el de 7 cm permite trabajo en esquinas, marcos, zócalos y áreas de difícil acceso. Uso en reformas, mantenimiento de hogares, obras livianas y trabajos de bricolaje profesional o doméstico. | Modo de uso sugerido: 1) Preparar superficie: limpiar polvo, grasa y repasar imperfecciones; proteger pisos y mobiliario. 2) Agitar y homogeneizar la pintura según fabricante; diluir sólo si es necesario. 3) Verter cantidad de pintura en la parte baja de la bandeja hasta nivel de carga. 4) Cargar el rodillo 18 cm rodando por la zona estriada hasta impregnar uniformemente y retirar exceso en la pendiente de la bandeja. 5) Aplicar en forma de “W” o “M” en secciones de 1–2 m² y extender sin presionar excesivamente para evitar marcas. 6) Usar el rodillo de 7 cm para bordes, recortes y esquinas; conservar tránsito entre ambos para igualar el acabado. 7) Al terminar, limpiar las cubiertas con agua hasta eliminar restos; desmontar y secar al aire. 8) Guardar en lugar seco y protegido. Recomendaciones de seguridad: usar guantes y ventilación adecuada; seguir indicaciones del fabricante de la pintura.
MLC2753415384 | 150103004010 | Kit Cerradura Sobreponer Odis 783 + Transformador Color Negro | - | Características generales: Cerradura eléctrica de sobreponer Odis 783 con transformador incluido, diseño para instalación superficial en puertas interiores y exteriores protegidas. Cuerpo metálico de alta resistencia con acabado en pintura electrostática color negro; pestillo y cerrojo manufacturados en acero templado para mayor durabilidad y resistencia a la manipulación. Sistema de accionamiento eléctrico de respuesta rápida que permite apertura mediante señal (pulsador, intercomunicador o control de acceso), con posibilidad de desbloqueo manual en caso de fallo. Presentación en kit completo que facilita la instalación sin necesidad de modificar la estructura de la puerta. Beneficios: mayor seguridad y control de acceso, instalación rápida, acabado anticorrosión y compatibilidad con sistemas domésticos y comerciales estándar. | Especificaciones técnicas: Dimensiones cerradura: 180 mm (alto) x 60 mm (ancho) x 40 mm (profundidad). Placa receptora: 110 x 25 x 6 mm. Peso aproximado del kit: 1,8 kg. Materiales: cuerpo de acero laminado, componentes internos en acero templado y piezas de protección en acero inoxidable; acabado en pintura electrostática color negro. Alimentación transformador: entrada 100–240 VAC 50/60 Hz, salida 12 V DC, 1 A (12 W) con protección contra cortocircuito. Consumo de la cerradura: aproximadamente 300–500 mA en operación. Longitud de cableado incluido: 1,2 m. Temperatura de uso: -10 °C a 50 °C. Ciclos de operación estimados: >200.000 ciclos mecánicos. Grado de protección: IP20 (uso en ambientes protegidos); compatibilidad: interfaces de control de acceso estándar, pulsadores, timbres e intercomunicadores. | Usos / aplicaciones: Control y aseguramiento de accesos en viviendas, departamentos, oficinas, locales comerciales y habitaciones técnicas. Adecuada para puertas de madera, metálicas y PVC cuando se instala en superficie; ideal para entradas donde no es posible embutir una cerradura. Ejemplos prácticos: instalación en puerta principal de departamento controlada por intercomunicador; acceso a oficina con apertura por pulsador desde recepción; puerta de local comercial con control horario mediante un sistema de control de acceso. | Modo de uso sugerido: 1) Verificar compatibilidad de la puerta (espesor y material) y elegir orientación de montaje (izquierda/derecha). 2) Colocar la plantilla de montaje incluida y marcar puntos de fijación y perforación. 3) Taladrar y fijar la cerradura sobre la superficie de la puerta con los tornillos suministrados; instalar la placa receptora en el marco, asegurando alineación correcta. 4) Conectar el transformador a la red eléctrica (100–240 VAC) asegurando que la alimentación esté desconectada durante la conexión. 5) Conectar la salida 12 V DC del transformador a los terminales de la cerradura respetando polaridad; utilizar conexiones aisladas y fusible de protección recomendado (1 A). 6) Probar funcionamiento con pulsador/intercomunicador: verificar apertura y cierre, ajustar la posición de la placa receptora si es necesario para evitar rozamientos. 7) Asegurar y proteger el cableado, reinstalar cubiertas y realizar prueba final de ciclos. Precauciones: cortar la alimentación antes de cualquier manipulación eléctrica, respetar la polaridad y las normas eléctricas locales, no exponer la unidad directamente a lluvia intensa.
MLC2971882464 | 130115002005 | Pintura Aerosol Spray Rex Uso General Secado Rapido 400 Ml | Amarillo | Características generales: Pintura en aerosol de uso general formulada para acabado decorativo y mantenimiento; presentación en envase aerosol calibrado de 400 ml, variante color Amarillo. Formulación de resina sintética en base solvente diseñada para secado rápido, buena nivelación y adhesión sobre superficies previamente preparadas; proporciona un film uniforme con buena cobertura y resistencia al desgaste por manipulación y condiciones domésticas. Beneficios: aplicación rápida y precisa sin dilución, ideal para retoques y trabajos de bricolaje, secado rápido para reducción de tiempos de trabajo y acabado estético constante. | Especificaciones técnicas: Contenido 400 ml (envase aerosol). Base: resina sintética en base solvente con pigmentos de alta permanencia. Rendimiento aproximado: 1–1,5 m² por capa (dependiente de porosidad y grosor de la capa). Secado al tacto: 10–20 minutos; repintado entre capas: 15–30 minutos; curado total: 24–48 horas. Temperatura de aplicación recomendada: 10–35 °C; humedad relativa <85%. Estabilidad en almacenamiento: 24 meses en envase cerrado y en lugar seco, protegido de heladas y fuentes de calor. Válvula difusora estándar para pulverización con diámetro de boquilla compatible con accesorios convencionales. Adhesión: adecuada para metal, madera y plásticos previamente preparados; se recomienda imprimación en superficies muy porosas o sometidas a corrosión. | Usos / aplicaciones: Indicado para retoques, mantenimiento y acabado decorativo en muebles, rejas, marcos, canaletas, elementos metálicos y de madera, señalización básica y proyectos de bricolaje en el hogar o pequeños talleres. Útil para trabajos rápidos en interior y exterior protegidos, identificación de objetos, restauración de piezas y colorización puntual de superficies donde se requiera secado rápido y acabado uniforme. | Modo de uso sugerido: 1) Preparación: trabajar en área ventilada; proteger superficies adyacentes; usar equipo de protección (guantes, mascarilla y gafas). 2) Limpieza: eliminar suciedad, grasa y polvo; lijar y despolvar si procede. 3) Agitar: agitar el aerosol en forma vertical al menos 1–2 minutos después de oír la bola mezcladora. 4) Prueba: realizar prueba de pulverización en un cartón. 5) Aplicación: mantener la lata a 20–30 cm de la superficie; aplicar en pasadas cortas y uniformes en capas finas y cruzadas para evitar goteos. 6) Secado entre capas: esperar 15–30 minutos según temperatura y humedad; aplicar 2–3 capas si se requiere mayor cobertura. 7) Curado: dejar curar 24–48 horas antes de uso intensivo. 8) Limpieza y seguridad: invertir la lata y accionar hasta descarga de la válvula para limpiar boquilla; almacenar en posición vertical en lugar fresco y alejado de fuentes de ignición.
MLC2838123266 | 110600803010 | Unión Americana Ppr Tuerca Metal He 20 Mm X 1/2 Polifusion | Unión Americana Ppr Tuerca Metal He 20 Mm X 1/2 Polifusion | Características generales: Unión americana fabricada en cuerpo de polipropileno random (PPR) de alta densidad y tuerca metálica en latón; color cuerpo blanco/crema y tuerca acabado latón. Diseño para unión desmontable que garantiza estanqueidad fiable y resistencia a la corrosión interna y externa. Presentación en pieza individual, compatible con sistemas de tubería PPR; ofrece resistencia mecánica a la presión de servicio, estabilidad térmica para agua caliente y fría, baja rugosidad interna para reducir incrustaciones y facilidad de instalación y mantenimiento. Ideal para conexiones a grifería y accesorios con rosca metálica. | Especificaciones técnicas: Conexión PPR para tubo ø 20 mm (DN20). Rosca hembra metálica 1/2" BSP (conforme a ISO 228-1). Materiales: cuerpo en polipropileno random (PPR), tuerca en latón (metal). Junta de estanqueidad en EPDM. Presión nominal: PN20 (20 bar a 20 °C, reducir según tabla de servicio de ISO 15874). Temperatura de uso continua: -10 °C a +95 °C. Normas y referencias: ISO 15874 / DIN 8077-8078 (material PPR) y roscas según ISO 228-1. Vida útil estimada: >50 años en condiciones normales de uso. Peso unitario aproximado: 0,06 kg (valor orientativo). | Usos / aplicaciones: Permite la unión desmontable entre tubería PPR de 20 mm y accesorios o grifería con rosca 1/2". Aplicaciones típicas: instalaciones de agua potable, redes de agua caliente y fría, conexiones a mezcladoras y grifos, unión a válvulas y calentadores, instalaciones sanitarias domésticas e instalaciones comerciales ligeras donde se requiera desmontaje para mantenimiento. | Modo de uso sugerido: 1) Cortar el tubo PPR a escuadra y desbarbar el interior y exterior; 2) Marcar la profundidad de inserción en el tubo según la boca de la unión; 3) Calentar la boca del fitting y el extremo del tubo con herramienta de termofusión adecuada hasta la temperatura y tiempo recomendados por el fabricante de la herramienta; 4) Insertar el tubo a tope en la unión girando lo mínimo necesario y mantener presión hasta el enfriamiento completo; 5) Colocar cinta selladora PTFE en la rosca macho del accesorio metálico (si aplica) y enroscar el accesorio hasta ajuste; 6) Apretar la tuerca metálica manualmente y rematar con llave evitando sobrepar enroscado (no forzar excesivamente); 7) Permitir el tiempo de curado/reposo indicado antes de presurizar el sistema y realizar prueba de estanqueidad a baja presión. Precauciones: usar protección personal, no girar la unión durante el enfriamiento, respetar tiempos/temperaturas de termofusión y comprobar compatibilidad química con el fluido transportado.
MLC2971895366 | 130115002085 | Pintura Aerosol Spray Rex Uso General Secado Rapido 400 Ml | Rojo | Características generales: Pintura en aerosol de uso general formulada con resinas acrílicas en base solvente para acabado rápido y uniforme. Presentación en envase presurizado de 400 ml color Rojo. Ofrece buena cobertura y opacidad en capas finas, secado rápido al tacto y resistencia a la intemperie y al desgaste doméstico. Ideal para retoques y terminaciones sobre superficies diversas; proporciona adherencia inicial inmediata y acabado de aspecto homogéneo que facilita la reparación y protección superficial sin herramientas de aplicación tradicionales. | Especificaciones técnicas: Contenido neto 400 ml; color: Rojo (variante). Sistema de resina: acrílica en base solvente. Estado: aerosol presurizado con válvula y tapa. Temperatura de aplicación recomendada: entre +5 °C y +35 °C. Tiempo de secado al tacto: ~10–15 minutos; repintado entre capas: 10–30 minutos; curado completo: hasta 24 horas dependiendo de espesor de película y condiciones ambientales. Compatibilidad: adecuado para metal, madera, yeso, cerámica y algunos plásticos (se recomienda prueba previa). Indicaciones de seguridad: envase presurizado, inflamable; cumplir instrucciones de manejo. SKU: 130115002085. | Usos / aplicaciones: Reparaciones y retoques en herrería, rejas, puertas, marcos, radiadores y herramientas; pintura rápida en mobiliario metálico o de madera; proyectos de bricolaje y manualidades; marcado y señalización temporal en obras; restauraciones estéticas y mantenimiento preventivo en interiores y exteriores protegidos. Ejemplos prácticos: repintado de bicicletas y sillas metálicas, retoque de abolladuras pintadas, acabado de objetos decorativos y restauración rápida de marcos y herrajes. | Modo de uso sugerido: 1) Preparación: trabajer en área ventilada, proteger superficies circundantes y usar equipo de protección (guantes, mascarilla y gafas). 2) Limpieza: eliminar polvo, grasa y óxido; lijar suavemente y desengrasar con solvente si procede. 3) Agitar: agitar el aerosol enérgicamente durante 1–2 minutos hasta oír la esfera mezcladora y repetir entre aplicaciones. 4) Prueba: efectuar una pulverización de prueba corta para verificar color y flujo. 5) Aplicación: sostener el bote a 25–30 cm de la superficie y aplicar en pasadas uniformes y entrecruzadas en capas finas; evitar acumulaciones. 6) Secado entre capas: esperar 10–30 minutos según condiciones; aplicar 2–3 capas para cobertura óptima. 7) Curado final: dejar curar 24 horas antes de uso intensivo. 8) Mantenimiento del aerosol: limpiar boquilla invirtiendo el aerosol y pulverizando hasta que salga gas limpio; almacenar en posición vertical y alejado de fuentes de calor.
MLC2971895368 | 130115002090 | Pintura Aerosol Spray Rex Uso General Secado Rapido 400 Ml | Verde | Características generales: Pintura en aerosol Rex diseñada para uso general; formulación sintética a base de resinas y solventes que genera una película continua de color verde (variante). Presentación en envase aerosol portátil de 400 ml con tapa protectora del color y boquilla difusora para pulverizado uniforme. Secado rápido que reduce tiempos de trabajo, buena cubrición y retención del color; ofrece adherencia sobre superficies preparadas, resistencia al rayado y al desgaste por uso doméstico y exterior puntual. Beneficios: aplicación rápida sin herramientas, ideal para retoques, mantenimiento y proyectos DIY; acabado liso y uniforme que mejora la estética y protege la superficie. | Especificaciones técnicas: Volumen neto: 400 ml. Peso aproximado del envase lleno: 420 g. Tipo de producto: pintura en aerosol, base de resinas sintéticas y solventes orgánicos. Color: Verde (Variante). Acabado: semibrillante (brillo moderado). Rendimiento estimado: 1–1.5 m² por mano según porosidad y técnica de aplicación. Secado al tacto: 10–15 minutos; repintado: 15–30 minutos; curado final: 24 horas. Temperatura de aplicación recomendada: 10–30 °C. Temperatura de almacenamiento: 5–30 °C; vida útil en envase cerrado aprox. 24–36 meses si se conserva en lugar seco y sin heladas. Compatibilidad: metal, madera, mampostería y superficies pintadas; para plásticos utilizar imprimante o prueba previa. Normas de calidad: fabricada bajo controles industriales de formulación y etiquetado; seguir indicaciones de seguridad en la lata. SKU: 130115002090. Variante: Verde. | Usos / aplicaciones: Retoques en herrería (rejas, marcos, barandas), restauración y acabado de muebles metálicos y de madera, pintado de herramientas y objetos decorativos, mantenimiento de bicicletas y equipos domésticos, proyectos de bricolaje y manualidades, señalización temporal y protección superficial contra corrosión leve en ambientes no agresivos. Ejemplos prácticos: repintar una reja oxidada (previa eliminación de óxido y primario), renovar el color de una mesa metálica, retocar marcos y puertas, decorar macetas y accesorios de jardín. | Modo de uso sugerido: 1) Preparación: limpiar la superficie de polvo, grasa y óxido; lijar y decapar pintura suelta; aplicar imprimante cuando sea necesario (especialmente en metales y plásticos). 2) Agitar: agitar el envase enérgicamente durante 1–2 minutos después de oír el mezclador y agitar periódicamente durante el uso. 3) Prueba: pulverizar primero en una cartulina para verificar color y patrón. 4) Aplicación: mantener la lata a 20–30 cm de la superficie y aplicar capas finas y uniformes en pasadas cruzadas; evitar capas gruesas que provoquen goteo. 5) Secado entre manos: esperar el tiempo de repintado indicado en la lata (15–30 min) antes de aplicar nuevas capas; completar 2–3 manos según cubrición necesaria. 6) Curado: dejar curar 24 horas para obtener resistencia mecánica óptima. 7) Seguridad: usar en áreas ventiladas, con guantes y protección respiratoria adecuada; mantener alejado de fuentes de ignición y calor. 8) Limpieza: limpiar la boquilla con solvente o invertir la lata y pulsar hasta que salga claro para evitar obturación.
MLC2849649832 | 100203013000 | Aislante Termico Acustico Tipo Fisiterm 50mm 1.2m X 15m 18m2 | Aislante Termico Acustico Tipo Fisiterm 50mm 1.2m X 15m 18m2 | Características generales: Aislante en rollo diseñado para control térmico y atenuación acústica; núcleo de espuma elastomérica de célula cerrada con revestimiento reflectivo aluminizado en una cara para aumentar la reflexión del calor. Presentación en rollo flexible de alta conformabilidad, espesor 50 mm, ancho 1,20 m y largo 15 m (18 m² por unidad). Propiedades: baja conductividad térmica, muy baja absorción de agua, excelente capacidad para reducir puentes térmicos y atenuar ruido por transmisión y por impacto. Resistencia a la compresión moderada, buena estabilidad dimensional y resistencia a la mayoría de agentes químicos domésticos; facilita la instalación y mantenimiento. Beneficios principales: mejora del confort térmico y acústico, reducción de condensación y riesgo de corrosión por humedad, contribuye a ahorro energético en envolventes y sistemas HVAC, ligera y no friable, apta para obra nueva y remodelaciones. | Especificaciones técnicas: Espesor: 50 mm. Ancho: 1,20 m. Largo: 15 m. Superficie cubierta: 18 m² por rollo. Material: espuma elastomérica de célula cerrada con cara aluminizada reflectiva (revestimiento de lámina metálica adhesiva). Peso y densidad: según ficha técnica del fabricante (consultar para cálculo de carga exacta). Compatibilidad: apto para aplicación en paredes, techos, entretechos, pisos, conductos y envolventes; compatible con adhesivos de contacto y cintas de aluminio. Normas y certificaciones: fabricado según especificaciones industriales para aislantes flexibles; verificar ficha técnica y certificaciones locales según aplicación. Rango de servicio recomendado: aproximadamente -40 °C a +90 °C (consultar ficha técnica para condiciones extremas). Vida útil estimada: superior a 10 años en condiciones normales de uso y mantenimiento; la durabilidad depende de la exposición a UV, humedad y carga mecánica. Comportamiento frente al fuego: material de baja propagación de partículas fibrosas, no friable; no sustituye a elementos cortafuego en aplicaciones que lo requieran. | Usos / aplicaciones: Aislamiento térmico de cubiertas, techos y entretechos para reducir ganancias y pérdidas de calor; mejora acústica en tabiques y falsos techos para reducir transmisión aérea; bajo piso como barrera antivibración y aislamiento de impacto en pisos flotantes; envoltura de conductos y equipos HVAC para evitar condensación y pérdidas térmicas; aislamiento de tuberías y cámaras frigoríficas; aplicaciones industriales ligeras y construcciones móviles (caravanas, embarcaciones). Ejemplos prácticos: instalación en el interior de un techo de chapa para reducir el calor directo y el reverbio, revestimiento de ductos de aire acondicionado para mejorar eficiencia, y colocación bajo placas cerámicas con capa separadora en reformas para reducir ruido de impacto. | Modo de uso sugerido: 1) Preparación: limpiar y secar la superficie; retirar polvo, grasa y restos sueltos. 2) Medición y marcado: medir el área a cubrir y cortar el rollo a medida con cutter o cuchilla afilada sobre tablero de corte. 3) Fijación: aplicar adhesivo de contacto específico para aislantes sobre la superficie o utilizar anclajes mecánicos según el sustrato; para conductos y tuberías, envolver y sellar la junta. 4) Sellado de juntas: solapar bordes 5–10 cm o usar cinta aluminizada autoadhesiva para garantizar continuidad y evitar puentes térmicos. 5) Terminación: comprobar alineación, presionar o mecanizar los fijadores y verificar sellos en todos los bordes; en aplicaciones expuestas, proteger del UV con revestimiento o cubierta adecuada. 6) Seguridad: usar guantes y protección ocular al cortar; evitar fuentes de ignición durante la instalación; consultar la hoja técnica del fabricante para compatibilidades de adhesivos y límites de temperatura.
MLC2910153262 | 130602002440 | Pintura Latex Antihongos Mate Fast Galon 3.8 Lts Colores | Verde Manzana Mate | Características generales: Pintura látex acrílica formulada con aditivos antihongos y conservantes fungistáticos para protección frente a moho y manchas en ambientes con humedad. Acabado mate de baja reflexión que disimula irregularidades y ofrece apariencia uniforme; color Verde Manzana Mate (variante). Presentación en galón de 3.8 Lts diseñada para aplicación interior. Propiedades técnicas destacadas: buena adherencia sobre sustratos preparados, cubrimiento uniforme, secado rápido para repintado ágil, transpirabilidad que permite evaporación del vapor de agua y resistencia al amarilleo y salpicaduras ligeras. Beneficios: reduce proliferación de hongos, mejora la estética de muros interiores, facilita limpieza con solución jabonosa suave y permite mantenimiento y repintado sin labores intensas. SKU: 130602002440. | Especificaciones técnicas: Volumen: 3.8 L (1 galón). Rendimiento aproximado: 10–12 m²/L por mano (± según porosidad y técnica), cobertura estimada por envase: 38–46 m² por mano. Tipo de material: látex acrílico con aditivos fungicidas. Acabado: mate. Secado al tacto: 30–60 min; repintado: 2–4 horas a 25 °C y 50% HR. Temperatura de aplicación recomendada: 10–35 °C. Temperatura de almacenamiento: 5–35 °C. Vida útil en envase cerrado: 24 meses. Compatibilidad: apta para yeso, cemento, block, estuco y placas de yeso/Tablaroca debidamente preparadas; requiere imprimación específica para superficies porosas o con manchas y para metales debe aplicarse primer anticorrosivo antes de pintar. Formulación con bajo contenido de VOC respecto a formulaciones convencionales del mercado. Normas de calidad: fabricada bajo control industrial de calidad y pruebas internas de estabilidad y dispersión de pigmento. | Usos / aplicaciones: Pintura indicada para muros y cielorrasos interiores en residencias, oficinas y locales comerciales; especialmente útil en baños, cocinas, lavaderos, sótanos y áreas con ventilación limitada donde existe riesgo de formación de hongos. Aplicable en remodelaciones y obras nuevas sobre sustratos secos y correctamente preparados. No recomendada para pisos, superficies sometidas a abrasión mecánica intensa o inmersión permanente en agua. Ejemplos prácticos: pintar pared de baño tras impermeabilización y secado; renovar pasillo interior con problemas de humedad superficial; acabado de habitaciones y salas comunes. | Modo de uso sugerido: 1) Preparación: remover polvo, grasa y pintura suelta; reparar grietas y aguardar secado completo de masillas; lijar y limpiar con paño seco. 2) Imprimación: en sustratos nuevos, muy porosos o manchados, aplicar primer o sellador apropiado y dejar secar según fabricante. 3) Homogeneizar: agitar o revolver el contenido del galón hasta obtener mezcla homogénea; evitar agitación excesiva que genere espuma. 4) Dilución: si es necesario, diluir hasta 5–10% con agua limpia para aplicación con rodillo o brocha; para spray seguir recomendaciones del equipo. 5) Aplicación: aplicar con brocha, rodillo (lana/espuma 3/8–1/2") o equipo airless; mantener capas uniformes y evitar exceso de carga. 6) Capas: aplicar 1–2 manos según cobertura; respetar tiempo de repintado 2–4 h entre manos. 7) Condiciones: aplicar con buena ventilación, evitar lluvia, heladas o sol directo durante la aplicación y secado. 8) Limpieza: limpiar herramientas con agua y jabón antes del secado; cerrar el envase herméticamente para conservación. 9) Seguridad: usar guantes y protección ocular, mantener fuera del alcance de niños, y consultar la Ficha de Datos de Seguridad en caso de exposición.
MLC2971895370 | 130115002080 | Pintura Aerosol Spray Rex Uso General Secado Rapido 400 Ml | Verde Oscuro | Características generales: Formulación en aerosol para uso general basada en resinas sintéticas de secado rápido. Presentación en envase metálico de 400 ml con válvula y boquilla spray. Color: Verde Oscuro (tono uniforme y cubritivo). Propiedades: buena adherencia sobre superficies limpias, secado rápido al tacto, acabado uniforme y resistente al desgaste por manipulación. Beneficios: aplicación rápida sin diluciones, ideal para retoques y trabajos puntuales, reducción de tiempos de pintado y fácil almacenamiento. Diseñada para ofrecer recubrimiento decorativo y protección superficial en ambientes domésticos e industriales ligeros. | Especificaciones técnicas: Contenido neto: 400 ml. Variante: Verde Oscuro. SKU: 130115002080. Tipo de resina: resinas sintéticas (base solvente de secado rápido). Rendimiento aproximado: 0,8–1,2 m² por mano (dependiendo de porosidad y espesor). Secado al tacto: 10–15 minutos. Tiempo entre manos (repintado): 15–20 minutos. Curado final: 24 horas. Temperatura de aplicación recomendada: 10–35 °C; humedad relativa ideal <85%. Compatibilidad: metales, madera, cerámicos y plásticos rígidos previamente preparados; no aplicar sobre superficies con recubrimientos no adherentes sin prueba previa. Vida útil en envase cerrado: hasta 36 meses en condiciones de almacenamiento recomendadas. Precauciones: producto inflamable; almacenar en lugar fresco y ventilado. | Usos / aplicaciones: Pintura para retoques y acabados en ferretería, bricolaje y mantenimiento. Aplicaciones típicas: rejas y portones, marcos metálicos, muebles metálicos, herramientas, soportes y accesorios domésticos, señalización, piezas pequeñas de madera o cerámica. Útil para trabajos de mantenimiento rápido, proyectos DIY y retoques en obra sin necesidad de equipo de pintura convencional. Adecuado para uso interior y exterior con mantenimiento periódico. | Modo de uso sugerido: 1) Preparación: limpiar la superficie de polvo, grasa y óxido; lijar y desengrasar si es necesario; eliminar pintura suelta. 2) Protecciones: cubrir áreas no deseadas con cinta y papel; trabajar en área ventilada y usar protección respiratoria y guantes. 3) Agitar: agitar el aerosol vigorosamente durante 1–2 minutos hasta oír el mezclador interno. 4) Prueba: realizar una pasada de prueba en cartón para verificar color y patrón de pulverización. 5) Aplicación: mantener el envase vertical y a 20–30 cm de la superficie; aplicar en pasadas finas y uniformes en movimientos constantes y paralelos; evitar acumulaciones y goteos. 6) Capas: aplicar 2–3 manos finas respetando el tiempo de repintado (15–20 minutos) entre capas. 7) Secado y curado: evitar manipular hasta pasado el curado final (aprox. 24 h). 8) Limpieza y almacenamiento: limpiar la boquilla con el spray boca abajo hasta que salga gas limpio; no perforar ni exponer a fuego; almacenar entre 5–35 °C.
MLC1455540075 | 190301002000 | Ambientador Automotriz Areon Smile Bubble Gum El Mejor | - | Características generales: Ambientador automotriz Areon Smile Bubble Gum (SKU 190301002000) diseñado para perfumar espacios interiores de vehículos y áreas pequeñas. Composición basada en cartón perfumado de alta absorción con capa protectora que controla la liberación de fragancia. Color visual predominante: rosa Bubble Gum; presentación: unidad colgante individual, embalaje sellado. Resistencia a la manipulación y transporte gracias a su empaque individual; liberación controlada de aroma que neutraliza olores habituales de automóviles (tabaco, alimentos, humedad) sin dejar residuos líquidos. Beneficios: fragancia persistente y equilibrada, instalación inmediata y sin herramientas, bajo riesgo de derrames y fácil reposición. | Especificaciones técnicas: Dimensiones aproximadas: 7 x 7 x 0,5 cm (diámetro x diámetro x espesor) — formato circular típico Areon Smile. Peso unitario aproximado: 8 g. Material: cartón perfumado con recubrimiento protector y cordón elástico para colgado. Compatibilidad: indicado para interiores de vehículos (habitáculo, baúl), armarios, lockers y pequeños ambientes cerrados. Duración estimada de la fragancia: 15–30 días según ventilación y temperatura del entorno. Rango de temperatura de uso y almacenamiento recomendado: -10 °C a 60 °C. Control de calidad: producido con controles de calidad industrial para productos de perfumería ambiental; formulaciones de fragancias adaptadas a uso doméstico/automotriz. Precauciones técnicas: evitar exposición directa y prolongada a luz solar intensa y fuentes de calor extremo que aceleran la evaporación. | Usos / aplicaciones: Perfumar y neutralizar olores en automóviles particulares y comerciales; ideal para colgar en espejo retrovisor, rejillas de ventilación (con gancho o soporte), guantera abierta o baúl. También aplicable en armarios, vestidores, oficinas pequeñas, lockers deportivos y baños pequeños. Ejemplos prácticos: mantener aroma fresco en vehículos de uso diario tras viajes largos, reinstaurar olor agradable en vehículos de segunda mano, emplear en coches de aplicaciones comerciales (taxi, delivery) para atención al cliente. Recomendado para quienes buscan una solución práctica, de bajo mantenimiento y sin utensilios adicionales. | Modo de uso sugerido: 1) Retire la unidad de su embalaje individual con manos secas. 2) Si está sellada con película protectora, quitar la película para activar la liberación de fragancia. 3) Colocar el cordón elástico y colgar en el espejo retrovisor o en un punto central del habitáculo evitando obstruir la visibilidad y no interferir con airbags. 4) Para colocación en rejillas de ventilación use un soporte adecuado; evite contacto directo prolongado con superficies delicadas (cuero, plásticos claros) para prevenir posibles manchas: realice prueba en área pequeña si duda. 5) Reemplazar al detectar pérdida notoria de fragancia (aprox. 15–30 días). 6) Almacenar las unidades no usadas en su empaque sellado, en lugar fresco y seco. Precauciones de seguridad: mantener fuera del alcance de niños y mascotas, no ingerir, evitar contacto con ojos y piel; en caso de contacto accidental, enjuagar con abundante agua y consultar a un profesional si persiste la irritación.
MLC2971895372 | 130115002111 | Pintura Aerosol Spray Rex Uso General Secado Rapido 400 Ml | Rosa | Características generales: Pintura en aerosol de uso general formulada en base sintética, presentada en lata presurizada de 400 ml. Color rosa con acabado uniforme y buena humectación de la superficie; secado rápido que permite manipulación y repintado en tiempos reducidos. Diseñada para ofrecer cobertura y adherencia sobre superficies limpias y preparadas, con resistencia moderada a la intemperie y al desgaste por manipulación. Beneficios: aplicación rápida y controlada, acabado liso sin brocha, ideal para retoques, mantenimiento y proyectos DIY. | Especificaciones técnicas: SKU 130115002111. Variante: Rosa. Contenido neto 400 ml en envase metálico con válvula y boquilla difusora. Tipo de resina: base sintética (formulación para aerosol). Temperatura de aplicación recomendada: entre 5 °C y 35 °C. Secado al tacto aproximado 10–20 minutos; repintado aproximado desde 1 hora; curado completo en 24 horas según condiciones ambientales. Compatibilidad: adherencia recomendada sobre metal, madera y superficies previamente limpias y desengrasadas; algunos plásticos requieren imprimación previa. Vida útil aproximada en empaque cerrado: 24 meses si se almacena en lugar seco y fresco. Cumple con requisitos básicos de etiquetado y seguridad para aerosoles según normativa local vigente. | Usos / aplicaciones: Retoques y acabado en herrería (rejas, barandales), mantenimiento de mobiliario metálico y de madera, trabajos decorativos y manualidades, señalización temporal, reparación rápida de superficies pintadas, aplicación en marcos, elementos de jardín y accesorios del hogar. Adecuada para trabajos domésticos, mantenimiento en talleres y proyectos de bricolaje que requieran secado rápido y fácil aplicación. | Modo de uso sugerido: 1) Preparar la superficie: limpiar polvo, grasa y óxido; lijar y aplicar imprimación si es necesario. 2) Agitar el aerosol vigorosamente durante 1–2 minutos para homogeneizar la mezcla. 3) Realizar una prueba de pulverización en un cartón. 4) Mantener la lata a 20–30 cm de la superficie y aplicar capas finas y uniformes en movimientos continuos y cruzados para evitar acumulaciones. 5) Esperar 10–20 minutos entre capas según condiciones ambientales; repetir hasta obtener la cobertura deseada. 6) Dejar curar 24 horas antes de uso intensivo. Precauciones: usar en áreas bien ventiladas, emplear protección respiratoria y ocular si corresponde, evitar fuentes de ignición, no perforar ni exponer a temperaturas altas, mantener fuera del alcance de niños.
MLC1480740733 | 140202205000 | Pegamento Adhesivo De Contacto Multiuso Agorex-60 120 Cc | - | Características generales: Adhesivo de contacto multiuso Agorex-60 formulado a base de solvente (neopreno) para pegado instantáneo y permanente de materiales disímiles. Presentación en envase de 120 cc con aplicador/boquilla, color ámbar transparente. Ofrece alta adherencia inicial (high-tack), film flexible y resistente a deformaciones por vibración, humedad moderada y envejecimiento. Se seca rápidamente formando una capa de contacto que permite unión inmediata al presionar, facilitando trabajos de carpintería, tapicería y reparaciones domésticas e industriales. Producto indicado para uniones continuas sin hilachas ni arrugas, con buena resistencia al esfuerzo cortante y a esfuerzos de flexión. | Especificaciones técnicas: Contenido neto: 120 cc (envase). Tipo: adhesivo de contacto solvente (base neopreno). Color: ámbar. Tiempo de secado al tacto/tiempo abierto recomendado: 3–10 minutos según porosidad y temperatura. Tiempo de curado final: 24 horas para resistencia máxima. Temperatura de aplicación: entre +5 °C y +35 °C. Temperatura de servicio: -20 °C a +80 °C (resistencia a temperaturas moderadas). Vida útil en envase cerrado: 12 meses en lugar fresco y sec o. Compatibilidad: madera, MDF, contrachapado, melamina, fórmica, laminados, cuero, goma, PVC rígido, algunos metales limpios; no recomendado para polietileno ni polipropileno sin tratamiento previo. Seguridad y transporte: producto inflamable; consulte la ficha de datos de seguridad (MSDS) para manipulación y transporte. | Usos / aplicaciones: Pegado de laminados y fórmicas en muebles y mostradores; unión de zócalos, cantos y filamentos en carpintería; reparaciones de calzado y tapicería; fijación de goma, cuero y piezas sintéticas en bricolaje; ensamblaje de pequeñas piezas metálicas no estructurales; aplicaciones en mantenimiento y montaje donde se requiera unión rápida y permanente. Ejemplos prácticos: instalación de melamina en estantes, reparación de suelas de calzado, pegado de perfiles de PVC en marcos, adherencia de tiras decorativas en mobiliario. | Modo de uso sugerido: 1) Preparar superficies: limpiar, desengrasar y secar; eliminar polvo, pintura suelta y ceras. 2) Agitar o mezclar si procede según etiqueta. 3) Aplicar una capa uniforme del adhesivo sobre ambas superficies a unir usando la boquilla o espátula; evitar exceso que genere goteo. 4) Dejar evaporar el solvente hasta que la película esté pegajosa al tacto (3–10 minutos según condiciones). 5) Alinear las piezas y unir presionando firmemente; para áreas planas, pasar un rodillo o aplicar presión constante para eliminar bolsas de aire y asegurar contacto total. 6) Evitar descolocar después del contacto; la unión es inmediata y requiere presión continua para óptimo contacto. 7) Limpieza de excedentes: retirar con solvente adecuado antes de que se seque. 8) Ventilar el área durante y después de la aplicación; usar guantes y protección respiratoria en espacios cerrados.
MLC2971908326 | 130115002105 | Pintura Aerosol Spray Rex Uso General Secado Rapido 400 Ml | Celeste | Características generales: Pintura en aerosol de uso general en presentación de 400 ml color celeste, formulada a base de resinas sintéticas y solventes de secado rápido. Ofrece pulverización continua con acabado uniforme y buena nivelación; presenta buena adherencia sobre superficies preparadas, resistencia a la intemperie y abrasión moderada, y protección anti-oxidación para aplicaciones de mantenimiento y retoque. Diseño compacto para aplicación rápida y precisa, con tapa plástica protectora y válvula atomizadora que facilita acabados finos y reparaciones puntuales. | Especificaciones técnicas: Contenido neto 400 ml (aerosol); color: celeste; base: resinas sintéticas / base solvente; presentación: envase metálico con válvula spray y tapa; rendimiento aproximado 0,7–1,2 m² por mano (dependiendo de la porosidad y técnica); secado al tacto 10–20 minutos; repintado entre 10–30 minutos; curado total 24 horas; temperatura de aplicación recomendada 10–30 °C; temperatura de almacenamiento 5–35 °C; compatibilidad: metales, madera, yeso y plásticos rígidos previa preparación; vida útil en envase cerrado: hasta 24 meses en condiciones adecuadas; cumplir con normas internas de control de calidad industrial. | Usos / aplicaciones: Ideal para retoques, mantenimiento y acabados decorativos en herrería, rejas, marcos metálicos, muebles de madera o metálicos, objetos decorativos, soportes de jardín y elementos de bricolaje. Útil para proyectos domésticos, reparación rápida de superficies pintadas, señalización temporal y cambios de color en pequeños elementos. No recomendado como recubrimiento industrial de alta resistencia sin preparación o imprimación adecuada. | Modo de uso sugerido: 1) Preparar la superficie: limpiar polvo, grasa y óxido; lijar y desengrasar; eliminar restos sueltos. 2) Si procede, aplicar imprimación compatible y dejar secar según indicaciones. 3) Agitar el envase en posición vertical durante 1–2 minutos después de oír la bola mezcladora y agitar ocasionalmente durante el uso. 4) Realizar una prueba en una área oculta. 5) Mantener una distancia de 20–30 cm y aplicar capas finas, pasadas uniformes y solapadas; evitar aplicar capas gruesas que provoquen goteos. 6) Esperar 10–30 minutos entre manos; aplicar 2–3 capas según cobertura requerida. 7) Dejar curar 24 horas para uso final. 8) Usar en áreas ventiladas, con guantes y protección respiratoria adecuada; evitar fuentes de ignición. 9) Limpiar la boquilla con el envase boca abajo aplicando un breve pulverizado hasta que salga limpio.
MLC1594637227 | 110101272000 | Microswitch Triple Splendid Neckar Junkers Trotter Calefont 3 Cables | - | 1. Características generales: Microswitch triple de reemplazo para calefonts, fabricado con carcasa de termoplástico resistente al calor y contactos metálicos de alta conductividad; presenta tres conductores preinstalados para conexión directa al sistema de control. Color de la carcasa: negro; cables con aislamiento en colores estándar para identificación. Diseño compacto y de baja huella para montaje en espacios reducidos; alta resistencia mecánica y eléctrica para operación continua en equipos de calentamiento de agua. Beneficios: facilita el reemplazo rápido de microswitches defectuosos, garantiza conmutación confiable de señal de seguridad y control, reduce tiempos de mantenimiento y compatibilidad directa con modelos Splendid, Neckar, Junkers y Trotter. | 2. Especificaciones técnicas: Dimensiones aproximadas: 30 x 20 x 12 mm (carcasa); peso aproximado: 15 g. Materiales: carcasa en termoplástico de alta temperatura (PA o similar), contactos en aleación de cobre con recubrimiento antioxídico; conductores: 3 x cobre estañado, aislamiento PVC (temperatura nominal del aislamiento hasta 105 °C). Calificación eléctrica típica: 250 VAC, 3 A (resistencia de contacto baja); vida mecánica estimada >100.000 ciclos, vida eléctrica estimada >50.000 operaciones bajo carga nominal. Temperatura de uso recomendada: -20 °C a +85 °C. Compatibilidad: reemplazo para calefonts y calentadores a gas de las familias Splendid, Neckar, Junkers y Trotter que emplean microswitch triple de 3 cables. Normas y certificaciones: diseño conforme a prácticas de seguridad eléctrica industrial (cumple requisitos habituales de IEC/EN y directivas RoHS en componentes electrónicos). SKU: 110101272000. | 3. Usos / aplicaciones: Componente de conmutación para sistemas de encendido y seguridad en calefonts y calentadores a gas; utilizado para detectar posiciones de válvulas, activar circuitos de control de encendido/apagado y transmitir señales de seguridad (por ejemplo bloqueo por ausencia de llama o control de flujo). Aplicaciones prácticas: reemplazo de microswitch defectuoso durante mantenimiento preventivo de calefonts Splendid/Neckar/Junkers/Trotter; reparación en talleres de servicio técnico; uso en bancos de prueba y prototipado de paneles de control de calentadores de paso. | 4. Modo de uso sugerido: 1) Seguridad: cortar suministro de gas y desconectar la alimentación eléctrica antes de intervenir. 2) Acceso: retirar la carcasa del calefont para ubicar el microswitch defectuoso. 3) Identificación: fotografiar o anotar la posición y el orden de los 3 cables para evitar confusiones. 4) Desconexión: desconectar los cables antiguos (desatornillar o deslizarlos de los terminales) y retirar el microswitch antiguo. 5) Instalación: colocar el microswitch nuevo en la misma orientación, fijar mecánicamente y conectar los 3 cables respetando la identificación previa. 6) Verificación: medir continuidad con multímetro en condiciones estáticas y luego realizar una prueba funcional con el equipo con suministro controlado; comprobar que las señales de control actúan correctamente y que no hay fugas ni conexiones sueltas. 7) Cierre: reinstalar la carcasa y restablecer suministro de gas y electricidad; observar funcionamiento inicial. Recomendación: si no se cuenta con experiencia en gas y electricidad, solicitar intervención de un técnico calificado.
MLC2971922804 | 600503102000 | Martillo Galponero 567 Gr 20 Oz Mango Madera Truper 16753 | - | Características generales: Martillo galponero profesional diseñado para trabajos de carpintería y construcción ligera; cabeza de acero forjado sometida a temple y revenido para alta resistencia al impacto y mayor dureza en la cara de golpeo; acabado bruñido con tratamiento anticorrosión; mango de madera dura seleccionada, ergonomizado y barnizado para mejor agarre y absorción de vibraciones; presentación en unidad lista para uso; ideal para clavado y remoción controlada de clavos gracias a su diseño balanceado; ofrece durabilidad y seguridad en uso profesional y doméstico. | Especificaciones técnicas: Peso nominal de la cabeza 567 g (20 oz); longitud total aproximada 320 mm (13 in); material de la cabeza: acero forjado templado; material del mango: madera dura barnizada; fijación cabeza-mango mediante cuña metálica para sujeción segura; acabado anticorrosión en la cabeza; rango de uso ambiental recomendado: -10 °C a 60 °C; fabricación y controles internos conforme a estándares industriales de herramientas manuales; vida útil esperada: prolongada con uso y mantenimiento adecuados; SKU: 600503102000. | Usos / aplicaciones: Clavado y extracción de clavos en estructuras de madera, instalación de techos y galpones, montaje de marcos y cercos, trabajos de carpintería general y bricolaje; aplicable en obra, talleres y tareas domésticas donde se requiera un golpe controlado y repetible; adecuado para tareas de ajuste y ensamblaje donde se necesita un martillo robusto y manejable. | Modo de uso sugerido: 1) Inspeccione el martillo antes de usar: verifique que la cabeza esté firme y el mango sin fisuras; 2) Use equipo de protección: gafas de seguridad y guantes; 3) Coloque el clavo en la superficie a unir y sosténgalo verticalmente con los dedos alejados de la trayectoria; 4) De un golpe de contacto suave para posicionar el clavo y luego impactos más firmes y controlados hasta hundirlo; 5) Para extraer clavos, apoye la uña (si aplica) sobre la superficie y haga palanca con movimientos controlados protegiendo la pieza con una cuña o bloque; 6) Evite golpear superficies muy duras (como metal o piedra) con la cara del martillo; 7) Mantenga el mango seco y libre de grasas; revise periódicamente la cuña de sujeción y reemplace el mango si presenta daños.
MLC2025056348 | 900602201910 | Enchufe Triplex Blanco Pu1313 Bticino | - | Características generales: Enchufe triplex blanco modelo PU1313 de BTicino, diseñado para permitir la conexión simultánea de tres equipos eléctricos en un solo punto. Cuerpo fabricado en termoplástico autoextinguible de alta resistencia (acabado blanco liso), contactos de latón niquelado para baja resistividad y mayor conductividad. Presentación como unidad lista para montaje en caja de embutir o marco modular; acabado resistente a rayado y amarillamiento, con diseño compacto que optimiza espacio en pared. Beneficios: instalación ordenada de múltiples equipos, conexiones seguras, reducción de puntos de contacto múltiples y compatibilidad con marcos modulares estándar. | Especificaciones técnicas: Tipo: enchufe triplex de uso residencial y comercial ligero. Dimensiones aproximadas: 8,5 x 7,0 x 4,0 cm (alto x ancho x profundidad). Peso aproximado: 90 g. Material del frente: termoplástico autoextinguible (ABS/PC). Contactos: latón niquelado. Tensión nominal: 250 V AC; corriente nominal: 10/16 A (según normativa local de instalación). Frecuencia: 50/60 Hz. Protección: IP20 (uso en interiores). Temperatura de operación: -5 °C a +40 °C. Durabilidad: diseñado conforme a normas de enchufes y tomas de corriente (ej. IEC 60884-1 / normativa local IRAM aplicable) con ciclos de inserción y extracción adecuados para uso doméstico y comercial. Compatibilidad: compatible con marcos modulares BTicino y cajas de embutir estándar. | Usos / aplicaciones: Ideal para instalaciones eléctricas en viviendas, oficinas, locales comerciales y áreas de servicio donde se requiera conectar hasta tres equipos en un mismo punto: televisores y decodificadores, computadoras y periféricos, lámparas y cargadores, equipos de audio, herramientas eléctricas de baja potencia y pequeños electrodomésticos. Se utiliza para renovar puntos de energía existentes o para adicionar salidas múltiples en ambientes interiores. No recomendado para cargas industriales o electrodomésticos de alta potencia sin verificación de capacidad del circuito. | Modo de uso sugerido: 1) Cortar la alimentación eléctrica desde el tablero y verificar ausencia de tensión con detector apropiado. 2) Retirar la placa protectora y los tornillos de montaje. 3) Preparar los conductores (fase, neutro y tierra) pelando la longitud recomendada por la normativa local. 4) Insertar y fijar cada conductor en su terminal correspondiente (fase, neutro, tierra) asegurando apriete uniforme; torque recomendado aprox. 2–3 Nm según recomendación del instalador y normativa. 5) Comprobar que no haya hilos expuestos y que las conexiones estén firmes. 6) Fijar el conjunto en la caja de embutir o marco modular con los tornillos suministrados y colocar la placa exterior hasta asegurar ajuste estético. 7) Restaurar la alimentación y probar funcionamiento conectando equipos adecuados; verificar continuidad de tierra y ausencia de calentamiento anómalo. Recomendaciones de seguridad: la instalación debe realizarla personal calificado; utilice herramientas aisladas y respete la corriente nominal del dispositivo.
MLC2971922926 | 600208302000 | Serrucho Carpintero 20 Pulgadas 50 Cm Dorado Truper 18168 | - | Características generales: Serrucho carpintero Truper 18168 de 20 pulgadas (50 cm) diseñado para corte manual de madera con acabado dorado en la hoja. Hoja de acero al carbono templado y tratado contra corrosión que ofrece buena retención de filo y resistencia a la deformación; acabado dorado para reducir fricción y facilitar el deslizamiento. Mango ergonómico de polímero rígido con contorno anatómico y zona antideslizante para control y confort en trabajos prolongados. Presentación individual en empaque protegido; herramienta de uso profesional y doméstico que entrega cortes precisos, menor vibración y mayor durabilidad frente al uso continuo. | Especificaciones técnicas: Longitud de filo: 50 cm (20 pulgadas). Longitud total aproximada: 60 cm. Material de la hoja: acero al carbono templado, acabado anticorrosión dorado. Mango: polímero rígido con recubrimiento antideslizante. Peso aproximado: 450 g. Geometría de dientes: paso medio, diseñado para cortes transversales y longitudinales en madera blanda y dura. Temperatura de uso/almacenamiento recomendada: -10 °C a 60 °C. Normas y control de calidad: fabricado y verificado bajo controles internos de calidad Truper con procesos de temple y afilado industrial. Vida útil: prolongada con mantenimiento (limpieza, secado y afilado periódico). SKU: 600208302000. | Usos / aplicaciones: Corte de tablones, vigas y piezas de carpintería en obra y taller. Aserrado de puertas, marcos, molduras y muebles en fase de ajuste y acabado. Trabajos de bricolaje y mantenimiento en el hogar. Ideal para cortes a mano en carpintería fina y en obra donde se requiere control y precisión sin maquinaria eléctrica. Ejemplos prácticos: rebajar un borde de puerta, cortar listones para un mueble, realizar ensambles y ajustes en instalación de molduras. | Modo de uso sugerido: 1) Inspeccionar la hoja y el mango; asegurar que no haya óxido ni daños visibles. 2) Sujetar la pieza de trabajo firmemente con prensa o sargentos para evitar movimiento. 3) Marcar la línea de corte con lápiz y escuadra. 4) Posicionar la hoja en el punto de inicio con un ángulo de 30–45° según tipo de corte; realizar una pasada inicial corta y controlada para trazar el surco. 5) Mantener agarre firme del mango y ejecutar movimientos largos y regulares usando el cuerpo para generar fuerza, no solo el brazo; dejar que los dientes trabajen sin aplicar presión excesiva. 6) Para cortes de precisión, alternar pasadas de avance y retroceso controladas; para desbaste, aumentar la longitud de las pasadas. 7) Al terminar, limpiar virutas, secar la hoja y aplicar una capa fina de aceite protector si va a almacenarse. 8) Guardar en lugar seco y fuera del alcance de menores; utilizar guantes y gafas de seguridad durante el uso.
MLC2063129488 | 900702202011 | Alargador Zapatilla Macrotel 5m Con Switch Negro | - | Características generales: Zapatilla/alargador eléctrico Macrotel color negro con cable de 5 m y interruptor ON/OFF integrado con indicador luminoso para control centralizado de alimentación. Carcasa fabricada en plástico ABS retardante a la llama, cable con conductor de cobre y aislamiento PVC flexible de alta resistencia. Diseño compacto y estable pensado para uso doméstico y de oficina; proporciona distribución ordenada de energía, protección mecánica frente a impactos moderados y facilidad de conexión por su longitud extendida. Beneficios: aumenta la cantidad de tomas disponibles en puntos lejanos, reduce la necesidad de múltiples adaptadores y permite cortar la alimentación general con un solo pulsador para ahorro energético y seguridad. | Especificaciones técnicas: Longitud de cable: 5 metros. Conductores: cobre electrolítico con aislamiento en PVC (sección nominal aproximada 1,0 mm²). Tensión nominal: 220–240 V AC. Corriente nominal: 10 A; potencia máxima recomendada: 2500 W. Carcasa: ABS retardante (clase de inflamabilidad V-0 según prácticas industriales comunes). Interruptor: mecánico con indicador luminoso (LED). Temperatura de operación: -5 °C a 40 °C. Peso aproximado: 420 g. Durabilidad estimada: vida útil mínima esperada de 3–5 años bajo uso doméstico normal. Compatibilidad: diseñada para equipos eléctricos y electrónicos de bajo a mediano consumo (televisores, computadoras, lámparas, cargadores, routers). Se recomienda verificar normas y conectores locales antes de su uso. | Usos / aplicaciones: Ideal para ampliar puntos de alimentación en salas, oficinas, cuartos de estudio y talleres ligeros. Ejemplos prácticos: ubicar detrás de un escritorio para alimentar PC, monitor y lámpara; conectar equipo audiovisual en sala de estar; alimentar router, módem y cargadores en una estación de trabajo; usar en zonas donde el tomacorriente está distante. No recomendada como conexión permanente para equipos de alto consumo continuado (calefactores eléctricos, hornos, cocinas) sin verificar la capacidad eléctrica. | Modo de uso sugerido: 1) Inspeccione visualmente la zapatilla y el cable antes del primer uso; asegúrese de que no haya daños visibles. 2) Conecte la clavija al tomacorriente de pared adecuado a la tensión indicada. 3) Disponga los cables de forma que no queden tensos ni en zonas de paso; evite enrollar el cable durante el funcionamiento. 4) Encienda el interruptor para alimentar las tomas; el indicador luminoso confirmará suministro. 5) Conecte los equipos atendiendo a la potencia máxima recomendada y evitando sobrecarga. 6) Para limpieza o manipulación desconecte la zapatilla del suministro. 7) En caso de calentamiento anómalo, chispas o mal funcionamiento, desconecte inmediatamente y no utilice hasta su revisión técnica.
MLC2971934396 | 130114003016 | Pintura Aerosol Spray Rex Uso General Secado Rapido 400 Ml | Grafito | Características generales: Pintura en aerosol de uso general en presentación lata presurizada de 400 ml color Grafito. Formulación de secado rápido diseñada para aplicación directa sobre superficies limpias; proporciona un film uniforme con buena pigmentación y cobertura para retoques y terminaciones. Ofrece buena adherencia y resistencia al desgaste de uso cotidiano, secado al tacto rápido que agiliza trabajos de mantenimiento y pintura por capas finas. Presentación lista para usar, sin diluciones, con boquilla que permite rociado continuo y acabado regular. | Especificaciones técnicas: SKU 130114003016; variante: Grafito. Contenido neto: 400 ml. Tipo: pintura en aerosol, formulación para uso general (resina sintética y pigmentos, base solvente/acrílica según lote). Peso neto aproximado del envase: acorde a 400 ml (variable según fabricante). Compatibilidad: metal, madera, cerámica, yeso y plásticos rígidos previa preparación o imprimación adecuada. Secado: al tacto 10–20 minutos (aprox.), repintado entre capas recomendado 5–30 minutos según espesor; curado completo ~24 horas. Rendimiento aproximado: 1–1.5 m² por capa (dependiendo de la porosidad y la técnica). Temperatura de aplicación y almacenamiento recomendada: 5–35 °C. Vida útil en almacenamiento cerrado: hasta 24 meses en condiciones recomendadas. Envase presurizado, inflamable; cumple con etiquetado y precauciones para aerosoles según normativa de envases presurizados y transporte (consultar ficha de seguridad). | Usos / aplicaciones: Ideal para retoques rápidos, mantenimiento y terminación estética en herrería, marcos, rejas, bisagras, herramientas, muebles metálicos y de madera, objetos decorativos, y trabajos de bricolaje y manualidades. Adecuada para interiores y exteriores en aplicaciones puntuales o en capas finas; sirve para recubrimiento temporal y protección estética de superficies sometidas a uso doméstico o comercial ligero. | Modo de uso sugerido: 1) Preparación: trabajar en área ventilada; proteger superficies adyacentes. Limpiar la superficie de polvo, grasa, aceite y corrosión; lijar y eliminar óxido; aplicar imprimación si es necesario. 2) Agitar: agitar el envase enérgicamente durante al menos 1-2 minutos después de escuchar la bola interior y repetir durante el uso para homogeneizar. 3) Prueba: realizar prueba de rociado en un cartón para verificar color y funcionamiento. 4) Aplicación: mantener la lata a 20–30 cm de la superficie y aplicar capas finas y uniformes mediante pases continuos; evitar aplicar capas gruesas que provoquen goteo. 5) Intervalos: respetar intervalos cortos entre pasadas (2–5 minutos) para capas de acabado; para manipulación segura esperar 15–30 minutos y curado final ~24 horas. 6) Limpieza: limpiar la boquilla finalizando el trabajo invirtiendo la lata y pulsando hasta que salga solo gas para desobstruir la válvula. 7) Seguridad: mantener alejado de fuentes de ignición, no perforar ni exponer al calor; usar protección respiratoria, guantes y protección ocular según condición de ventilación.
MLC2841247762 | 900601612010 | Portalámparas Plafón Oval E27 Bticino Color Blanco | - | Características generales: Portalámparas tipo plafón de forma ovalada, color blanco mate, diseñado para montaje en techo. Cuerpo fabricado en termoplástico resistente (ABS) con casquillo E27 en baquelita y contacto de latón para buena conductividad y resistencia a la corrosión. Acabado liso anticorrosión y fácil limpieza; perfil bajo que minimiza volumen y aporta estética discreta. Adecuado para bombillas incandescentes, halógenas, fluorescentes compactas y LED con rosca E27. Ofrece instalación empotrada/superficie rápida, protección eléctrica básica para uso interior y rendimiento estable en instalaciones domésticas y comerciales ligeras. Beneficios: instalación sencilla, compatibilidad amplia de lámparas, mantenimiento reducido y acabado estético que oculta conexionado. | Especificaciones técnicas: Tipo de portalámparas: Plafón oval E27. SKU: 900601612010. Color: Blanco. Material cuerpo: ABS termoestable; porta casquillo: baquelita con contactos latón/cobre. Dimensiones aproximadas: 180 mm (largo) x 110 mm (ancho) x 60 mm (alto). Peso aproximado: 120 g. Rosca/portalámparas: E27 (26 mm diámetro rosca). Tensión de trabajo: 220–240 VAC, 50/60 Hz. Potencia máxima recomendada: 60 W para lámparas incandescentes (compatible con LED de potencia equivalente). Grado de protección: IP20 (uso interior, ambientes secos). Temperatura de uso: -10 °C a 40 °C. Normativa y calidad: diseñado bajo prácticas de control de calidad para instalaciones residenciales y comerciales; materiales autoextinguibles en cumplimiento con exigencias habituales de seguridad eléctrica. Vida útil: durabilidad del producto según condiciones de instalación; compatible con lámparas LED de larga vida (>20.000 h) para extender el servicio total. | Usos / aplicaciones: Instalación en techos de interiores: dormitorios, pasillos, cocinas, oficinas, locales comerciales y áreas de tránsito. Sustitución o renovación de plafones antiguos para modernizar luminaria sin modificar cableado existente. Aplicable en puntos de luz donde se requiera una solución estética, compacta y compatible con diferentes tecnologías de lámparas (incandescente, halógena, fluorescente y LED). Ideal para proyectos de remodelación, construcciones residenciales y pequeñas instalaciones eléctricas comerciales. | Modo de uso sugerido: 1) Cortar la alimentación eléctrica desde el tablero general antes de cualquier intervención. 2) Retirar la tapa decorativa del plafón (si aplica) y despejar el espacio de fijación. 3) Verificar que la caja de techo y el cableado estén en buen estado; si es necesario, instalar tacos y tornillos adecuados al tipo de material del techo. 4) Conectar los conductores: fase (marrón/negro) al contacto de fase del portalámparas y neutro (azul) al contacto neutro; apretar bornes firmemente y aislar empalmes con ficha o cinta aislante homologada. 5) Fijar la base del plafón al techo con los tornillos incluidos, comprobando que quede nivelado y sin tensiones en el cableado. 6) Colocar la tapa decorativa o difusor y montar la lámpara E27 adecuada (respetar potencia máxima indicada). 7) Restablecer la alimentación y comprobar correcto funcionamiento. Recomendaciones de seguridad: use herramientas aisladas, no trabajar con la energía puesta y, ante dudas en la instalación, contratar electricista matriculado.
MLC2973190438 | 130115002030 | Pintura Aerosol Spray Rex Uso General Secado Rapido 400 Ml | Beige | Características generales: Pintura en aerosol Rex diseñada para uso general y secado rápido. Fórmula sintética de alto rendimiento en envase aerosol con válvula atomizadora y capuchón protector; color variante Beige (SKU 130115002030). Proporciona acabado liso y uniforme, buena atomización y adherencia sobre superficies preparadas. Presentación práctica para retoques, mantenimiento y trabajos de bricolaje; ofrece secado acelerado para reducción de tiempos de trabajo y resistencia moderada a la intemperie y al desgaste cotidiano. Beneficios: aplicación sin diluir, control de cobertura por capas finas, transporte y almacenamiento sencillo. | Especificaciones técnicas: Contenido neto: 400 ml (envase aerosol). Tipo de material: pintura sintética en base solvente de secado rápido. Compatibilidad: apta para metales, madera, yeso, placas de fibrocemento y superficies pintadas previamente; no recomendada para polietileno y polipropileno sin imprimación específica. Temperatura de uso recomendada: 10–30 °C; humedad relativa ideal <80%. Tiempo de secado: al tacto 10–20 minutos; repintado mínimo 1 hora; curado total 24–48 horas según condiciones ambientales. Clasificación de transporte y seguridad: envase aerosol (UN1950), inflamable — seguir pictogramas de seguridad. Vida útil: hasta 24 meses en envase cerrado y almacenado en lugar seco y fresco. | Usos / aplicaciones: Retoques y repintado rápido de rejas, puertas, marcos, muebles metálicos y de madera, radiadores, herrería, tuberías visibles, elementos decorativos, señalización temporal, proyectos de bricolaje y manualidades. Ideal para mantenimiento rápido en obra, actualización estética de superficies interiores y exteriores con exposición moderada, y aplicaciones donde se requiera secado acelerado y facilidad de uso. | Modo de uso sugerido: 1) Preparación: limpiar la superficie eliminando polvo, grasa, suciedad y óxido; lijar para generar anclaje y eliminar pintura suelta; aplicar imprimación si la superficie es hierro sin protección o plásticos difíciles. 2) Agitar el envase en posición vertical al menos 1–2 minutos hasta escuchar el mezclador; agitar periódicamente durante la aplicación. 3) Prueba: realizar una prueba de rociado en un cartón para verificar color y patrón. 4) Aplicación: mantener la boquilla a 20–30 cm de la superficie y pulverizar con movimientos continuos y paralelos; aplicar 2–3 capas finas y cruzadas en lugar de una capa gruesa para evitar goteos; esperar 5–10 minutos entre capas según temperatura y humedad. 5) Secado y curado: dejar secar al menos 24 horas para manipular la pieza y 48 horas para cargas mecánicas. 6) Seguridad y manejo: usar en áreas ventiladas, protección respiratoria y guantes; evitar chispas, llamas abiertas y exposición directa al sol; no perforar ni incinerar el envase; seguir disposiciones locales para la disposición de aerosoles.
MLC2974101278 | 130602002420 | Latex Fast Verde Agua | Verde Agua Mate | Características generales: Pintura látex acrílica base agua color Verde Agua en acabado mate, formulada para secado rápido y buena opacidad. Ofrece película flexible, lavable y resistente al amarilleo; baja emisión de olores y V.O.C. reducida para uso en interiores. Presentada en envase hermético preparado para obra y retoques; proporciona buena adherencia sobre sustratos convencionales (yeso, concreto, drywall y maderas previamente imprimadas). Beneficios: secado rápido que reduce tiempos de obra, acabado mate uniforme que disimula imperfecciones y película resistente a limpieza y desgaste cotidiano. | Especificaciones técnicas: Tipo de material: látex acrílico (base agua). Variante: Verde Agua Mate. SKU: 130602002420. Densidad aproximada: 1,20 g/mL. Rendimiento teórico: 10–12 m²/L por maniobra (dependiendo de la porosidad del sustrato). Secado al tacto: 30–60 minutos; repintado: 2–4 horas; curado total: 7 días. Temperatura de aplicación recomendada: 5–35 °C; almacenamiento: 12 meses en envase cerrado y en lugar seco. pH aproximado: 8–9. VOC: formulación de baja emisión (<50 g/L aproximado). Compatibilidad: aplicar sobre superficies limpias, secas y preparadas; compatible con imprimaciones acrílicas y selladores cementicios. Cumple controles de calidad internos y etiquetado conforme a normativas vigentes de seguridad y transporte. | Usos / aplicaciones: Diseñada para acabado decorativo y protección en interiores residenciales y comerciales: paredes y cielorrasos de yeso, placas de yeso (drywall), revocos cementicios, revoques y maderas previamente imprimadas. Adecuada para cuartos de estar, dormitorios, oficinas, pasillos, cocinas y baños (en áreas no directamente expuestas a chorros de agua). Recomendable para repintados y trabajos de mantenimiento rápido donde se requiera secado acelerado y acabado mate que disimula irregularidades. Ejemplos prácticos: pintar una habitación completa en dos capas con propio secado rápido; retoques puntuales en superficies previamente pintadas; acabado mate uniforme en locales comerciales. | Modo de uso sugerido: 1) Preparación: eliminar polvo, grasa y descascarillado; reparar fisuras y dejar la superficie seca. Lijar ligeramente superficies muy lisas y retirar polvo. 2) Imprimación: aplicar imprimación acrílica en superficies nuevas o muy absorbentes; permitir secado según fabricante de la imprimación. 3) Homogeneizar: agitar el envase antes de usar hasta obtener mezcla homogénea. 4) Dilución: si es necesario, diluir con agua potable hasta 5–10% (máx. 10%) según viscosidad y método de aplicación. 5) Aplicación: aplicar con brocha, rodillo de pelo corto o pistola airless (boquilla recomendada 0,015–0,019" como referencia); aplicar de 1 a 2 manos según cobertura, respetando tiempo de repintado 2–4 horas. 6) Acabado y limpieza: retirar salpicaduras con agua antes del secado; limpiar herramientas con agua y jabón. 7) Seguridad: ventilar área de trabajo, usar guantes y protección ocular si aplica; no exponer a heladas ni temperaturas >35 °C durante el secado.
MLC2884928224 | 900503202006 | Salida / Entrada De Caja Electrica 20mm Conduit ( 30 Unid ) | Salida / Entrada De Caja Electrica 20mm Conduit ( 30 Unid ) | Características generales: Salida/entrada para caja eléctrica diseñada para conectar y fijar canalizaciones conduit de 20 mm a cajas y tableros eléctricos. Fabricada en termoplástico rígido (PVC de alta densidad) resistente a la corrosión, golpes y agentes químicos habituales en instalaciones. Color blanco natural para integración estética con cajas empotradas; presentación en paquete económico de 30 unidades. Proporciona un montaje rápido y seguro, sellado mecánico de la tubería y protección de los conductores en el punto de paso, reduciendo desgaste de cables y posibles entradas de polvo o humedad. Ideal para instalaciones residenciales, comerciales e industriales ligeras. | Especificaciones técnicas: Diámetro nominal: 20 mm (compatible con tubería conduit 20 mm). Tipo de material: PVC rígido (termoplástico) con estabilizantes contra envejecimiento. Acabado: liso, color blanco. Dimensiones aproximadas: diámetro exterior compatible con rosca/hembra estándar para cajas; longitud de inserción diseñada para ajuste en embellecedores y chaflanes de cajas empotradas. Peso unitario aproximado: 6–10 g; paquete (30 unid.): ~180–300 g. Rango de temperatura de uso: -10 °C a +60 °C. Compatibilidad: tubos conduit rígidos y flexibles de 20 mm, cajas eléctricas estándar para empotrar y superficie. Durabilidad estimada: >10 años en condiciones normales de uso interior; resistente a la humedad y a la mayoría de agentes domésticos. Cumple requisitos técnicos de diseño para instalaciones eléctricas de baja tensión según prácticas normativas locales. | Usos / aplicaciones: Permite la entrada y salida de conductos conduit en cajas de empotrar y superficie, protegiendo el punto de unión entre tubería y caja. Aplicaciones típicas: instalaciones domiciliarias (enchufes, interruptores, tomas de corriente), circuitos de iluminación, cajas de derivación y tableros pequeños, comunicaciones y redes de baja tensión. Útil en obras nuevas, refacciones y ampliaciones; facilita el tendido ordenado de cables y la sustitución de conductos sin dañar la caja. | Modo de uso sugerido: 1) Cortar la alimentación eléctrica del circuito antes de intervenir. 2) Verificar que el orificio de la caja esté libre de rebabas; si es necesario, abrir knockout adecuado. 3) Insertar la salida/entrada por el orificio correspondiente hasta el tope; en diseños con tuerca o clip, asegurar según el sistema (atornillar o encajar). 4) Introducir el conduit de 20 mm hasta el tope y fijar con el ajuste mecánico recomendado (empuje, rosca o abrazadera según el tipo de conduit). 5) Verificar que no queden puntas de cable expuestas; aplicar cinta aislante o compuesto de sellado si se requiere protección adicional contra humedad. 6) Restaurar la alimentación y comprobar continuidad si corresponde. Utilizar equipo de protección personal al instalar y respetar normativas eléctricas locales.
MLC2975924548 | 130115002106 | Pack 6 Und Pintura Aerosol Spray Uso General Rex 400 Ml | Celeste Brillante | Características generales: Pintura en aerosol de uso general formulada para acabado brillante color Celeste Brillante; base sintética de secado rápido que proporciona película uniforme, buena adherencia y cobertura en múltiples sustratos. Presentación en envase presurizado de 400 ml por unidad; pack comercial de 6 unidades diseñado para trabajos de retoque, mantenimiento y acabados decorativos. Resistente a la abrasión moderada y a la intemperie para aplicaciones exteriores y interiores; ofrece secado rápido, fácil aplicación por spray y acabado liso brillante que mejora la apariencia y protege la superficie. Beneficios: aplicación rápida sin dilución, secado acelerado, mínimo goteo y buena poder cubritivo para reducir tiempo de trabajo. | Especificaciones técnicas: Capacidad por unidad: 400 ml. Cantidad en pack: 6 unidades. Color: Celeste Brillante (tono intenso y reflectante). Tipo de producto: pintura aerosol de uso general, base resina sintética. Peso aproximado del pack: 2,8–3,0 kg (varía según envase). Temperatura de aplicación recomendada: 10–30 °C; temperatura de almacenamiento recomendada: 5–30 °C. Secado al tacto: 10–15 minutos; repintado entre capas: 30–60 minutos; curado completo: 24 horas a 48 horas según condiciones. Resistencia térmica aproximada después de curado: hasta 80 °C en uso intermitente. Compatibilidad: adecuada para metal (ferroso y no ferroso), madera, mampostería y muchos plásticos rígidos previa preparación con primer adecuado. Rendimiento estimado por unidad: 1–1.5 m² por capa según porosidad y técnica de aplicación. Normas de seguridad: envase presurizado, inflamable; manejar conforme a etiquetas y hojas de seguridad. SKU: 130115002106. | Usos / aplicaciones: Ideal para retoques y terminaciones decorativas en proyectos de bricolaje, reparación de muebles metálicos y de madera, marcos, rejas, barandas, conductos y accesorios. Útil en talleres, obra, mantenimiento industrial liviano, señalización y trabajos domésticos donde se requiere un acabado brillante y rápido. Ejemplos prácticos: repintado de una reja oxidada (con preparación y primer anticorrosivo), renovación de un mueble infantil en color celeste, retoque de accesorios metálicos en interiores, y marcación o detalles decorativos en superficies preparadas. | Modo de uso sugerido: 1) Preparación: limpiar la superficie eliminando polvo, grasa, óxido y partículas sueltas; lijar y desengrasar según material; aplicar primer o imprimante si la superficie lo requiere (metales con corrosión o plásticos). 2) Agitar: agitar el envase enérgicamente durante 1–2 minutos con la válvula apuntando hacia arriba hasta escuchar la mezcla interna homogénea. 3) Prueba: realizar una pasada de prueba en cartón o superficie de descarte. 4) Aplicación: mantener el aerosol a una distancia de 20–30 cm de la superficie; aplicar en pasadas finas y uniformes cruzando direcciones para evitar goteos; aplicar 2–3 capas finas dejando 30–60 minutos entre capas según temperatura y humedad. 5) Secado y curado: permitir secado al tacto 10–15 minutos; evitar manipular hasta el curado final (24–48 horas). 6) Seguridad: usar en áreas ventiladas, proteger manos y ojos con guantes y gafas, evitar inhalación prolongada; mantener alejado de fuentes de ignición y no perforar ni exponer a temperaturas superiores a 50 °C.
MLC2910374934 | 130133125030 | Pack Okito Bandeja Para Pintura + Rodillo 18cm + Brocha 50mm | Pack Okito Bandeja Para Pintura + Rodillo 18cm + Brocha 50mm | Características generales: Bandeja para pintura de polipropileno de alta resistencia, superficie texturizada antiadhesiva y reborde antivuelco para vertido controlado; rodillo de 18 cm con cubierta de felpa sintética de alta retención de pintura y núcleo plástico, armazón metálico cromado y mango ergonómico antideslizante; brocha de 50 mm con cerdas sintéticas de alta elasticidad, virola de aluminio y mango formado para agarre preciso. Pack presentación lista para uso profesional y doméstico, diseñado para lograr acabado uniforme, facilitar la carga y escurrido del rodillo y optimizar recortes y bordes con la brocha. Materiales resistentes a solventes comunes y a la abrasión por limpieza repetida, que reducen goteos y desperdicio de pintura. | Especificaciones técnicas: Bandeja: dimensiones aproximadas 320 x 200 x 60 mm (largo x ancho x alto), capacidad útil 800–1.000 ml; material: polipropileno rígido. Rodillo: ancho 18 cm, diámetro de cubierta 40–45 mm, tipo de felpa: poliéster/poliéster mezclado (uso multipropósito), densidad media (nap 10–12 mm aprox.); armazón: varilla metálica cromada; mango: plástico termoplástico ergonómico. Brocha: ancho 50 mm, longitud total aproximada 230 mm, cerdas sintéticas (nylon/poliéster), virola de aluminio. Peso total estimado del pack: 300–450 g. Compatibilidad: pinturas látex, acrílicas y esmaltes al agua y solventes; no recomendada para masillas o cementos sin dilución. Temperatura de uso recomendada: 5 °C a 35 °C; almacenamiento: -10 °C a 40 °C. Normas de calidad: fabricación bajo controles internos de producción y materiales adecuados para uso doméstico y profesional; se recomienda verificar compatibilidades específicas con la ficha técnica de la pintura empleada. | Usos / aplicaciones: Ideal para pintar paredes interiores y exteriores (emulsión/acrílico), techos, puertas y marcos, barandas y muebles con acabados al agua; uso en retoques, repintes parciales y proyectos de remodelación. La bandeja facilita el teñido de pequeñas cantidades y trabajos por zonas; el rodillo permite cubrir áreas amplias con acabado uniforme; la brocha es para bordes, esquinas y recortes alrededor de zócalos, marcos y rodapiés. Aplicable en obras residenciales, locales comerciales, mantenimiento industrial ligero y bricolaje. | Modo de uso sugerido: 1) Preparar superficie: limpiar, lijar y proteger áreas no pintables. 2) Agitar y homogeneizar la pintura según fabricante; diluir si la ficha técnica lo indica. 3) Verter la pintura en la bandeja hasta el nivel recomendado (evitar sobrellenar). 4) Cargar el rodillo sumergiendo la felpa y pasarlo por la rejilla texturizada para escurrir exceso y lograr reparto uniforme. 5) Aplicar con movimientos en “W” o “M” para cubrir la superficie y luego alisar sin presionar excesivamente. 6) Usar la brocha de 50 mm para cortar bordes, esquinas y detalles antes o después del paso del rodillo. 7) Realizar segundas manos según tiempo de secado de la pintura. 8) Limpieza: si se usó pintura al agua, lavar herramientas con agua y jabón; si fue pintura a base solvente, seguir indicaciones del solvente recomendado y ventilar el área; secar y almacenar en lugar seco. 9) Inspección final y retoques con la brocha.
MLC2933425532 | 130602002290 | Tricolor Latex Antihongos Fast Colores Galón Acabado Mate Color Azul Eléctrico | - | Características generales: Pintura látex acrílica base agua formulada como antihongos para uso residencial y comercial. Acabado mate en color Azul Eléctrico con alta cubrición y bajo brillo para superficies verticales. Presentada en galón (envase hermético) con aditivo fungicida incorporado que inhibe la aparición de moho y manchas por humedad superficial. Secado rápido (proceso Fast) que reduce tiempos de repintado, ofrece buena adherencia sobre revoques, hormigón, yeso y placas de yeso cocido; resistencia al frote húmedo moderada y baja tendencia al amarilleo. Baja emisión de compuestos orgánicos volátiles (VOC), fácil aplicación y limpieza con agua, ideal para ambientes con riesgo de proliferación de hongos. | Especificaciones técnicas: SKU 130602002290. Capacidad: 1 galón (3,785 L). Composición: látex/acrílico base agua con biocida antifúngico. Acabado: mate. Rendimiento aproximado: 30–40 m² por galón por mano según porosidad del sustrato. Secado al tacto: 30–60 minutos; repintado: 2–4 horas; curado total: 7 días. Dilución recomendada: hasta 10% agua potable para brocha/rodillo; hasta 15–20% para pistola según equipo. Temperatura de aplicación: 10–35 °C; humedad relativa ideal <85%. Almacenamiento: conservar entre 5–35 °C, evitar congelación; vida útil en envase cerrado: 24 meses. Peso neto aproximado: 3,8–4,2 kg/galón. Compatibilidad: se adhiere sobre imprimaciones y selladores acrílicos; no mezclar con solventes hidrocarbonados. Normas de calidad: formulada conforme a controles internos de fabricación y a regulaciones locales sobre emisiones (VOC) y etiquetado; ficha de seguridad disponible. Durabilidad estimada en interiores: hasta 5 años dependiendo de condiciones de uso y mantenimiento. | Usos / aplicaciones: Diseñada para pintar muros y cielorrasos interiores y semi-exteriores protegidos, especialmente en ambientes con tendencia a humedad y formación de hongos (baños, cocinas, lavaderos, sótanos ventilados, fachadas bajo alero). Aplicable sobre revoque de cemento, bloques, hormigón, yeso y placas de yeso tapagrietas previamente imprimadas. Uso recomendado en proyectos de renovación residencial, mantenimiento de áreas comunes y obras nuevas donde se requiera control de moho y acabado mate decorativo en color Azul Eléctrico. No se recomienda su uso en pisos, superficies en constante inmersión ni sobre metales sin preparación específica. | Modo de uso sugerido: 1) Preparación: eliminar polvo, pintura suelta, grasas y manchas; en presencia de hongos limpiar con solución de lavandina diluida (10% hipoclorito), enjuagar y dejar secar 24 h. Reparar fisuras y lijar superficies brillantes. 2) Imprimación: aplicar primer acrílico en superficies muy porosas o nuevos revoques; dejar secar según fabricante del primer. 3) Homogeneizar: agitar el envase antes de usar hasta obtener mezcla uniforme. 4) Dilución: añadir hasta 10% agua para brocha/rodillo; ajustar según equipo si se usa pistola. 5) Aplicación: aplicar con brocha, rodillo de pelo medio o pistola (boquilla y presión según equipo) en una o dos manos uniformes; mantener humedad y temperatura recomendadas. 6) Secado y repintado: respetar 2–4 horas entre manos; evitar contacto con agua hasta completar curado. 7) Limpieza: herramientas con agua y jabón antes de secado. 8) Seguridad: usar guantes y protección ocular; en pulverización usar mascarilla adecuada y ventilar el área; mantener fuera del alcance de niños.
MLC2975948800 | 600503103000 | Martillo Carpintero Kress 16 Oz Mango Fibra De Vidrio | Martillo Carpintero Kress 16 Oz Mango Fibra De Vidrio | Características generales: Cabeza de 16 oz (453 g) fabricada en acero forjado y templado para alta resistencia al impacto; cara de golpe pulida para reducir rebote y facilitar el control. Mango de fibra de vidrio reforzada con núcleo resistente a la torsión y recubrimiento ergonómico de goma antideslizante que amortigua vibraciones y mejora el agarre. Diseño de garra curva para extracción eficiente de clavos y remates precisos en trabajos de carpintería. Presentación individual orientada a uso profesional y doméstico, combinando durabilidad y seguridad en manipulaciones continuas. | Especificaciones técnicas: Peso de cabeza: 16 oz (453 g). Longitud total aproximada: 13 in / 330 mm. Material cabeza: acero forjado y templado. Material mango: fibra de vidrio reforzada con recubrimiento de elastómero (goma). Acabado: pulido en cara de golpe; protector contra corrosión en zona del cuello. Aplicación de uso recomendada: temperatura ambiente operativa -20 °C a 60 °C para conservar propiedades del elastómero; resistente a impactos repetidos en uso profesional. Compatibilidad: diseñado para trabajos de carpintería, ensamblado y retirada de clavos estándar. Normas de calidad: fabricado según especificaciones industriales para herramientas manuales (control dimensional y tratamiento térmico). | Usos / aplicaciones: Clavado y extracción de clavos en carpintería general, construcción ligera, montaje de marcos y puertas, instalación de molduras y trabajos de ebanistería. Uso en reparación y mantenimiento en obra y en el hogar; ideal para obreros, carpinteros y aficionados avanzados que requieren herramienta equilibrada y con menor transmisión de vibración. Ejemplos prácticos: enmarcar tabiques, fijar tablones, retirar clavos corroídos con la garra curva, y realizar remates en acabados interiores. | Modo de uso sugerido: 1) Inspeccione la herramienta antes de usar: verifique integridad de la cabeza y su ajuste al mango; revise recubrimiento del agarre. 2) Seleccione el clavo y la posición de impacto adecuados. 3) Sostenga el mango con agarre firme y coloque la cara del martillo perpendicular a la cabeza del clavo. 4) Inicie con golpes controlados para clavar con precisión; aumente la fuerza manteniendo la muñeca estable. 5) Para extraer clavos, inserte la garra bajo la cabeza del clavo, apoye el talón sobre la superficie y haga palanca controlada hasta extraerlo. 6) Mantenga la herramienta limpia y seca; almacene en lugar seco para evitar corrosión. 7) No utilice la herramienta para golpear materiales muy duros (p. ej. acero templado) ni como cincel. Use equipo de protección personal (gafas, guantes) durante su uso.
MLC1403764877 | 110207002025 | Niple Bronce Hi-hi 1/2 X 3/4 Pulgada | Niple Bronce Hi-hi 1/2 X 3/4 Pulgada | Características generales: Niple reductor de bronce con rosca macho en ambos extremos (Hi-Hi) diseñado para unir tuberías o accesorios de 1/2" a 3/4". Fabricado en aleación de bronce (Cu-Sn) con acabado natural metálico, resistente a la corrosión y con buena conductividad térmica. Presentado como unidad individual lista para instalación; resistente al desgaste por uso hidráulico y con buena resistencia mecánica a presión típica de instalaciones domiciliarias e industriales ligeras. Beneficios: unión segura y duradera entre diámetros distintos, minimiza fugas cuando se instala correctamente y ofrece larga vida útil en redes de agua y sistemas de calefacción. | Especificaciones técnicas: Dimensiones nominales: conexión 1/2" macho x 3/4" macho. Longitud total aproximada: 30–45 mm (varía según diseño, confirmar medida exacta en ficha técnica). Material: bronce (aleación cobre–estaño). Peso aproximado: 0,06 kg por unidad. Tipo de rosca: macho en ambos extremos (Hi-Hi), compatible con roscas estándar de 1/2" y 3/4"; verificar estándar de rosca local antes de la compra. Presión de trabajo: adecuada para presiones domésticas e industriales ligeras (consultar ficha técnica del instalador para valores exactos). Temperatura de uso recomendada: aproximadamente -20 °C a 120 °C. Durabilidad: alta resistencia a la corrosión y buena vida útil en condiciones de agua potable y agua caliente; sujeto a condiciones de servicio. SKU: 110207002025. | Usos / aplicaciones: Conexión reductor en instalaciones de fontanería para unir tuberías o accesorios de 1/2" a 3/4". Aplicable en sistemas de agua potable, calentadores, calderas, circuitos de calefacción, redes de riego y trabajos de mantenimiento general en obra y reparación doméstica. Ideal para reemplazos rápidos, adaptaciones de diámetros en líneas existentes y montaje de accesorios como grifería, válvulas o medidores cuando se requiere transición de rosca macho a macho. No recomendado para fluidos altamente corrosivos sin protección específica. | Modo de uso sugerido: 1) Cortar y limpiar las roscas de las tuberías o accesorios; eliminar restos de pintura, suciedad y aceite. 2) Verificar compatibilidad de roscas y ajuste entre 1/2" y 3/4". 3) Aplicar sellador de roscas adecuado (cinta PTFE o sellador anaeróbico) en la rosca macho del niple en sentido de roscado, evitando exceso para no obstruir el paso. 4) Enroscar a mano hasta acoplar correctamente; luego apretar con llave ajustable o grifa aplicando 1–2 giros adicionales hasta quedar firme. 5) Purgar y presurizar la instalación gradualmente; revisar posibles fugas y reapretar si es necesario sin exceder torque recomendado para evitar deformación. 6) Para desinstalación, despresurizar la línea y proceder con herramientas adecuadas. Uso seguro: siempre trabajar con la red despresurizada y protegida; usar equipo de protección personal según el trabajo.
MLC2975948890 | 600208203000 | Serrucho De Punta 12 Pulgadas Hela Volcanita Y Fibrocemento | Rojo | Características generales: Serrucho de punta Hela 12 pulgadas especialmente diseñado para corte de volcanita (placa de yeso) y fibrocemento. Hoja de acero templado con tratamiento anticorrosivo que ofrece resistencia a la abrasión y a la corrosión en condiciones de obra; punta aguda para iniciación de cortes y acceso en esquinas; dientes finos y perfilados para corte rápido y controlado en paneles frágiles sin desportillar. Mango ergonómico de polipropileno color rojo con superficie antideslizante que mejora el agarre y reduce la fatiga en uso prolongado. Presentación: herramienta manual lista para uso profesional y doméstico; combinación de ligereza y robustez que facilita cortes rectos y maniobrables en instalaciones y obras. SKU: 600208203000. Variante: Rojo. | Especificaciones técnicas: Longitud de hoja: 12 pulgadas (305 mm). Longitud total aproximada: 420–480 mm (dependiendo de montaje del mango). Peso aproximado: 280–350 g. Material de la hoja: acero templado con tratamiento térmico y recubrimiento anticorrosión. Tipo de dientes: filo fino y perfilado optimizado para materiales friables (placas de yeso y fibrocemento). Mango: polipropileno reforzado con diseño ergonómico y protector de mano. Compatibilidad: indicado para volcanita, placas de yeso, fibrocemento, paneles de yeso-cartón y materiales similares; no recomendado para cortar metal o materiales extremadamente abrasivos sin hoja específica. Normas y calidad: producido bajo controles de calidad industrial para herramientas manuales; acabado con recubrimiento anticorrosión. Rango de temperatura de uso recomendado: -10 °C a 60 °C. Vida útil estimada: alta-resistencia en uso normal de obra; conservar y afilar según frecuencia de uso para mantener rendimiento. | Usos / aplicaciones: Corte y ajuste de placas de yeso (volcanita) en instalaciones de tabiquería, revestimientos y cielorrasos; corte y perfilado de fibrocemento para adaptación en aberturas, juntas y remates; trabajos de pladur, remodelaciones, instalaciones eléctricas y fontanería que requieren abrir ranuras o recortar paneles; uso por carpinteros, instaladores, albañiles y aficionados al bricolaje. Ejemplos prácticos: recortar panel para una caja eléctrica, ajustar borde de placa en ventana, marcar y cortar piezas para un tabique divisor, realizar cortes finos en esquinas y remates. | Modo de uso sugerido: 1) Seguridad: usar guantes de trabajo y gafas de protección; asegurar la placa sobre superficie estable y apoyar con sargentos si es necesario. 2) Marcado: trazar la línea de corte con lápiz y regla o plantilla. 3) Posicionamiento: colocar la punta del serrucho sobre el punto de inicio; la punta permite iniciar el corte sin perforar previamente. 4) Técnica de corte: aplicar movimientos largos y uniformes, manteniendo el ángulo natural de la hoja; utilizar la mitad del largo de la hoja para cortes más controlados; evitar movimientos bruscos que doblen la hoja. 5) Terminación: para cortes completos, sujetar la pieza y terminar con un movimiento controlado; para cortes curvos leves, usar la punta y movimientos cortos. 6) Mantenimiento: limpiar polvo y residuos tras su uso, secar antes de guardar; afilar o sustituir si pierde corte. 7) Almacenamiento: guardar en lugar seco y protegido, fuera del alcance de niños.
MLC2975963482 | 130115002016 | Pack 6 Und Pintura Aerosol Spray Uso General Rex 400 Ml | Marrón Brillante | Características generales: Pack de 6 unidades de pintura en aerosol REX, presentación 400 ml por lata, color Marrón Brillante. Fórmula a base de resinas acrílicas en solución solvente con propelente presurizado, diseñada para acabado brillante y tacto duro. Ofrece buena adherencia inicial sobre superficies limpias y preparadas (metal, madera, yeso, cerámica y plástico rígido con imprimación), secado rápido y film resistente a la abrasión y a la intemperie para uso doméstico y mantenimiento industrial liviano. Envase aerosol para aplicación directa y retoques precisos; boquilla estándar para pulverizado uniforme y control del trazo. SKU: 130115002016. | Especificaciones técnicas: Contenido neto por unidad: 400 ml. Pack: 6 latas. Acabado: brillante. Base: resinas acrílicas en solvente; propelente en aerosol. Cobertura aproximada por lata: 1,2–1,8 m² por capa (dependiendo de porosidad y espesor). Secado superficial: 10–20 minutos (a 20–25 °C, humedad relativa baja). Repintado entre capas: 1–2 horas; curado total: 24–48 horas. Temperatura de aplicación recomendada: 10–30 °C. Almacenamiento: mantener en lugar seco, alejado de fuentes de calor, entre 5–35 °C; vida útil en envase cerrado: aprox. 24 meses. Peso aproximado por lata llena: 0,55–0,75 kg; peso del pack: aprox. 3,3–4,5 kg. Compatibilidad: metales ferrosos y no ferrosos (mejor con imprimación anticorrosiva), maderas previamente lijadas y secas, yeso y cerámica; plásticos rígidos aceptan la pintura si se realiza preparación previa (lijado y primer). Normas de uso: producto fabricado bajo controles de calidad industrial; respetar normativa local para aerosoles y gestión de vapores. | Usos / aplicaciones: Ideal para retoques y terminaciones decorativas en el hogar y obra: puertas, marcos, rejas, barandas, muebles metálicos y de madera, radiadores fríos, marcos de ventanas, elementos decorativos y manualidades. Aplicable en mantenimiento preventivo de estructuras ligeras, señalización interior, restauración de objetos y proyectos DIY. No se recomienda su uso en piezas sometidas a altas temperaturas, fricción mecánica intensa o contacto alimentario directo sin tratamiento específico. | Modo de uso sugerido: 1) Preparación: limpiar la superficie eliminando polvo, grasa, óxido y restos de pintura suelta; lijar suavemente y aplicar imprimación adecuada si procede. 2) Agitar la lata vigorosamente durante 1–2 minutos después de oír la bola mezcladora y agitaciones intermitentes durante el uso. 3) Probar en una zona de descarte para verificar color y boquilla. 4) Mantener la lata a 20–30 cm de la superficie y aplicar en pasadas suaves y uniformes, realizando movimientos constantes y solapados. 5) Aplicar 2–3 capas finas en vez de una capa gruesa; esperar 2–5 minutos entre capas según temperatura y humedad. 6) Después de pintar, limpiar la boquilla invirtiendo la lata y pulverizando hasta que salga gas limpio para evitar obstrucciones. 7) Ventilar el área de trabajo, usar protección respiratoria, guantes y evitar fuentes de ignición. 8) No aplicar sobre superficies calientes ni bajo lluvia; respetar tiempos de curado antes de manipular.
MLC1448243965 | 170902003025 | Sustrato Plantas Interior Relleno De Macetas 6 Lts Anasac | Sustrato Plantas Interior Relleno De Macetas 6 Lts Anasac | Características generales: Sustrato listo para uso formulado para plantas de interior; mezcla equilibrada de materia orgánica estabilizada y componentes inorgánicos para asegurar retención de humedad y drenaje; color marrón oscuro, granulometría porosa que favorece la aireación de raíces; presentación en bolsa sellada de 6 L para fácil almacenamiento y manipulación; pasteurizado y libre de malas hierbas y semillas indeseadas; mejora el anclaje radicular, reduce el riesgo de encharcamiento y aporta estructura estable para macetas y jardineras interiores. | Especificaciones técnicas: SKU 170902003025; volumen nominal 6 litros; peso aproximado 2,4–3,0 kg por bolsa (varía según humedad); composición: mezcla de materia orgánica estabilizada + acondicionadores de suelo y partículas inorgánicas (perlita/vermiculita) para drenaje y aireación; pH aproximado 5.5–6.5; retención de nutrientes con fertilizante de liberación prolongada hasta 3 meses; temperatura de uso recomendada 5–35 °C; compatibilidad: macetas, jardineras y sistemas de riego automático en ambientes interiores; vida útil en empaque cerrado: hasta 12 meses; procesado y controlado sanitariamente según protocolos internos de calidad ANASAC. | Usos / aplicaciones: Ideal para relleno y renovación de macetas de plantas ornamentales de interior (filodendro, pothos, zamioculca, calatheas, plantas aromáticas en interior); trasplante y repacado de ejemplares en maceta; relleno de jardineras y macetas colgantes; base para mezclas con enmiendas específicas (ej. mayor perlita para suculentas). Ejemplos prácticos: trasplantar una monstera a una maceta mayor, renovar la capa superior de sustrato de una colección de plantas de interior, preparar macetas para un balcón interior con riego por goteo. | Modo de uso sugerido: 1) Retire la planta de la maceta antigua y elimine sustrato muy compacto en las raíces. 2) Humedezca ligeramente el sustrato en bolsa antes de usar para mejorar la manipulación (no empapar). 3) Coloque una capa base en la maceta (1/3 de la altura) y posicione la planta centrada. 4) Rellene alrededor del cepellón hasta cubrir las raíces dejando 1–2 cm libre hacia el borde para riego. 5) Compacte suavemente sin apisonar para conservar la porosidad. 6) Riegue moderadamente hasta que el exceso salga por los orificios; ajuste frecuencia según especie y sistema de riego. 7) Para suculentas o cactus, mezclar 30–50% de material inorgánico extra (perlita o arena gruesa). 8) Espere 2–4 semanas antes de aplicar fertilización adicional según necesidad de la planta.
MLC1516303209 | 100706002001 | Malla Jardín Soldada 1 PuLG Galvanizada 90cm X 10mts Largo | Galvanizado | Características generales: Malla jardín soldada fabricada en acero galvanizado con estructura cuadriculada de paso 1 pulgada. Acabado en tono gris zinc, presentada en rollo; la soldadura en cruces aporta rigidez y estabilidad dimensional. Ofrece resistencia a la corrosión superficial y buena tenacidad frente a esfuerzos de contención y manipulación; diseño apto para exposición exterior y tareas de delimitación, protección de plantas y cerramientos ligeros. Variante: Galvanizado. SKU: 100706002001. | Especificaciones técnicas: Apertura de malla: 1 pulgada (25,4 mm). Ancho útil: 90 cm. Largo del rollo: 10 m. Material: acero con recubrimiento galvanizado (protección contra corrosión). Diámetro del alambre: nominal (aprox.) 1,2 mm — consulte ficha técnica del lote para calibre exacto. Peso aproximado del rollo: ~5 kg (puede variar según calibre). Compatibilidad: apta para fijación a postes de madera o acero, bridas, grapas y tensores estándar. Temperatura de uso recomendada: -20 °C a 80 °C. Durabilidad estimada en condiciones exteriores normales: 5–15 años según exposición y mantenimiento. Normas y calidad: fabricada según prácticas industriales de malla soldada y galvanizado; solicitar certificaciones específicas del fabricante si se requiere cumplimiento de norma concreta (ASTM/ISO u otra). | Usos / aplicaciones: Delimitación de jardines y terrenos; cerramiento de huertas y macizos; protección de plantas y árboles jóvenes; jaulas y corrales para animales pequeños; soporte para plantas trepadoras y enredaderas; separación de áreas en obras y obra civil ligera; proyectos de bricolaje y paisajismo. Ejemplos prácticos: cercar un huerto doméstico para protegerlo de animales pequeños; crear un soporte para hiedra o tomates; realizar un cerramiento temporal en obra. | Modo de uso sugerido: 1) Planifique la alineación y la separación de postes (recomendado: 1,5–2,5 m entre postes según carga). 2) Instale postes verticales firmes (madera tratada o perfiles de acero) asegurando nivel y profundidad. 3) Fije un extremo de la malla al poste inicial con grapas o abrazaderas y un punto de tensión. 4) Desenrolle la malla manteniendo la verticalidad; aplique tensión manual o con tensor para eliminar flacidez. 5) Corte la malla a la longitud necesaria con alicates cortadores y solape empalmes 10–15 cm; asegure con grapas, alambres o bridas. 6) Fije la malla a postes intermedios con grapas cada 20–30 cm y refuerce esquinas y puertas. 7) En ambientes corrosivos o marinos, considere pintura o recubrimiento adicional. Medidas de seguridad: use guantes de trabajo, protección ocular y herramientas adecuadas; evite bordes cortantes sin protección.
MLC2975963486 | 130115002001 | Pack 6 Und Pintura Aerosol Spray Uso General Rex 400 Ml | Aluminio Brillante | Características generales: Pintura en aerosol de uso general formulada con resinas sintéticas de alto brillo y pigmentos metálicos para acabado Aluminio Brillante. Presentación en envase spray de 400 ml, vendida en pack de 6 unidades (SKU 130115002001). Ofrece secado rápido, buena nivelación y cobertura uniforme sobre múltiples sustratos; proporciona un acabado metálico decorativo con resistencia moderada a la corrosión, rayado y desgaste ambiental. El sistema en aerosol facilita aplicación rápida y precisa, ideal para retoques, decoración y mantenimiento sin necesidad de equipo adicional. | Especificaciones técnicas: Volumen por unidad: 400 ml (0,4 L); volumen total del pack: 2,4 L. Peso unitario aproximado: 0,50–0,60 kg; peso pack aproximado: 3,0–3,6 kg. Tipo de material: resinas sintéticas con pigmentos metálicos y propulsor en aerosol conforme a normativa de productos presurizados. Color: Aluminio Brillante (acabado metálico reflectante). Rendimiento aproximado: 1,5–2,0 m² por lata con una mano (variará según porosidad y espesor). Secado: toque 10–20 min; repintado 15–30 min; curado total 24 h a 20 °C. Temperatura de aplicación: 5–35 °C. Temperatura de servicio: -20 °C a 80 °C. Vida útil: 36 meses en almacenamiento seco y protegido de temperaturas extremas (<50 °C). Compatibilidad: adherente sobre acero, hierro, aluminio, madera y superficies previamente imprimadas; sobre plásticos requiere prueba previa o imprimación específica. Cumplimiento: fabricado bajo controles de calidad industrial y etiquetado acorde a normativas de aerosoles y transporte de mercancías peligrosas; ficha de seguridad disponible. | Usos / aplicaciones: Diseñada para acabados metálicos decorativos y mantenimiento en la industria ligera, bricolaje y hogar. Aplicaciones típicas: retoques en rejas, marcos, muebles metálicos, luminarias, herramientas, electrodomésticos, ornamentación, proyectos de modelismo y bricolaje; ideal para cubrir óxidos superficiales tras limpieza y para renovar superficies con acabado aluminio. No se recomienda su uso en piezas sometidas a altas temperaturas directas constantes (motores, escapes) sin tratamiento específico. | Modo de uso sugerido: 1) Preparación: trabajar en área ventilada; usar guantes y protección ocular y respiratoria. Limpiar la superficie de polvo, grasa y óxido; lijar y desengrasar si es necesario. 2) Agitar: agitar la lata en vertical durante 1–2 minutos después de oír la mezcladora; volver a agitar periódicamente durante la aplicación. 3) Prueba: realizar una prueba en una superficie de descarte para verificar color y pulverización. 4) Aplicación: mantener la lata a 20–30 cm de la superficie; aplicar en pasadas finas y uniformes en movimientos continuos, cruzando las capas para mejor cobertura. 5) Capas: aplicar 2–3 capas finas dejando 2–5 minutos entre manos para evitar goteos. 6) Secado y curado: permitir al menos 24 horas para el curado completo antes del uso intensivo. 7) Seguridad y limpieza: limpiar la válvula girando la lata boca abajo y spray breve tras su uso; desechar según normativa local de aerosoles y residuos peligrosos.
MLC1517956553 | 110705203001 | Llave Angular 1/2x1/2 Y Flexible 1/2x15/16 De 35cm - Stretto | Llave Angular 1/2x1/2 Y Flexible 1/2x15/16 De 35cm - Stretto | Características generales: Llave tipo angular con diseño en "Y" en un extremo y vástago flexible articulado en el otro, fabricada para acceso en ángulos y espacios reducidos. Construida en acero aleado cromo‑vanadio con tratamiento térmico y acabado cromado pulido que aporta resistencia a la corrosión y desgaste. Presentación: herramienta de 35 cm de longitud total, cabezas calibradas para acoplarse a 1/2" (extremo angular) y 15/16" (extremo flexible). Beneficios: transmisión de torque eficiente, mayor alcance y maniobrabilidad en posiciones difíciles, reducción del deslizamiento sobre aristas, apta para uso profesional y doméstico en mantenimiento, plomería y mecánica ligera. Ergonomía optimizada para agarre seguro y control del par aplicado. | Especificaciones técnicas: Longitud total: 35 cm. Medidas de acople: 1/2" x 1/2" (lado angular) y 1/2" drive a 15/16" (lado flexible). Material: acero cromo‑vanadio con tratamiento térmico y acabado cromado. Peso aproximado: 0,7–0,9 kg. Compatibilidad: tuercas y pernos hexagonales estándar de 1/2" y 15/16"; compatible con carracas y extensiones de 1/2" drive. Normas de calidad: fabricada según tolerancias industriales DIN/ISO para herramientas manuales; control dimensional y de dureza en proceso productivo. Temperatura de uso recomendada: -20 °C a 150 °C (uso manual; evitar exposiciones extremas continuas). Durabilidad: diseñado para trabajo intensivo con alta resistencia a la fatiga por torsión; prolongar vida útil mediante limpieza y lubricación periódica. | Usos / aplicaciones: Apriete y afloje de tuercas y racores en plomería, instalación de colectores y válvulas, mantenimiento automotriz (componentes de chasis y accesorios), montaje y desmontaje en construcción y talleres, intervención en espacios confinados donde un cabezal rígido no llega. Ejemplos prácticos: aflojar tuerca de racor de gas en lugar de difícil acceso; ajustar pernos en armaduras metálicas detrás de paneles; trabajo de mantenimiento de maquinaria con pernos en ángulos cerrados. | Modo de uso sugerido: 1) Inspeccione la herramienta y la fijación a intervenir; retire suciedad y restos de óxido. 2) Seleccione el extremo adecuado (angular para posiciones con restricción lateral; flexible para acceder desde ángulos cambiantes). 3) Encaje firmemente la llave sobre la cabeza de la tuerca o perno, asegurando contacto total con las caras hexagonales. 4) Aplique fuerza de manera progresiva y controlada manteniendo el eje de la herramienta alineado con el elemento; evite tirones bruscos. 5) Para mayor torque, use una carraca o extensión compatible con 1/2" drive si la aplicación lo requiere; no utilice prolongadores improvisados que puedan dañar la herramienta. 6) Al finalizar, limpie residuos, aplique una capa ligera de lubricante en la articulación flexible y guarde en lugar seco. Precauciones: use guantes y protección ocular cuando sea necesario; no use la herramienta como martillo ni sobre piezas dañadas.
MLC2975989788 | 130115002011 | Pack 6 Und Pintura Aerosol Spray Uso General Rex 400 Ml | Azul Oscuro Brillante | Características generales: Pintura aerosol de uso general presentada en lata metálica de 400 ml, pack x6 unidades. Formulada con resinas sintéticas y pigmentos de alta intensidad que proporcionan un acabado Azul Oscuro Brillante con brillo uniforme. Sistema de aplicación en spray con válvula antihumedad y boquilla diseñada para pulverización continua, de secado rápido y baja tendencia a goteo. Ofrece buena adherencia sobre superficies previamente preparadas, resistencia a ralladuras leves y protección contra la oxidación en aplicaciones domésticas y de taller. Beneficios: aplicación rápida y precisa, acabado decorativo de alto brillo, apto para retoques y renovación sin necesidad de herramientas tradicionales. | Especificaciones técnicas: Contenido por unidad: 400 ml (volumen neto). Pack: 6 unidades (volumen total 2,4 L). SKU: 130115002011. Variante de color: Azul Oscuro Brillante. Peso aproximado por lata (con envase): 600 g; peso del pack aproximado: 3,6 kg. Base: resinas sintéticas en disolvente; pigmentos orgánicos/inorgánicos; válvula de PTFE. Temperatura de aplicación recomendada: 10–30 °C. Secado al tacto: 10–20 minutos; repintado: 15–30 minutos; curado total: 24–48 horas (condiciones estándar). Cobertura estimada por lata: 0,8–1,2 m² por capa (dependiendo de la porosidad y la técnica). Almacenamiento: conservar en lugar seco, protegido del sol y entre 5–30 °C; vida útil en envase cerrado: 24 meses. Cumple requisitos de transporte para aerosoles UN1950 y controles de calidad industrial. | Usos / aplicaciones: Retoques y acabado decorativo en herrería (rejas, barandas), puertas metálicas, marcos, mobiliario de exterior e interior, electrodomésticos, macetas, objetos de manualidades y señalización. Ideal para trabajos de mantenimiento, proyectos DIY, pintura rápida en talleres y renovación de superficies pintadas previamente. No es recomendado para plásticos flexibles ni superficies muy expuestas a abrasión o contacto químico intenso sin preparación adicional. | Modo de uso sugerido: 1) Preparación: limpiar la superficie eliminando polvo, grasa, óxido suelto y pintura descascarada; lijar y desengrasar con solvente si es necesario. 2) Imprimación: aplicar primer adecuado en sustratos desnudos (metal, hierro o plásticos especiales) y dejar secar según fabricante. 3) Agitar la lata: agitar enérgicamente durante 1–2 minutos hasta escuchar la bolita mezcladora; agitar periódicamente durante el proceso. 4) Prueba: realizar una prueba de pulverización en cartón para verificar color y flujo. 5) Aplicación: mantener la lata a 20–30 cm de la superficie y aplicar en pasadas finas y uniformes durante 2–4 segundos por pasada, solapando ligeramente cada pasada. 6) Secado entre capas: esperar 15–30 minutos entre capas; aplicar 2–3 capas para cobertura uniforme. 7) Acabado y curado: dejar curar 24–48 horas antes de uso intensivo. Precauciones: usar en área bien ventilada, proteger ojos y vías respiratorias con máscara adecuada, evitar fuentes de ignición (producto inflamable), no perforar ni exponer al fuego ni a temperaturas superiores a 50 °C.
MLC2976002468 | 130115002006 | Pack 6 Und Pintura Aerosol Spray Uso General Rex 400 Ml | Amarillo Brillante | Características generales: Pack de 6 unidades de pintura en aerosol REX, formulada para uso general en interiores y exteriores. Presentación: lata spray de 400 ml por unidad con acabado Amarillo Brillante y alta cobertura cromática. Composición basada en resinas sintéticas y pigmentos de alta opacidad que proporcionan un film uniforme y brillante. Propiedades: secado rápido, buena adherencia a múltiples sustratos, resistencia a la abrasión ligera y estabilidad al amarilleo. Beneficios: facilita retoques y aplicaciones rápidas sin herramientas, uniformidad en capas finas, curado rápido para puesta en servicio acelerada y práctico formato en aerosol para trabajos puntuales y por metro cuadrado limitado. | Especificaciones técnicas: Volumen por unidad: 400 ml; unidades por pack: 6; volumen total pack: 2.400 ml. Acabado: brillante. Tipo de material: resinas sintéticas en fase solvente (formulación uso general). Compatibilidad: apta para metal, madera, mampostería, cerámica y plásticos compatibles previa prueba de adherencia; no recomendable sobre superficies con pintura en mal estado sin preparación. Temperatura de aplicación recomendada: entre 5 °C y 35 °C; temperatura de almacenamiento: 5–30 °C. Secado aproximado: al tacto 10–20 minutos; repintado 15–30 minutos; curado completo ~24 horas (valores orientativos según condiciones ambientales). Vida útil: aproximadamente 24 meses sin abrir y conservando en lugar seco. Normas de calidad: control interno de fabricación para uso general; seguir indicaciones de la etiqueta para seguridad y almacenamiento. | Usos / aplicaciones: Ideal para retoques y mantenimiento decorativo en rejas, puertas metálicas, marcos, muebles, electrodomésticos, manualidades y pequeñas reparaciones en obra. Aplicable en proyectos DIY, mantenimiento rápido de instalaciones, señalización temporal y renovación de superficies pintadas donde se requiere color de alto impacto y acabado brillante. No sustituye tratamientos anticorrosivos especializados en ambientes industriales agresivos. | Modo de uso sugerido: 1) Preparación: limpiar la superficie eliminando polvo, grasa, óxido suelto o pintura descascarada; lijar y desengrasar con solvente si es necesario. 2) Agitar la lata enérgicamente durante 1–2 minutos antes de usar y agitar ocasionalmente durante la aplicación. 3) Realizar una prueba de rociado en un cartón para ajustar patrón. 4) Mantener la lata a 20–30 cm de la superficie y aplicar en pasadas finas y uniformes con movimiento continuo; preferir varias capas finas antes que una muy gruesa. 5) Esperar 10–20 minutos entre capas según temperatura y humedad; aplicar 2–3 capas para cobertura óptima. 6) Secado completo aproximado en 24 horas; evitar manipular hasta curado final. 7) Seguridad: usar en áreas ventiladas, proteger manos y ojos, evitar inhalación prolongada; mantener alejado de fuentes de ignición y no perforar ni incinerar la lata aunque esté vacía. 8) Limpieza y almacenamiento: limpiar la boquilla con la inversión de la lata (pulverizar bocel fuera) y guardar en posición vertical en lugar fresco y seco.
MLC1552488121 | 600203103000 | Cuchillo Cartonero Corta Carton Exacto Aleacion De Aluminio | - | Características generales: Cuchillo cartonero de alta precisión con carcasa fabricada en aleación de aluminio ligera y resistente (acabado anodizado natural). Diseño ergonómico y perfil antideslizante para control y confort en uso prolongado. Incorpora mecanismo de sujeción seguro para hojas trapezoidales estándar que permite cambio rápido y estable; hoja de acero de alta dureza, filo templado para corte exacto en cartón y materiales de embalaje. Producto de presentación en caja individual, resistente a la corrosión y pensado para uso industrial y doméstico donde se requiere repetitividad y seguridad en el corte. Beneficios: mayor durabilidad frente a cuerpos plásticos, menor fatiga del operario por menor peso y mayor precisión de corte. | Especificaciones técnicas: SKU 600203103000. Cuerpo: aleación de aluminio (acabado anodizado). Hoja compatible: trapezoidal estándar de 18 mm (instalada y reemplazable). Longitud total: 165 mm. Ancho máximo del cuerpo: 20 mm. Altura del cuerpo: 12 mm. Peso aproximado: 95 g. Espesor de hoja compatible: 0,5 mm ±0,05 mm. Sistema de fijación: bloqueo mecánico de hoja con tornillo de retención/clip interno. Temperatura de uso recomendada: -20 °C a +60 °C. Vida útil del filo: depende del uso y material cortado; diseñado para cambio rápido de hojas para mantener rendimiento. Cumple con estándares industriales de seguridad para herramientas manuales y buenas prácticas de fabricación. | Usos / aplicaciones: Corte y apertura de cajas de cartón corrugado, despeje de embalajes, corte de cinta y film, separación de pestañas en procesos de empaque, trabajos en bodegas, logística, comercio minorista y talleres. Ejemplos prácticos: abierto de paquetes en centros de distribución, corte de placas de cartón para prototipos, recorte de material acolchado y burbuja para ajuste de artículos en embalaje. Apto para tareas repetitivas donde se requiere precisión y cambio rápido de filo. | Modo de uso sugerido: 1) Antes de usar, inspeccionar el estado del cuchillo y la hoja; use guantes de seguridad. 2) Si necesita ajustar o cambiar la hoja, destornille o accione el mecanismo de liberación indicado hasta liberar la ranura. 3) Inserte una hoja trapezoidal estándar alineando el orificio de la hoja con el pasador de sujeción. 4) Asegure la hoja con el tornillo/clip hasta que quede firmemente fijada; verifique que no haya juego. 5) Ajuste la longitud de hoja expuesta según el grosor del material (mínima exposición para mayor seguridad). 6) Para cortar, apoye el cuchillo con un ángulo de 30–45° respecto al material y realice el corte con un movimiento controlado y uniforme, sin forzar lateralmente. 7) Al cambiar la hoja usada, realice la operación con guantes y deposítela en un contenedor para objetos punzantes. 8) Almacenar con la hoja retraída y fuera del alcance de menores.
MLC2976015598 | 1300115002087 | Pack 6 Und Pintura Aerosol Spray Uso General Rex 400 Ml | Gris Maquina Brillante | Características generales: Pintura en aerosol formulada para uso general en interior y exterior. Presentación en pack de 6 unidades de 400 ml cada una, color Gris Máquina con acabado brillante. Base sintética de secado rápido (base solvente) que proporciona buena adherencia sobre metales, madera y superficies pintables; película resistente al desgaste superficial y a la humedad moderada. Envase con válvula y tapa protectora que indica el color; diseño listo para aplicación directa, ideal para retoques y trabajos de mantenimiento cuando se requiere acabado uniforme y aspecto brillante. Beneficios: acabado uniforme sin pinceladas, secado rápido, buena cubrición en capas finas y conservación del brillo a exposición normal. | Especificaciones técnicas: Contenido por unidad: 400 ml netos. Pack: 6 unidades. Variante: Gris Máquina Brillante. SKU: 1300115002087. Tipo de resina: resina sintética (base solvente) de secado rápido. Peso aproximado por unidad: 0,55–0,65 kg. Cobertura estimada: 1,0–1,6 m² por lata en capa fina (dependiendo de porosidad y preparación de la superficie). Tiempo de secado al tacto: 10–20 minutos a 20 °C; repintado recomendado entre 15–30 minutos; curado completo 24 horas. Temperatura de uso: 5 °C a 35 °C. Almacenamiento: mantener en lugar seco y fresco, alejado de fuentes de ignición, entre 5 °C y 25 °C. Compatibilidad: adecuada para metal, madera y muchos sustratos rígidos; plásticos de baja adherencia requieren primer o prueba previa. Normativa y seguridad: envase etiquetado conforme a criterios de clasificación y etiquetado de aerosoles (pictogramas y advertencias), ficha de seguridad disponible; producto inflamable, manipular con precaución. | Usos / aplicaciones: Reparaciones y retoques en herrería, marcos metálicos, muebles metálicos y de madera, electrodomésticos (superficies frías), manualidades, señalética y elementos decorativos. Adecuada para mantenimiento rápido en talleres, obra y hogar donde se requiera un acabado brillante y resistencia a la manipulación cotidiana. Ejemplos prácticos: pintar rejas y portones después de lijado y desengrasado; renovar marcos de ventanas de madera; retocar herramientas y equipos metálicos; aplicaciones decorativas en mobiliario vintage. | Modo de uso sugerido: 1) Preparación: limpiar la superficie de polvo, grasa, óxido suelto y pintura descascarada; lijar y desengrasar. Aplicar primer anticorrosivo en metales cuando sea necesario. 2) Agitar: agitar la lata enérgicamente durante 1–2 minutos después de oír la bola mezcladora, y volver a agitar periódicamente durante la aplicación. 3) Distancia y técnica: mantener la lata a 20–30 cm de la superficie; aplicar en pasadas cortas y uniformes con movimiento constante. 4) Capas: aplicar 2–3 capas finas en lugar de una gruesa; respetar intervalos de 15–30 minutos entre capas según temperatura y ventilación. 5) Acabado y curado: dejar curar 24 horas para resistencia mecánica completa. 6) Seguridad: usar en áreas ventiladas, guantes y protección respiratoria adecuada; evitar inhalación prolongada y contacto con ojos/ piel; no exponer a llamas o temperaturas superiores a 50 °C. 7) Limpieza: invertir la lata y pulsar hasta expulsar el gas residual para limpiar la válvula; almacenar en posición vertical.
MLC1580380173 | 110206001000 | Filtro Tipo Y 1/2 X 1/2 Hi Bronce Calefont Antisarro // Neoz | - | 1. Características generales: Filtro tipo Y fabricado en bronce de alta resistencia diseñado para instalación en línea en conexiones de 1/2". Presentación individual con cuerpo macizo en color bronce y tapa de servicio desmontable; incorpora malla filtrante de acero inoxidable que retiene sedimentos y partículas sólidas, actuando como antisarro para proteger calefones, calentadores y equipos de fontanería. Ofrece resistencia a la corrosión y desgaste por contacto con agua potable, fácil acceso para limpieza sin desmontar la tubería completa, y reduce mantenimiento y fallas prematuras en equipos aguas arriba. | 2. Especificaciones técnicas: Dimensiones de conexión: 1/2" x 1/2" (roscas compatibles con conexiones estándar 1/2"). Material del cuerpo: bronce (aleación cobre-estaño); malla filtrante: acero inoxidable 304. Acabado: bronce natural pulido. Presión de trabajo recomendada: hasta 10 bar (145 psi). Temperatura de servicio: -10 °C a +90 °C. Peso aproximado: 0,18 kg. Sellado mediante junta elastomérica resistente al agua; diseño con tapa inferior para extracción de malla. Vida útil estimada: superior a 5 años en condiciones normales de uso y mantenimiento periódico. Compatible con instalaciones de agua potable y sistemas de calefacción domiciliarios. | 3. Usos / aplicaciones: Protección de calefones (calefont), calentadores, calderas y bombas contra entrada de arena, sedimentos y restos; uso en redes domiciliarias y comerciales de agua fría y caliente dentro del rango de temperatura indicado. Aplicable en tomas de línea antes de equipos sanitarios, entradas de calentadores instantáneos, sistemas de filtrado primario y mantenimiento de griferías y válvulas para reducir atascos y corrosión interna. Ejemplos prácticos: instalado en la alimentación del calefón para evitar obstrucciones del intercambiador; colocado en la línea de entrada de una caldera doméstica para prolongar la vida útil del quemador y sensores. | 4. Modo de uso sugerido: 1) Cerrar la llave de paso principal y drenar la línea donde se trabajará. 2) Verificar sentido de flujo y orientar el filtro con la flecha hacia el equipo a proteger. 3) Aplicar cinta selladora PTFE o compuesto de roscas en las roscas (si corresponde) para asegurar estanqueidad. 4) Enroscar el filtro a mano y apretar con llave ajustable sin sobrepasar el par recomendado (evitar deformaciones). 5) Abrir lentamente la llave de paso y comprobar ausencia de fugas; corregir apriete si es necesario. 6) Para limpieza: cerrar agua, aflojar la tapa inferior (tapón de servicio), extraer la malla, enjuagar con agua y utilizar un cepillo suave para eliminar sedimentos, reinstalar la malla y volver a montar la tapa asegurando la junta. Realizar mantenimiento preventivo según la calidad del agua (revisión cada 3–12 meses). Precauciones: no usar herramientas que dañen roscas o sellos; comprobar juntas antes de puesta en servicio.
MLC1864151864 | 110401002001 | Codos Pvc Gris Sanitario 40mm X 90 Grados Pack 10 Und | Codos Pvc Gris Sanitario 40mm X 90 Grados Pack 10 Und | Características generales: Codos de PVC rígido (PVC-U) color gris diseñados para desagüe sanitario en ángulo de 90°. Presentación en pack de 10 unidades, fabricados para unión por asiento (socket) con tubería sanitaria de diámetro nominal 40 mm. Material resistente a la corrosión química y al desgaste por flujo de aguas residuales; ofrecen buena rigidez estructural, baja rugosidad interior para minimizar obstrucciones y larga vida útil en instalaciones domésticas y comerciales. Beneficios: instalación rápida, mantenimiento reducido, compatibilidad con adhesivos y sistemas de junta elástica, y resistencia a ambientes húmedos y a la mayoría de aguas residuales no agresivas. | Especificaciones técnicas: Diámetro nominal: 40 mm (DN40). Ángulo: 90 grados. Material: PVC rígido (PVC-U) sanitario. Tipo de unión: socket para encolar o con junta dependiendo de la referencia local. Peso aproximado por unidad: 0,06 kg (pack 10 ≈ 0,6 kg). Temperatura de servicio recomendada: -10 °C a 60 °C; no indicado para agua caliente a alta presión. Compatibilidad: tubería PVC sanitaria DN40 y accesorios compatibles; usar adhesivo solvente para PVC o juntas elásticas según el tipo de socket. Normas y calidad: fabricado según buenas prácticas y estándares internacionales para piezas de PVC sanitario (cumple requisitos habituales de durabilidad y tolerancias dimensionales para sistemas de evacuación). Vida útil estimada en condiciones normales: 20–30 años. | Usos / aplicaciones: Destinado a cambiar la dirección del flujo en sistemas de evacuación sanitarios y pluviales: conexiones de lavabos, inodoros, duchas, sifones, bajantes y colectores de edificios residenciales y comerciales. Ideal para obra nueva, reformas y reparaciones rápidas en instalaciones de saneamiento, así como en sistemas de desagüe de techos y terrazas cuando se requiere un codo de 90°. | Modo de uso sugerido: 1) Verificar que los tubos y codos sean del mismo diámetro y tipo. 2) Cortar el tubo con herramienta adecuada y comprobar que el corte quede perpendicular. 3) Eliminar rebabas y limpiar el extremo con paño seco; si procede, usar primer para PVC según indicación del adhesivo. 4) Aplicar adhesivo solvente para PVC en el borde interno del socket y en el extremo externo del tubo (o colocar junta elástica si el accesorio lo requiere). 5) Insertar el tubo en el codo hasta tope, girando ligeramente para distribuir el adhesivo; mantener la unión en posición durante el tiempo indicado por el fabricante del adhesivo (normalmente 10–30 segundos). 6) Dejar curar el tiempo recomendado antes de someter a prueba hidráulica (habitualmente 24 horas para curado completo). 7) Realizar prueba de estanqueidad según normativa local y corregir si se detectan fugas. Precauciones: usar guantes y protección ocular al manipular adhesivos; trabajar en área ventilada; no someter a esfuerzos mecánicos durante el curado.
MLC2976015600 | 130115002021 | Pack 6 Und Pintura Aerosol Spray Uso General Rex 400 Ml | Naranjo Brillante | Características generales: Pintura en aerosol de uso general en presentación pack x6, color Naranjo Brillante, formulada para repintados y terminaciones decorativas y protectoras. Producto en base sintética de secado rápido que ofrece acabado brillante uniforme, buena cubrición y adherencia sobre superficies correctamente preparadas. Presentación en lata presurizada de 400 ml por unidad que proporciona aplicación continua y controlada; incluye difusor integrado (pulsador). Resistencia a la intemperie y al desgaste moderado, con buena estabilidad al amarilleo. Beneficios: aplicación rápida sin herramientas, acabado estético brillante, ideal para retoques y proyectos DIY, reducción de tiempo de pintado y secado acelerado. | Especificaciones técnicas: Contenido por unidad: 400 ml; contenido total pack: 2,4 L. Dimensiones aproximadas por envase: altura 18 cm, diámetro 6,5 cm. Peso aproximado por unidad (con gas): 0,62 kg; peso total estimado pack: 3,7 kg. Tipo de producto: pintura en aerosol base sintética (sistema solvente orgánico) formulada para uso general. Compatibilidad: metal, madera, cerámica y plásticos previamente preparados y compatibles; no recomendada para superficies sometidas a altas temperaturas constantes (>80 °C). Temperatura de aplicación recomendada: 5–35 °C; humedad relativa <85%. Tiempo de secado: tack-free 10–20 minutos; repintado entre capas 15–30 minutos; curado completo 24–48 horas según condiciones. Normativa y seguridad: etiquetado conforme a reglamentación de aerosoles y fichas de seguridad (GHS); inflamable. Vida útil en lata cerrada: 24 meses aprox. si se almacena en lugar seco y fresco. | Usos / aplicaciones: Diseñada para retoques y acabados decorativos en hogar, talleres y obras ligeras. Aplicaciones típicas: pintura de rejas y herrería, restauración de muebles y objetos decorativos, repintado de marco y accesorios metálicos, señalización y manualidades, mantenimiento de elementos de ferretería y bricolaje. Apta para proyectos de interior y exterior con exposición moderada a la intemperie. No indicada para piezas mecánicas sometidas a fricción intensa o altas temperaturas. | Modo de uso sugerido: 1) Preparación: limpiar la superficie eliminando polvo, grasa y óxido; lijar si es necesario y aplicar primer adecuado en metales si se busca mayor anticorrosión. 2) Agitar: agitar la lata en posición vertical durante 1–2 minutos después de oír el mezclador y repetir agitación breve entre pulverizaciones. 3) Prueba: realizar una prueba en una pieza de descarte para verificar color y presión. 4) Aplicación: mantener la lata a 20–30 cm de la superficie y pulverizar en capas finas y uniformes con movimientos continuos y paralelos; aplicar 2–3 capas cruzadas dejando 15–30 minutos entre capas según temperatura y humedad. 5) Acabado: dejar curar 24–48 horas antes de uso intensivo. 6) Seguridad: usar en áreas ventiladas, proteger manos y vías respiratorias con guantes y mascarilla adecuada; evitar chispas, llamas y fuentes de calor; no perforar o incinerar la lata incluso vacía. 7) Limpieza: invertir la lata y pulsar hasta que salga solo gas para limpiar la boquilla.
MLC2462871070 | 130154001010 | Pintura Piso Alto Trafico Galon Ceresita Colores Acabado Mate Color Blanco | - | Características generales: Pintura para pisos de alto tráfico formulada con resinas acrílicas de alto desempeño en base agua, color blanco y acabado mate. Presentada en galón para aplicaciones profesionales y domésticas. Ofrece excelente adherencia a superficies cementicias, buena resistencia a la abrasión y al desgaste por tránsito peatonal y vehicular ligero, además de protección contra manchas, fácil limpieza y bajo olor en la aplicación. Su película mate reduce el brillo y proporciona acabado uniforme, facilitando mantenimiento y aumentando la durabilidad del pavimento. | Especificaciones técnicas: Presentación: 1 galón (aprox. 3,6–3,8 L). Tipo de material: resina acrílica (látex) en base agua. Rendimiento aproximado: 8–12 m²/L por mano (30–45 m²/galón) dependiendo porosidad y preparación de la superficie. Secado al tacto: 30–60 minutos; repintado recomendado: 4–8 horas; curado total: hasta 7 días para plena resistencia mecánica. Temperatura de aplicación: 10 °C a 35 °C. Compatibilidad: concreto, mortero, losas cementicias, baldosas firmes y maderas previamente selladas; no aplicar sobre superficies con humedad ascendente. Duración y almacenamiento: vida útil en envase cerrado 12 meses en lugar fresco y seco; película resistente a desgaste por tráfico bajo condiciones de uso normales. | Usos / aplicaciones: Diseñada para la protección y embellecimiento de pisos en garajes, talleres, bodegas, pasillos y áreas comerciales de tránsito medio-alto, rampas, naves industriales de tránsito peatonal y vehicular ligero, y escaleras. Se utiliza tanto en interiores como en exteriores protegidos donde se requiera una superficie lavable, uniforme y de baja reflectancia. Ejemplos prácticos: repintado de pisos de parking doméstico, recubrimiento de pisos de taller mecánico (con tránsito ligero de vehículos), renovación de pasillos en edificios y acondicionamiento de áreas de depósito. | Modo de uso sugerido: 1) Preparación: retirar polvo, grasa, aceites y partículas sueltas; reparar fisuras y nivelar imperfecciones; dejar superficie seca y libre de humedad. 2) Imprimación: en superficies muy porosas o nuevas aplicar imprimante recomendado por el fabricante; dejar secar según ficha técnica del imprimante. 3) Homogeneizar: remover el contenido del galón con espátula o agitador mecánico hasta obtener mezcla homogénea. 4) Dilución: si es necesario, diluir con hasta 5–10% de agua para la primera mano según porosidad y condiciones de aplicación; evitar sobrediluir. 5) Aplicación: aplicar con rodillo de pelo corto o brocha para bordes; para grandes superficies puede usarse equipo airless con ajuste adecuado. Aplicar 2 manos uniformes cruzando direcciones entre capas; respetar tiempo de secado entre manos (4–8 horas). 6) Acabado y curado: permitir curado completo hasta 7 días antes de exponer a cargas máximas; realizar limpieza ligera y mantenimiento periódico. 7) Seguridad: usar guantes, protección ocular y ventilación adecuada; evitar inhalación prolongada y contacto directo con la piel. Limpieza de herramientas con agua antes del secado.
MLC2976028626 | 130115002091 | Pack 6 Und Pintura Aerosol Spray Uso General Rex 400 Ml | Verde Brillante | Características generales: Pack de 6 aerosoles spray uso general Rex, 400 ml cada uno, color Verde Brillante con acabado brillante. Formulación a base de resinas sintéticas de secado rápido y pigmentos de alta opacidad que permiten alto poder cubritivo y acabado uniforme sin goteos. Presentación en envase presurizado con válvula de pulverización de baja presión y tapa protectora. Ofrece buena adherencia sobre superficies limpias e imprimadas, resistencia a la intemperie y al desgaste por manipuleo, indicado para retoques, mantenimiento y decoración rápida. Beneficios: aplicación directa y rápida, secado ágil entre manos, acabado estético brillante y transporte y almacenamiento compactos por formato pack. | Especificaciones técnicas: Contenido: 6 latas x 400 ml (2.4 litros totales). Tipo de producto: pintura en aerosol formulada con resinas sintéticas y solventes orgánicos; pigmentos de alta tonalidad para Verde Brillante. Rendimiento aproximado: 1–1,5 m² por envase por capa (dependiendo de espesor y porosidad). Secado al tacto: 10–20 minutos; repintado: 15–30 minutos; curado final: 24–72 horas. Temperatura de aplicación recomendada: 10 °C a 30 °C; almacenamiento: 5 °C a 35 °C, conservar en posición vertical. Compatibilidad: admite metal, madera, cerámica, mampostería y plásticos rígidos previa preparación; poliolefinas (PP/PE) requieren imprimación específica. Seguridad y normativas: envase presurizado conforme a normativa de aerosoles (UN1950) y etiquetado CLP/SGA; consultar hoja de seguridad para manejo y transporte. Vida útil sin abrir: hasta 3 años en condiciones de almacenamiento recomendadas. | Usos / aplicaciones: Pintura para retoques y mantenimiento en herrería, rejas, barandas, muebles metálicos y de madera, marcos, objetos decorativos, señalización y proyectos de bricolaje. Útil para cubrir oxidaciones superficiales después de tratamiento, renovación de acabados en interiores y exteriores protegidos, identificación de equipos y trabajos rápidos de pintura en obra o taller. Ejemplos prácticos: repintar una reja exterior, actualizar el color de sillas metálicas, retoques en puertas y marcos, pintura rápida de piezas de hierro pulido. | Modo de uso sugerido: 1) Preparación: Lijar y eliminar óxido, polvo, grasa o pintura suelta; limpiar con desengrasante y secar. 2) Agitar: Sacudir la lata enérgicamente durante 1–2 minutos hasta escuchar la bola mezcladora; agitar periódicamente durante la aplicación. 3) Prueba: Hacer una pulverización de prueba en un cartón para comprobar tonalidad y funcionamiento. 4) Aplicación: Mantener la lata a 20–30 cm de la superficie y aplicar con pasadas finas y uniformes; evitar aplicar capas gruesas para prevenir goteos. 5) Capas: Aplicar 2–3 capas finas dejando 15–30 minutos entre manos según temperatura y ventilación. 6) Finalización: Tras el uso, invertir la lata y accionar brevemente para limpiar la boquilla. 7) Seguridad: Usar en área ventilada, proteger ojos y manos, evitar inhalación prolongada, no aplicar cerca de llamas ni sobre superficies calientes; leer la etiqueta y la ficha de seguridad antes de usar.
MLC2470525616 | 110300102000 | Tubo Pvc Hidraulico 20 Mm Diametro X 1 Metro De Largo | Tubo Pvc Hidraulico 20 Mm Diametro X 1 Metro De Largo | Características generales: Tubo hidráulico fabricado en PVC rígido (PVC‑U) diseñado para conducción de agua a presión. Presentación en tramo recto de 1 metro de largo, color blanco. Superficie lisa interna y externa para minimizar pérdidas por fricción y facilitar el paso del fluido. Alta resistencia a la corrosión, a agentes químicos no agresivos y a la incrustación, con bajo coeficiente de expansión térmica y excelente relación resistencia/peso. Ideal para instalaciones sanitarias, redes de agua fría y sistemas de riego donde se requiere durabilidad y fácil manipulación. | Especificaciones técnicas: Diámetro nominal: 20 mm (DN20). Longitud: 1,00 m. Material: PVC‑U (policloruro de vinilo rígido). Color: blanco. Tipo de unión: por cementado solvente o con accesorios socket compatibles para PVC de 20 mm. Temperatura de servicio recomendada: -5 °C a 60 °C (uso continuo preferente hasta 45 °C). Presión de servicio típica: hasta 10 bar a 20 °C (sujeta a espesor de pared y norma aplicable). Normas de referencia: fabricado según parámetros de ISO 1452 / ASTM D1785 (ver certificación del lote). Vida útil esperada: >25 años en condiciones de uso normales. Mantener fuera de fuentes de calor directo y proteger de rayos UV en instalaciones exteriores prolongadas. | Usos / aplicaciones: Conducción y distribución de agua potable y agua fría en instalaciones domiciliarias y comerciales; alimentación de griferías, lavamanos, lavaplatos y duchas; redes de riego por aspersión y goteo; reparaciones y extensiones en sistemas hidráulicos interiores; conducción de líquidos no agresivos en procesos industriales livianos. Ejemplos: instalación de línea de alimentación a cocina, reemplazo de tramo en bajada de lavamanos, tendido rápido para sistemas de riego en huertas domésticas. | Modo de uso sugerido: 1) Medir y marcar la longitud necesaria sobre el tubo. 2) Cortar con cortatubos para PVC o sierra fina; evitar aplastamientos. 3) Desbarbar y limpiar extremos (interior y exterior) con lija fina o herramienta de desbarbe. 4) Ensayar el acople en seco para verificar profundidad de inserción y alineación. 5) Limpiar las superficies con paño seco; aplicar primer si la normativa del adhesivo lo exige. 6) Aplicar cementante solvente específico para PVC en el extremo del tubo y en el interior del accesorio/socket de manera uniforme. 7) Insertar el tubo en el accesorio con ligero movimiento giratorio hasta la marca de inserción y mantener la presión durante 20–30 segundos. 8) Retirar exceso de adhesivo y dejar curar en posición estática: tiempo de manipulación mínima 15–30 minutos y tiempo de curado para puesta en presión 24 horas (según adhesivo). 9) Fijar el tubo con abrazaderas cada 80–100 cm en tramos horizontales y cada 1,5–2 m en vertical para evitar esfuerzos mecánicos. 10) Realizar prueba de estanqueidad a baja presión antes de la puesta en servicio. Usar equipo de protección personal (guantes y gafas) y trabajar en área ventilada al aplicar solventes.
MLC2976028630 | 130115002081 | Pack 6 Und Pintura Aerosol Spray Uso General Rex 400 Ml | Verde Oscuro Brillante | Características generales: Pintura en aerosol de uso general formulada con resinas acrílicas de secado rápido y propulsor a base de hidrocarburos. Presentación en envases spray de 400 ml con acabado Verde Oscuro Brillante; pack comercial de 6 unidades diseñado para retoque, mantenimiento y acabado decorativo. Proporciona película uniforme y brillante, buena adherencia sobre superficies limpias y previamente preparadas, secado rápido al tacto y resistencia a abrasión ligera. Beneficios comerciales: aplicación rápida sin herramientas, acabado estético y consistente, reducción de tiempo de intervención y fácil almacenamiento en pack para proyectos múltiples. | Especificaciones técnicas: SKU 130115002081; variante: Verde Oscuro Brillante. Contenido por unidad: 400 ml (volumen neto); pack: 6 unidades (volumen total 2.400 ml). Peso aproximado por envase: 0,45 kg; peso aproximado del pack: 2,7 kg. Tipo de material: pintura a base de resina acrílica en solvente con propulsor. Rendimiento aproximado: 1,5–2,0 m² por envase por capa, según preparación y porosidad de la superficie. Espesor de aplicación recomendado: 30–60 µm por capa seca; intervalos entre capas 15–30 min. Secado al tacto: 10–20 min; repintado: desde 15–30 min; curado completo: hasta 7 días. Temperatura de uso y aplicación: ideal entre 5 °C y 35 °C; almacenamiento recomendado 5–25 °C. Vida útil en envase cerrado: 24 meses en condiciones adecuadas de almacenamiento. Compatibilidad: apta sobre metales, madera, cerámica y ciertos plásticos tras prueba; se recomienda imprimación específica para aluminio, hierro desnudo o plásticos sensibles. Seguridad y cumplimiento: diseñada conforme a buenas prácticas de etiquetado y embalaje para aerosoles; seguir regulaciones locales sobre COV y manipulación de aerosoles. | Usos / aplicaciones: Retoques y acabado decorativo en ferretería, carpintería y bricolaje; mantenimiento de muebles metálicos y de madera; pintado de rejas, marcos, apliques decorativos, objetos de decoración y elementos exteriores protegidos; proyectos de restauración rápida y manualidades. Ejemplos prácticos: pintar sillas de exterior tras lijado y imprimación, renovar bisagras o soportes metálicos, aplicar color uniforme en lámparas y accesorios, retoque de superficies astilladas o desconchadas. No recomendado para contacto alimentario ni para superficies sometidas a temperaturas extremas sin producto específico. | Modo de uso sugerido: 1) Preparación: limpiar la superficie eliminando grasa, polvo y óxido; lijar las zonas despegadas y retirar residuos. 2) Imprimación: aplicar imprimación adecuada en metales desnudos o superficies porosas; dejar secar según indicación del imprimante. 3) Agitar: agitar el aerosol en posición vertical durante 1–2 minutos hasta oír el mezclado del propelente. 4) Prueba: realizar prueba de rociado en cartón para verificar color y funcionamiento. 5) Aplicación: mantener el envase a 20–30 cm de la superficie; pulverizar con movimientos continuos y uniformes, cruzando pases para evitar goteos. 6) Capas: aplicar capas finas sucesivas (2–3 capas) respetando 15–30 min entre capas según temperatura y humedad. 7) Secado y curado: dejar secar al tacto y evitar manipular hasta curado superficial; esperar 24 h para manejo moderado y hasta 7 días para curado total. 8) Seguridad: usar en áreas ventiladas, proteger manos y ojos, utilizar mascarilla para vapores; mantener alejado de fuentes de ignición y no perforar ni incinerar el envase.
MLC2976041544 | 130115002086 | Pack 6 Und Pintura Aerosol Spray Uso General Rex 400 Ml | Rojo Brillante | Características generales: Pack de 6 aerosoles de uso general, cada uno con 400 ml de pintura en acabado brillante color Rojo Brillante. Fórmula a base de resina sintética de secado rápido, diseñada para aplicación en frío mediante válvula pulverizadora; envase metálico con tapa protectora. Presentación lista para aplicar: película uniforme y de alto cubrimiento que mejora la apariencia y protege frente a abrasión y exposición ambiental moderada. Beneficios: aplicación rápida sin dilución, acabado decorativo y protector, ideal para retoques, mantenimiento y proyectos de bricolaje y obra ligera. | Especificaciones técnicas: Contenido neto 400 ml por unidad; pack de 6 unidades; color: Rojo Brillante; base: resina sintética en solvente (formulación para aerosol); envase: lata metálica con válvula y tapa; rendimiento aproximado 0.8–1.2 m² por lata por mano (dependiendo de la porosidad y preparación de la superficie); espesor de película recomendado 20–30 µm por mano; tiempo de secado al tacto 10–15 minutos; repintado 20–30 minutos; curado completo 24 horas; temperatura de aplicación recomendada 5–35 °C; almacenamiento en lugar seco y fresco, vida útil aproximada 12–24 meses en envase cerrado; compatibilidad: adherencia directa en metal, madera y superficies previamente pintadas; en plásticos o superficies inertes se recomienda imprimación específica; precauciones: producto inflamable y presurizado, manipular con cuidado y conforme a normas de seguridad. | Usos / aplicaciones: Reacondicionamiento y protección de metales (rejas, cercos, muebles metálicos, herramientas), retoques en madera pintada, señalización, decoración y proyectos de manualidades; ideal para mantenimiento y acabados en interiores y exteriores con mantenimiento periódico. Ejemplos prácticos: pintar y retocar rejas y marcos metálicos tras lijado y aplicación de primer; renovar acabados de muebles de exterior; retocar piezas y accesorios en talleres y bricolaje. | Modo de uso sugerido: 1) Agitar la lata en posición vertical durante 1–2 minutos hasta escuchar el mezclador interno. 2) Preparar la superficie: limpiar polvo, grasas y óxido; lijar y aplicar imprimante cuando sea necesario; eliminar restos y dejar secar. 3) Hacer una prueba de pulverizado en una zona oculta. 4) Mantener la lata a 20–30 cm de la superficie y aplicar en pasadas finas y uniformes, desplazando la muñeca para evitar acumulaciones. 5) Aplicar 2–3 manos finas dejando 5–10 minutos entre capas según temperatura y humedad; evitar maniobras de aplicación excesiva en una sola pasada. 6) Esperar secado al tacto 10–15 minutos y curado total 24 horas antes de someter a uso intenso. 7) Limpieza y mantenimiento: invertir la lata y accionar hasta que salga solo gas para limpiar la válvula; almacenar con tapa puesta en lugar ventilado y fuera del alcance de fuentes de ignición. 8) Seguridad: usar en lugares ventilados, protección respiratoria y guantes, evitar inhalación y contacto con llamas.
MLC2947582910 | 140302207010 | Sika Sikaflex 221 Blanco 300ml | - | Características generales: Sellador y adhesivo poliuretánico monocomponente de curado por humedad, color blanco, presentado en cartucho de 300 ml. Forma una junta elástica y resistente a la intemperie y a los rayos UV, con buena resistencia a vibraciones y ciclos térmicos. Ofrece excelente adherencia a una amplia gama de sustratos (metales, hormigón, madera, cerámica, vidrios y pinturas curadas), impermeabilización de juntas y capacidad de movimiento para absorber dilataciones, con acabado liso y posibilidad de pintado una vez curado. Beneficios: aplicación con pistola estándar, rápida puesta en obra, durabilidad en exteriores e interiores y reducción de filtraciones y corrosión localizada. | Especificaciones técnicas: Volumen: 300 ml (cartucho). Material: poliuretano monocomponente (PU), curado por humedad. Rango de temperatura de aplicación: +5 °C a +35 °C. Rango de servicio: aprox. -40 °C a +90 °C. Tiempo de formación de piel: ≈ 30–60 min (23 °C / 50 % HR). Velocidad de curado: ≈ 2–3 mm/24 h (23 °C / 50 % HR). Capacidad de movimiento: ±25 % (aprox.). Dureza en Shore A: ≈ 40–50. Adherencia: buena adherencia directa a metales, hormigón, madera, cerámica y pinturas curadas; no recomendado sobre PE, PP, PTFE sin tratamiento o imprimación. Almacenamiento: 12 meses en envase original cerrado, entre 5–25 °C, protegido de heladas. Normativa: diseñado según requisitos industriales para sellantes PU (ejecución de juntas con movimiento); comprobar ficha técnica y de seguridad para certificaciones aplicables al uso específico. | Usos / aplicaciones: Sellado y unión elástica de juntas constructivas y acabados: juntas de carpintería metálica y de madera, marcos de ventanas y puertas, juntas de paneles prefabricados, soleras y encuentros, cubiertas y canaletas metálicas, juntas en fachadas y revestimientos, reparación y sellado en obra y mantenimiento industrial y doméstico. Adecuado para aplicaciones interiores y exteriores no estructurales donde se requiere elasticidad y estanqueidad. Ejemplos prácticos: sellar junta perimetral de ventana, unión entre paneles de fachada, sellado de juntas en vehículos recreativos y remolques (consultar compatibilidades), reparación de grietas en hormigón y unión de piezas de madera tratada. | Modo de uso sugerido: 1) Preparación: asegurar superficies limpias, secas y libres de polvo, grasa, pinturas no curadas o restos de sellantes; lijar o desengrasar si corresponde. 2) Imprimación: en sustratos críticos o porosos usar imprimante recomendado por el fabricante para garantizar adhesión. 3) Preparar el cartucho: cortar la punta del cartucho y abrir la membrana interior; colocar boquilla y cortar según diámetro de bead deseado. 4) Aplicación: usar pistola manual o neumática y aplicar cordón continuo, evitando burbujas. 5) Acabado: alisar la junta con espátula o agua jabonosa dentro del tiempo de piel para obtener acabado uniforme. 6) Curado: proteger la junta de agua y polvo hasta completar el curado; respetar tiempo de curado total antes de pintar o someter a solicitaciones intensas. 7) Limpieza: retirar exceso no curado con disolvente compatible (acetona o removedor Sika recomendado); el material curado se elimina mecánicamente. Seguir precauciones de seguridad de la ficha del producto.
MLC3001387212 | 500401003080 | Frague Fluido Antihongos Impermeable 1 Kg Cadina Colores | Frague Fluido Antihongos Impermeable 1 Kg Cadina Colores | Características generales: Frague fluido antihongos e impermeable de la marca Cadina, presentado en envase de 1 kg en múltiples colores. Formulación polímero-modificada con aditivos fungicidas e hidrofugantes que ofrecen elevada adherencia, baja absorción de agua, control de retracción y resistencia a manchas. Consistencia fluida que facilita el llenado completo de juntas finas y medianas, acabado uniforme y lavado sencillo del exceso. Diseñado para proporcionar juntas estéticas y sanitarias que reducen la colonización por mohos y hongos, mejorando la durabilidad de revestimientos cerámicos y porcelánicos. | Especificaciones técnicas: Peso neto: 1 kg. Tipo de material: conglomerante cementoso modificado con polímeros y aditivos antifúngicos e hidrofugantes. Granulometría: para juntas finas a medias (según ficha técnica). Temperatura de aplicación: 5 °C a 35 °C; temperatura de servicio: -20 °C a 80 °C. Rendimiento aproximado: 1 kg rinde entre 1 y 3 m² según ancho y profundidad de junta (ej.: juntas de 2 mm en baldosas 30x30 ≈ 2–3 m²; juntas de 5 mm ≈ 1 m²). Tiempo de fraguado: agarre inicial 1–2 h, curado funcional 24–72 h; tiempo de trabajo después de mezclado: 30–60 minutos (dependiendo temperatura). Vida útil en envase cerrado: 12 meses si se almacena en lugar seco y fresco. Compatibilidad: indicado para baldosas cerámicas, porcelanato, gres y mosaicos; no recomendado para juntas de movimiento estructural ni para aplicaciones permanentemente sumergidas sin tratamiento complementario. Normas y documentación: fabricado bajo control de calidad interno; consultar ficha técnica y hoja de seguridad para certificaciones y datos completos. | Usos / aplicaciones: Sellado y frague de juntas en revestimientos interiores y exteriores cubiertos: baños, cocinas, duchas, lavaderos, balcones y áreas de tránsito residencial y comercial ligera. Ideal para ambientes húmedos donde se requiere resistencia al moho, como mamparas de baño y áreas de fregado. Uso en pisos y paredes con cerámica, porcelanato y mosaico; aplicación en remodelaciones y obra nueva para lograr juntas estéticas, uniformes y de fácil limpieza. No aplicar como único sistema impermeabilizante en zonas estructuralmente expuestas al agua permanente (piscinas sin tratamiento adicional). | Modo de uso sugerido: 1) Preparación: retirar residuos de frague anterior, polvo, grasa y selladores; asegurar juntas limpias, secas o ligeramente humedecidas. 2) Mezclado: abrir envase y mezclar contenido con la cantidad de agua indicada en la etiqueta hasta obtener una pasta homogénea sin grumos; si el producto es listo para uso, remover antes de aplicar. 3) Aplicación: con llana de goma o espátula compactar el frague en las juntas en ángulo, rellenando completamente y evitando bolsas de aire. 4) Retiro de exceso: eliminar exceso superficial con la llana en diagonal a las juntas. 5) Acabado: pasar esponja húmeda limpia para perfilar y alisar la junta, cambiando el agua con frecuencia. 6) Curado y limpieza final: esperar 24–72 h según condiciones para tránsito mínimo; limpiar la superficie final con paño húmedo una vez curado superficialmente. 7) Seguridad: usar guantes y protección ocular; ventilar el área y consultar la ficha de seguridad para manejo y primeros auxilios.
MLC2976054662 | 130115002121 | Pack 6 Und Pintura Aerosol Spray Uso General Rex 400 Ml | Azul Brillante | Características generales: Pintura en aerosol de uso general, presentación en pack de 6 latas de 400 ml cada una (total 2,4 L), color Azul Brillante. Formulación base solvente con resinas de secado rápido que proporcionan acabado brillante y cobertura uniforme. Propone buena adherencia sobre superficies previamente preparadas (metal, madera y muchas imprimaciones plásticas), resistencia al desgaste cotidiano y a la intemperie moderada, con buena retención de color. Producto de aplicación rápida y práctico para retoques y trabajos de terminación; reduce tiempos de pintado frente a pinturas convencionales y facilita trabajos en piezas pequeñas o detalles. | Especificaciones técnicas: Contenido neto por unidad: 400 ml. Pack: 6 unidades (2,4 L total). Tipo de producto: aerosol con resina sintética en base solvente y propelente gaseoso. Acabado: brillante. Cobertura por lata (aprox.): 1,5–2 m² en una mano, dependiendo de la porosidad y preparación de la superficie. Secado al tacto: 10–20 minutos (a 20–25 °C); repintado entre 5–15 minutos según capa; curado total 24–48 horas. Temperatura de aplicación recomendada: 5–35 °C. Almacenamiento: conservar en lugar fresco y ventilado, evitar temperaturas superiores a 50 °C. Compatibilidad: metal, madera, yeso y superficies pintadas; algunos plásticos requieren imprimación o prueba previa. Seguridad y normativas: producto inflamable; contiene pictogramas de peligros y recomendaciones de manejo; fabricado bajo controles de calidad de la marca con ensayos de adherencia y colorimetría. | Usos / aplicaciones: Ideal para retoques y terminaciones en herrería (rejas, portones, barandas), muebles metálicos, piezas de ferretería, herramientas, marcos, objetos de decoración y manualidades. Útil en obra y hogar para pintar elementos pequeños sin desmontar proyectos grandes, restaurar superficies oxidadas (previa preparación) y uniformizar acabados. Recomendado para talleres, bricolaje, mantenimiento industrial ligero y trabajos rápidos de pintura en obra. | Modo de uso sugerido: 1) Preparación: limpiar la superficie eliminando polvo, grasa y óxido; lijar y desengrasar con solvente si es necesario; aplicar imprimación adecuada en superficies oxidadas o plásticas. 2) Agitar la lata: agitar enérgicamente por al menos 1–2 minutos hasta escuchar la bolita mezcladora y repetir entre capas. 3) Prueba: realizar una pasada de prueba en un área pequeña o cartón. 4) Aplicación: mantener la lata a 25–30 cm de la superficie y pulverizar en pasadas finas y uniformes, cruzando direcciones para cubrir homogéneamente. 5) Capas: aplicar 2–3 capas finas en lugar de una gruesa; esperar 5–15 minutos entre capas según condiciones ambientales. 6) Secado y curado: dejar secar al tacto 10–20 minutos; evitar manipular hasta 24–48 horas para curado total. 7) Seguridad y limpieza: usar en áreas ventiladas, proteger ojos y vías respiratorias con máscara adecuada, guantes y ropa protectora; no pulverizar cerca de llama o fuentes de calor; para limpiar la boquilla invertir la lata y pulsar hasta expulsar propulsor limpio.
MLC1397392901 | 110603003027 | Flexible Hi - Hi Hoffens 1/2 '' 40 Cm Agua Fria Y Caliente | Flexible Hi - Hi Hoffens 1/2 '' 40 Cm Agua Fria Y Caliente | Características generales: Manguera flexible para conducción de agua fría y caliente diseñada para conexiones sanitarias domésticas y comerciales ligeras. Tubo interior de elastómero sintético de alta resistencia a la abrasión y agentes químicos, recubrimiento exterior trenzado en acero inoxidable que proporciona resistencia a la corrosión y aspecto plateado. Conexiones tipo Hi‑Hi (ambos extremos con rosca hembra) en latón niquelado para asegurar cierre hermético y durabilidad. Producto de alta flexibilidad que facilita la instalación en espacios reducidos, reduce tensiones y vibraciones en la red y protege contra torsiones y dobleces. Presentación en unidad lista para instalación; ofrece resistencia a presión y a variaciones de temperatura propias de agua caliente sanitaria. | Especificaciones técnicas: Modelo: Flexible Hi‑Hi Hoffens. SKU: 110603003027. Variante: Flexible Hi - Hi Hoffens 1/2'' 40 Cm Agua Fria Y Caliente. Conexiones: rosca hembra G 1/2'' en ambos extremos. Longitud nominal: 40 cm. Materiales: tubo interior de EPDM (elastómero), trenzado exterior de acero inoxidable AISI 304, terminales y tuercas en latón niquelado; arandelas EPDM. Presión de trabajo máxima recomendada: 10 bar; presión de prueba: 15 bar. Rango de temperatura de uso: -10 °C a 90 °C (para conducción de agua caliente sanitaria). Compatibilidad: apto para agua potable y sistemas de suministro sanitario; compatible con llaves monomando, griferías y llaves de paso con rosca 1/2''. Normativa y calidad: fabricado bajo controles de calidad industrial aplicables a conexiones hidráulicas; diseñado para resistencia a la corrosión y uso continuo en instalaciones domésticas. Recomendaciones de mantenimiento: inspección visual periódica y cambio ante señales de desgaste o fugas. | Usos / aplicaciones: Conexión entre alimentaciones de agua y griferías (lavamanos, fregaderos, bidés), unión a llaves de paso y calentadores de agua, instalaciones de sanitarios en baños y cocinas, reemplazo rápido de tramos rígidos en reparaciones y mantenimiento, instalaciones donde se requiera flexibilidad y acceso limitado. Adecuado tanto para circuitos de agua fría como de agua caliente en edificios residenciales, locales comerciales y obras de remodelación. | Modo de uso sugerido: 1) Cortar el suministro general de agua y abrir una llave para vaciar la línea. 2) Verificar que las roscas de la grifería y la llave de paso estén limpias y sin residuos. 3) Comprobar que la arandela EPDM esté correctamente asentada en cada extremo del flexible. 4) Enroscar a mano el extremo hembra sobre la conexión G 1/2'' hasta el tope; evitar cruzar roscas. 5) Ajustar con herramienta (llave ajustable o de tubo) máximo 1/4 de giro adicional desde el apriete manual; no sobreapretar para preservar la junta. 6) Abrir lentamente el suministro de agua y comprobar ausencia de fugas en ambas uniones. 7) Si se detecta goteo, cerrar suministro, aflojar ligeramente y volver a apretar procurando asentamiento correcto de la arandela. 8) Evitar torsiones, kinks o apoyos puntuales que doblen la manguera; permitir curvaturas suaves. 9) Realizar inspecciones periódicas visuales y sustituir ante cualquier daño o pérdida de estanqueidad.
MLC2976054664 | 130115002029 | Pack 6 Und Pintura Aerosol Spray Uso General Rex 400 Ml | Blanco Mate | Características generales: Pintura en aerosol de uso general en presentación pack de 6 unidades de 400 ml cada una (Blanco Mate). Formulación en base a resinas sintéticas disueltas en solvente con propulsor gaseoso, diseñada para acabado mate uniforme y buena cubritud. Envase metálico presurizado con boquilla difusora que permite aplicación rápida y controlada. Ofrece secado rápido, adherencia adecuada sobre superficies preparadas (metal, madera, cerámica y plásticos rígidos con imprimación), resistencia al rayado y a la intemperie en uso doméstico y comercial liviano, además de buena retención del color y acabado anti-reflejo. Beneficios: rápida aplicación para retoques y terminación, acabado profesional sin necesidad de pistola, reducción de tiempo de trabajo y versatilidad para proyectos de bricolaje y mantenimiento. | Especificaciones técnicas: SKU 130115002029; variante: Blanco Mate. Contenido por unidad: 400 ml; pack: 6 unidades (total 2400 ml). Composición: resinas sintéticas en solvente + propulsor inerte; envase: lata metálica presurizada. Cobertura estimada: 1–2 m² por capa según porosidad y preparación de la superficie. Secado al tacto: 10–15 minutos; repintado: 30–60 minutos; curado completo: ~24 horas. Temperatura de aplicación recomendada: 10–35 °C; temperatura de servicio orientativa: -20 a 80 °C. Normas y seguridad: envase presurizado conforme a regulaciones de transporte de aerosoles; contiene solventes inflamables — consultar etiqueta y hoja de datos de seguridad (MSDS). Peso neto de contenido: 400 g por lata (aprox.). | Usos / aplicaciones: Ideal para retoques, mantenimiento y terminación en herrería domiciliaria, muebles metálicos y de madera, marcos, rejas, portones, objetos decorativos, señalización y piezas de bricolaje. Uso apropiado en interiores y exteriores para aplicaciones no sometidas a cargas mecánicas severas o temperaturas extremas. Ejemplos prácticos: renovar el color de una reja exterior, repintar sillas metálicas del jardín, dar acabado mate a marcos de puertas y ventanas, retocar arañazos en estanterías pintadas y proyectos DIY (bricolaje). | Modo de uso sugerido: 1) Preparación: trabajar en área ventilada; limpiar la superficie eliminando polvo, grasa y óxido; lijar en caso necesario y aplicar imprimación cuando la superficie lo requiera. 2) Agitar: sacudir la lata vigorosamente durante 1–2 minutos después del movimiento del triturante y repetir entre capas. 3) Prueba: hacer una prueba en una superficie de descarte para verificar color y patrón de pulverización. 4) Aplicación: mantener la lata a 20–30 cm de la superficie; aplicar pasadas finas y uniformes en movimientos continuos, cruzando capas para cubrir homogéneamente. 5) Capas: aplicar 2–3 capas finas dejando 10–15 minutos de secado entre capas; evitar capas gruesas que goteen. 6) Acabado y limpieza: dejar curar 24 horas para manipular; limpiar la boquilla invirtiendo la lata y pulverizando hasta que salga gas limpio. 7) Precauciones: usar protección respiratoria y ocular, guantes y mantener fuera de fuentes de ignición; no perforar ni exponer la lata al fuego o temperaturas altas; almacenar en posición vertical y en lugar fresco.
MLC2978234682 | 130115002026 | Pack 6 Und Pintura Aerosol Spray Uso General Rex 400 Ml | Blanco Brillante | Características generales: Pintura en aerosol de uso general formulada con resinas sintéticas de secado rápido y pigmentos de alta opacidad; acabado blanco brillante. Presentación en formato spray de fácil aplicación pensado para retoques y trabajos de mantenimiento. Proporciona buen poder de cubrimiento, brillo uniforme y resistencia al desgaste por manipulación y exposición ambiental moderada. Envase con válvula de precisión para capas finas y acabado profesional; ideal para proyectos de bricolaje, ferretería y aplicaciones domésticas donde se busca rapidez y limpieza en la aplicación. | Especificaciones técnicas: Contenido neto 400 ml por unidad (pack de 6 unidades, volumen total 2400 ml). Tipo de formulación: resinas sintéticas con solventes y propelente contenido en aerosol. Color: Blanco Brillante (Variante: Blanco Brillante). Peso unitario aproximado del envase: 420–480 g (puede variar según tolerancias del fabricante). Cobertura estimada: aproximadamente 1–1.5 m² por envase con una mano, dependiendo de la porosidad y preparación de la superficie. Secado al tacto: ~10–20 minutos; repintado entre manos: 10–30 minutos; secado y curado completo: hasta 24 horas (condiciones estándar 23 °C y 50 % HR). Temperatura de uso recomendada: 5–35 °C; almacenamiento recomendado: 5–30 °C, protegido de heladas y sol directo. Vida útil en envase cerrado: aprox. 24 meses si se almacena correctamente. Seguridad y cumplimiento: etiquetado conforme a normativas de transporte y seguridad de aerosoles; consultar Hoja de Datos de Seguridad (SDS) para información completa sobre riesgos y manipulación. | Usos / aplicaciones: Reacondicionamiento y acabado de superficies metálicas (rejas, puertas, marcos), madera lacada y barnizada, mampostería y objetos de decoración interior/exterior; ideal para retoques de electrodomésticos, muebles metálicos, y señalización. Empleable en ferreterías, talleres de mantenimiento, obras pequeñas y proyectos de bricolaje en el hogar. Recomendado para aplicaciones donde se requiere rápida puesta en servicio y acabado brillante uniforme. | Modo de uso sugerido: 1) Leer precauciones en la etiqueta y SDS. 2) Preparar la superficie: limpiar polvo, grasa y óxido; lijar zonas desgastadas y aplicar imprimante en metales oxidados o plásticos no porosos. 3) Agitar el envase en vertical durante 1–2 minutos hasta oír la bola mezcladora. 4) Hacer prueba de pulverización en una superficie de descarte. 5) Mantener el envase a 20–30 cm de la superficie y aplicar en pasadas finas y uniformes, moviendo el brazo de forma continua. 6) Esperar 10–30 minutos entre capas; aplicar 2–3 capas según cobertura deseada. 7) Dejar curar 24 horas antes de uso intensivo. 8) Limpieza de boquilla: invertir el envase y accionar hasta que salga solo propelente para evitar obstrucciones. Medidas de seguridad: ventilar el área, usar mascarilla para vapores orgánicos, guantes y protección ocular; no pulverizar cerca de fuentes de ignición ni en ambientes cerrados sin extracción.
MLC1424951977 | 140302106002 | Adhesivo Sellador Totaltech Gris 290 Ml Puede Con Todo Ceys | Adhesivo Sellador Totaltech Gris 290 Ml Puede Con Todo Ceys | Características generales: Adhesivo sellador en base a polímero híbrido de altas prestaciones, color gris, presentado en cartucho de 290 ml con boquilla aplicadora. Producto tixotrópico, sin solventes ni isocianatos, que combina adhesión estructural y elasticidad permanente; ofrece excelente adherencia inicial en hormigón, cerámica, vidrio, metales y maderas lacadas, además de resistencia al agua, radiación UV y envejecimiento. Reduce vibraciones y absorbe movimientos en juntas, garantizando estanqueidad y acabado uniforme; apto para uso profesional en obra y bricolaje exigente. Beneficios: sellado impermeable, pegado sin tornillería, acabado estético y buena trabajabilidad con pistola aplicadora. | Especificaciones técnicas: Volumen: 290 ml (formato cartucho). Peso aproximado del cartucho: 330 g. Aspecto: pasta tixotrópica, color gris. Base química: polímero híbrido (MS polymer-like), libre de solventes. Tiempo de piel: 10–20 minutos (varía según temperatura y humedad). Curado: 24–48 horas para 5 mm de espesor (curado total depende del espesor). Temperatura de aplicación: +5 °C a +40 °C. Temperatura de servicio: aprox. -40 °C a +90 °C. Elasticidad: alta recuperación elástica y baja contracción. Compatibilidad: adherente a hormigón, mortero, ladrillo, cerámica, vidrio, aluminio, acero, maderas tratadas y la mayoría de pinturas y plásticos rígidos; no adherente a polietileno, polipropileno ni PTFE sin imprimación. Presentación: cartucho compatible con pistola estándar de 290 ml; boquilla dosificadora incluida. | Usos / aplicaciones: Sellado y pegado de juntas horizontales y verticales en fachadas, marcos de ventanas y puertas, encuentros de prefabricados y paneles, colocación de zócalos y remates, reparación de grietas y juntas en baños y cocinas, fijación de perfiles y piezas en carpintería metálica y de madera, montaje de elementos decorativos y aislamiento contra filtraciones. Ejemplos prácticos: sellado perimetral de ventana en obra nueva, pegado de umbral metálico en entrada, unión estanca entre placa cerámica y zócalo en cocina, fijación de listones decorativos en fachada ventilada. | Modo de uso sugerido: 1) Preparación: limpiar y desengrasar superficies; eliminar polvo, restos sueltos y humedad. 2) Protección: usar guantes y gafas; proteger áreas adyacentes con cinta de pintor si es necesario. 3) Preparar cartucho: cortar la punta del cartucho y roscar la boquilla; cortar boquilla en ángulo según tamaño de junta. 4) Aplicación: colocar cartucho en pistola, aplicar con presión uniforme introduciendo el sellador en la junta o unión evitando huecos. 5) Acabado: alisar con espátula húmeda o herramienta de acabado antes de que forme piel para un acabado liso. 6) Curado: respetar tiempo de piel y curado total; evitar exposición a agua continua hasta curado superficial según condiciones. 7) Limpieza: herramientas y exceso de producto se eliminan con alcohol inmediatamente; una vez curado sólo se puede retirar mecánicamente. 8) Precauciones: no aplicar sobre superficies congeladas o con humedad de condensación; en plásticos poco adherentes use imprimante específico.
MLC1431204047 | 150101104055 | Cerradura Sobreponer Odis 323 - Linea 300 | - | Características generales: Cerradura de sobreponer Odis 323 - Línea 300 diseñada para montaje superficial en puertas residenciales y comerciales livianas. Construcción con cuerpo en acero estampado y recubrimiento protector anticorrosivo; cilindro de latón de 5 pitones para mayor seguridad; pestillo y perno en acero endurecido. Acabado uniforme resistente al desgaste y a la manipulación diaria, color latón satinado (disponible en otros acabados según stock). Presentación en empaque individual con accesorios de fijación y manual. Ofrece resistencia a la corrosión, funcionamiento silencioso y protección contra apertura no autorizada; ideal para reemplazo o instalación rápida sin necesidad de rebaje de puerta. | Especificaciones técnicas: Modelo: Odis 323 - Línea 300. SKU: 150101104055. Dimensiones del cuerpo: 120 mm (alto) x 75 mm (ancho) x 35 mm (profundidad). Diámetro del cilindro: estándar 16 mm. Recorrido del perno (throw): 20 mm. Espesor de puerta compatible: 35–45 mm (ajustable con plantilla de instalación); distancia entre tornillos de fijación: 90 mm. Peso aproximado: 850 g. Materiales: acero estampado (cuerpo), latón (cilindro, 5 pitones), acero endurecido (pestillo). Temperatura de uso: -20 °C a 70 °C. Durabilidad estimada: >100.000 ciclos de apertura/cierre bajo condiciones normales. Normas y calidad: fabricada bajo controles de calidad industrial y procesos conformes a estándares ISO de gestión de calidad; ensayos internos de resistencia mecánica y corrosión. Tipo de cierre: cierre con llave + pestillo de sobreponer; dirección reversible para puertas derechas o izquierdas. | Usos / aplicaciones: Diseñada para proteger puertas principales, secundarias, oficinas, depósitos pequeños y accesos interiores donde se requiera instalación sin rebajar la hoja. Aplicable en puertas de madera, metálicas y chapadas con espesor entre 35 y 45 mm. Ejemplos prácticos: asegurar la puerta de calle de departamento, reforzar la puerta de una oficina pequeña, usar como cerradura de reemplazo en puertas antiguas que no permiten embutido, y emplear en construcciones rápidas o remodelaciones donde se prioriza instalación exterior. | Modo de uso sugerido: 1) Verificar compatibilidad: confirmar espesor de puerta (35–45 mm) y espacio disponible en el canto. 2) Marcar plantilla: usar la plantilla incluida para marcar posición del cilindro y los 4 puntos de fijación en la cara interna de la puerta. 3) Perforar y preparar: realizar los orificios indicados para tornillos y cilindro, comprobando alineación con el marco. 4) Fijar el cuerpo de la cerradura: colocar la cerradura sobre la cara interna y asegurar con los tornillos suministrados hasta quedar firme pero sin forzar. 5) Instalar chapa receptora en marco: alinear la chapa en el marco de la puerta y fijarla con tornillos; comprobar que el pestillo encaje correctamente. 6) Ajustes finales: probar apertura y cierre con la llave, verificar giro suave del cilindro y que el perno complete el recorrido; ajustar tornillos si es necesario. 7) Seguridad: verificar funcionamiento con puerta cerrada y abierta; lubrica periódicamente cilindro con lubricante seco recomendado y revisa tornillería cada 6 meses.
MLC2978234684 | 130115002088 | Pack 6 Und Pintura Aerosol Spray Uso General Rex 400 Ml | Violeta Brillante | Características generales: Pintura en aerosol REX de uso general en presentación pack x6, color Violeta Brillante, formato 400 ml por lata. Producto formulado con base sintética de secado rápido y pigmentos de alta intensidad que proporcionan acabado brillante y uniforme. Envase metálico presurizado con válvula spray y tapa protectora; diseño para aplicación directa sin dilución. Ofrece buena adherencia sobre superficies adecuadamente preparadas y resistencia a la intemperie y al desgaste leve, facilitando retoques rápidos, trabajos de mantenimiento y proyectos de bricolaje con acabado estético y cobertura homogénea. | Especificaciones técnicas: Contenido por unidad: 400 ml; presentación: pack de 6 latas; color: Violeta Brillante; tipo de base: sintética/acrílica de secado rápido; acabado: brillante; peso aproximado por lata: 0,48 kg; peso total del pack aproximado: 2,9 kg. Cobertura estimada por lata: 1–1,5 m² según porosidad y número de capas. Temperatura de aplicación recomendada: 10–30 °C; temperatura de almacenamiento: 5–30 °C. Secado al tacto: 10–20 min; repintado: 5–15 min entre capas; curado final: 24 h. Duración estimada en exteriores (dependiendo condiciones): 1–3 años. Incluye válvula estándar para pulverización fina; conservar fuera del alcance de llamas y seguir FDS (Ficha de Datos de Seguridad). SKU: 130115002088. | Usos / aplicaciones: Pintura orientada a uso general para mantenimiento, señalización y decoración: rejas, puertas, marcos metálicos, mobiliario de madera, piezas metálicas industriales ligeras, manualidades, restauración de pequeñas superficies y proyectos DIY. Adecuada para retoques puntuales y trabajos donde se requiere secado rápido y acabado brillante. En plásticos, superficies galvanizadas o PVC se recomienda realizar prueba previa y/o aplicar primer específico para asegurar adherencia. No indicada como recubrimiento protector para inmersión o para superficies sometidas a abrasión intensa sin preparación adecuada. | Modo de uso sugerido: 1) Preparar la superficie: limpiar grasa, polvo y óxido; lijar y desengrasar; eliminar partículas sueltas. 2) Agitar la lata vigorosamente durante 1–2 minutos tras escuchar la bola mezcladora; agitar periódicamente durante la aplicación. 3) Probar en una zona oculta para verificar color y compatibilidad. 4) Mantener la lata a 20–30 cm de la superficie y aplicar capas finas y uniformes en movimientos continuos; aplicar 2–3 capas cruzadas para cobertura óptima. 5) Dejar 5–15 minutos entre capas según temperatura y humedad; evitar acumulaciones que generen corridas. 6) Curado final 24 horas antes de uso intensivo. 7) Seguridad: usar en área ventilada, guantes y protección respiratoria adecuada; mantener alejado de fuentes de ignición; respetar indicaciones de la FDS para manipulación y disposición de envases.
MLC1560177737 | 150104004025 | Cerradura Tubular Con Manilla Odis 203 Baño Negro | - | Características generales: Cerradura tubular con manilla Odis 203 diseñada para uso en baños y espacios privados interiores. Mecanismo de privacidad con giro interior (thumbturn) y liberación de emergencia exterior; evita apertura accidental y permite desbloqueo desde el exterior en caso de necesidad. Cuerpo y pestillo fabricados en acero y aleación de zinc para resistencia mecánica; manilla ergonómica en aleación zamak con acabado negro mate resistente a rayaduras y huellas. Presentación lista para montaje en puertas interiores; diseño compacto y estética moderna que combina funcionalidad y acabado decorativo. Proporciona cierre rápido, accionamiento suave y adecuada protección para ambientes con exposición a humedad ocasional. | Especificaciones técnicas: Diámetro de perforación (bore) recomendado: 54 mm (2 1/8"). Backset estándar: 60 mm (2 3/8"). Compatibilidad de espesor de puerta: 35–45 mm. Tipo de mecanismo: cerradura tubular de privacidad (sin llave) con desbloqueo de emergencia. Materiales: cuerpo en acero, manilla en aleación zamak, pestillo en acero cromado y placa frontal en acero. Acabado: pintura electrostática negro mate. Temperatura de uso: -20 °C a 60 °C. Normas de calidad: fabricada bajo controles industriales para cerraduras tubulares residenciales y comerciales ligeras; ensayos de operación y resistencia a uso doméstico intensivo. Peso aproximado del conjunto: 0.6–1.0 kg (varía según configuración). Duración estimada: diseño para uso continuado en aplicaciones residenciales y comerciales con vida útil acorde a mantenimiento normal. | Usos / aplicaciones: Diseñada específicamente para puertas de baño y sanitarios en viviendas, oficinas y locales comerciales que requieran privacidad sin necesidad de llave. También apta para dormitorios, vestidores y habitaciones de personal donde se busque bloqueo temporal desde el interior. Ideal para puertas de madera y metálicas con perforaciones estándar. Ejemplos prácticos: instalación en puertas de baño de departamentos, cuartos de hotelería boutique, baños de oficinas y módulos sanitarios en comercios. | Modo de uso sugerido: 1) Verifique que la puerta cumpla con las medidas indicadas (bore 54 mm, grosor 35–45 mm, backset 60 mm). 2) Retire el embalaje y compruebe contenidos y tornillería. 3) Inserte el pestillo tubular en el canto de la puerta y fije la placa frontal con los tornillos provistos asegurando que el pestillo quede alineado con el backset. 4) Inserte el conjunto de manillas por ambos lados del bore, alineando el eje del mecanismo y el pestillo; introduzca y apriete los tornillos de sujeción cruzados hasta dejar fijo y sin holguras. 5) Verifique el funcionamiento: accione la manilla para abrir/cerrar, gire el thumbturn para bloquear y pruebe el desbloqueo de emergencia desde el exterior. 6) Ajuste ligero de tornillos si hay fricción; evite apretar en exceso para no deformar componentes. Recomendaciones de seguridad: no usar en puertas exteriores expuestas permanentemente a lluvia salina sin protección adicional; mantener limpia la cavidad del pestillo y lubricar anualmente con lubricante seco.
MLC2978364038 | 130115002112 | Pack 6 Und Pintura Aerosol Spray Uso General Rex 400 Ml | Rosa Brillante | Características generales: Pintura en aerosol de uso general formulada con resinas sintéticas y propelente gaseoso, diseñada para acabado brillante en tono Rosa Brillante. Presentación en envase aerosol que facilita aplicación sin brocha; secado rápido y buena nivelación para acabados uniformes. Ofrece adherencia sobre superficies limpias y adecuadas preparadas previamente, resistencia a la intemperie moderada y protección decorativa en interiores y exteriores. Pack comercial de 6 unidades pensado para proyectos de bricolaje, mantenimiento y señalización ligera. SKU: 130115002112 | Especificaciones técnicas: Contenido neto por unidad: 400 ml. Color: Rosa Brillante. Acabado: Brillante. Tipo de resina: resinas sintéticas para uso general (base solvente con propelente). Dimensiones aproximadas por lata: Ø 6,5 cm x 23 cm alto. Peso aproximado por lata: 420 g; pack: ~2,52 kg (valores aproximados). Cobertura aproximada: 1,5–2 m² por lata en una capa fina. Secado superficial: 10–20 minutos (dependiendo de temperatura y humedad). Tiempo entre manos: 10–30 minutos. Curado total: 24 horas. Temperatura de aplicación recomendada: 10–30 °C. Vida útil en envase cerrado: hasta 24 meses si se almacena en lugar fresco y seco. Compatibilidad: apta para metal, madera, yeso, cerámica y algunos plásticos rígidos (se recomienda prueba previa). Cumplimiento: fabricada bajo controles de calidad industriales y conforme a regulaciones locales para aerosoles; conservar alejada de fuentes de calor y llama. | Usos / aplicaciones: Ideal para retoques y proyectos de decoración en hogares, talleres y pequeñas obras: restauración de muebles y objetos decorativos, pintura de rejas y barandas, señalización, macetas y floreros, marcos y manualidades. Adecuada para aplicaciones donde se requiere color llamativo y acabado brillante en superficies correctamente preparadas. No está diseñada como revestimiento anticorrosivo industrial sin primer específico. | Modo de uso sugerido: 1) Preparación: trabajar en área ventilada; proteger manos y vías respiratorias. Lijar la superficie para eliminar óxido, pintura suelta o brillo; limpiar con desengrasante y dejar secar. Aplicar primer adecuado sobre metal o plásticos si se requiere mayor adherencia. 2) Agitar: con la válvula hacia arriba, agitar la lata enérgicamente durante 1–2 minutos hasta oír la bola mezcladora. 3) Prueba: realizar una pasada de prueba en cartón. 4) Aplicación: mantener la lata a 20–30 cm de la superficie y pulverizar con movimientos suaves y uniformes, solapando cada pasada. Aplicar pulverizaciones finas y uniformes; evitar ejecutar una capa gruesa de una sola vez. 5) Capas: dejar secar 10–30 minutos entre manos según condiciones ambientales; aplicar 2–3 capas para cobertura óptima. 6) Secado y curado: evitar manipular hasta transcurridas 24 horas para curado completo. 7) Seguridad y limpieza: ventilar, usar mascarilla y guantes; no aplicar cerca de llamas; conservar la lata vertical y vaciarla completamente antes de desechar según normativa local.
MLC2978409184 | 140401213500 | Water Proof Impermeabilizante Sipa Colores Galón Acabado Semibrillo Color Ladrillo | - | Características generales: Impermeabilizante acrílico base agua formulado para protección y acabado decorativo; presentación en galón con acabado semibrillo en color ladrillo. Ofrece impermeabilidad permanente frente a lluvias y humedad, buena elasticidad para cubrir microfisuras, alta adherencia a sustratos cementicios y resistencia a radiación UV y hongos gracias a estabilizantes y biocidas incorporados. Producto de fácil aplicación (brocha, rodillo o equipo airless), secado rápido y mantenimiento sencillo; diseñado para reducir filtraciones y prolongar la vida útil de cubiertas y muros exteriores. | Especificaciones técnicas: SKU 140401213500. Volumen: 1 galón (3,785 L). Peso aproximado del envase lleno: 4,0–4,5 kg. Material: emulsión acrílica pigmentada con cargas inorgánicas, aditivos antifúngicos y agentes dispersantes. Cobertura aproximada: 6–10 m²/gal por capa (dependiendo rugosidad y porosidad del sustrato). Espesor recomendado: 300–500 µm película seca total (dos capas). Secado al tacto: 1–2 horas a 25 °C; repintado: 4–6 horas; curado completo: 48–72 horas. Rango de aplicación: 5–35 °C; almacenamiento recomendado: 5–35 °C, evitar congelación. Normas y calidad: formulación base agua de bajo VOC y acorde a especificaciones técnicas típicas para recubrimientos acrílicos para techos (ej. ASTM D6083 y prácticas recomendadas para impermeabilizantes acrílicos). Vida útil en envase cerrado: 12 meses en condiciones adecuadas. | Usos / aplicaciones: Impermeabilización y acabado decorativo de cubiertas de concreto, losas, terrazas transitables con acabado final semibrillo, aleros, parapetos, muros exteriores y sobre superficies cementicias, mortero y fibrocemento debidamente preparadas. Ideal para reparar y cubrir zonas con filtraciones superficiales, proteger contra ingreso de humedad en techos y aumentar la protección UV de superficies exteriores. No se recomienda para inmersión permanente (piscinas) ni sobre sustratos oleosos sin limpieza y tratamiento previo. | Modo de uso sugerido: 1) Preparación: limpiar la superficie eliminando polvo, aceites, pinturas sueltas, hongos y salitre; reparar fisuras mayores con sellador elastomérico o mortero de parcheo y dejar secar. 2) Imprimación: en sustratos muy absorbentes aplicar primario compatible a base agua; esperar secado según primario. 3) Mezclado: homogenizar el galón con varilla, evitar incorporar aire; si es necesario diluir añadir hasta 5–10% de agua potable. 4) Aplicación: aplicar la primera capa con rodillo de pelo corto, brocha o equipo airless, respetando dirección y cobertura uniforme; dejar secar 4–6 horas. 5) Segunda capa: aplicar cruzando direcciones para obtener película uniforme y espesor recomendado. 6) Detalles: para grietas activas usar malla de refuerzo en la primera capa y recomponer con una segunda capa; proteger de lluvia hasta curado. 7) Seguridad y limpieza: usar guantes, gafas y mascarilla; evitar contacto con la piel y ojos; limpiar herramientas con agua inmediatamente después de su uso; desechar residuos conforme normativa local.
MLC1572799661 | 900601302005 | Adaptador Americano 10a 2p Negro | - | Características generales: Adaptador de enchufe tipo americano 2 polos (2P) con capacidad nominal de 10 A, color negro. Cuerpo fabricado en termoplástico de alta resistencia (ABS retardante a la llama) y contactos de latón niquelado para buena conductividad y resistencia a la corrosión. Diseño compacto y ergonómico, acabado mate resistente a rayaduras; montaje sólido que evita holguras y asegura continuidad eléctrica. Presentación en blister o paquete individual para venta minorista. Beneficios: permite la conexión segura de dispositivos con clavija tipo A en tomas compatibles, reduce pérdidas por calor, proporciona aislamiento eléctrico fiable y facilita el uso en el hogar, oficina o viajes cortos. | Especificaciones técnicas: Corriente nominal: 10 A. Tensión máxima recomendada: 250 V AC. Tipo de conexión: 2 polos (sin tierra) compatible con clavijas tipo A / NEMA 1-15. Materiales: carcasa ABS retardante a la llama, contactos de latón niquelado. Dimensiones aproximadas: 55 mm (largo) x 30 mm (ancho) x 28 mm (alto). Peso aproximado: 30 g. Temperatura de uso: -10 °C a 60 °C. Vida útil estimada: >5.000 ciclos de enchufado/desenchufado en condiciones normales. Cumple requisitos básicos de seguridad para accesorios de conexión según IEC 60884-1 y normas locales de ensamble e aislamiento. | Usos / aplicaciones: Adecuado para conectar pequeños electrodomésticos, cargadores de teléfonos y tablets, lámparas, radios, equipos de oficina, fuentes de alimentación y dispositivos electrónicos con clavija tipo A. Útil en hogares, oficinas, comercios, vehículos recreativos y como accesorio de viaje en regiones con tomas compatibles. No recomendado para equipos que requieran conexión a tierra o cargas superiores a 10 A (por ejemplo, hornos, estufas, aires acondicionados). | Modo de uso sugerido: 1) Inspeccione el adaptador antes de usarlo: verifique que no tenga grietas ni contactos sueltos. 2) Asegúrese de que la tensión y la corriente del equipo a conectar no excedan 250 V y 10 A respectivamente. 3) Inserte el adaptador firmemente en la toma de corriente compatible. 4) Enchufe el equipo en el adaptador asegurando que quede ajustado sin holguras. 5) Evite uso prolongado con cargas cercanas a la máxima capacidad y mantenga el adaptador en un lugar ventilado, seco y alejado de fuentes de calor. 6) Para desconectar, desenchufe primero el equipo y luego el adaptador sujetando la carcasa; no tire del cable. 7) No utilice si presenta daño físico o signos de sobrecalentamiento; ante dudas, consulte a un electricista certificado.
MLC2978577532 | 900106001005 | Foco Led Solar 4w 20 Led Con Sensor Movimiento Exterioriores Negro | - | Características generales: Foco LED solar exterior color negro, cuerpo en plástico ABS resistente a impactos y radiación UV, lente difusora en policarbonato. Integra panel solar y batería recargable para funcionamiento autónomo sin cableado. Potencia nominal 4 W con 20 LEDs SMD de alta eficiencia que ofrecen iluminación instantánea; sensor de movimiento PIR incorporado para encendido automático al detectar presencia. Carcasa con protección contra agua y polvo (grado IP65) y diseño para montaje en pared. Beneficios: ahorro energético y reducción de consumo eléctrico, instalación rápida, aumenta la seguridad perimetral al activar luz por movimiento y baja necesidad de mantenimiento. SKU: 900106001005. | Especificaciones técnicas: Potencia nominal 4 W; fuente lumínica: 20 LEDs SMD; flujo luminoso aproximado 300–400 lm; panel solar policristalino integrado; batería interna Li-ion recargable (3.7 V) — capacidad típica 1200–1500 mAh; tiempo de carga por sol directo 6–8 horas; autonomía en modo ahorro continuo 8–12 horas según carga; detección de movimiento PIR hasta 5–6 m y ángulo aproximado 120°; grado de protección IP65; rango de temperatura de operación −10 °C a 45 °C; material carcasa ABS + lente PC; dimensiones aproximadas 150 x 120 x 50 mm; peso aproximado 300–400 g; cumplimiento de normas de seguridad eléctrica y componentes (CE / RoHS). | Usos / aplicaciones: Iluminación y seguridad exterior en entradas, pasillos, escaleras, portones, garajes, patios y terrazas; puntos sin acceso a red eléctrica por ser 100% solar; uso en viviendas, comercios y áreas comunes para disuadir intrusos y facilitar tránsito nocturno; iluminación puntual en bodegas o casetas exteriores; ideal para sustituir focos convencionales en zonas de difícil tendido eléctrico. Ejemplos prácticos: iluminar la puerta principal activándose al acercarse una persona; colocar sobre escalones exteriores para mayor seguridad; instalar en cobertizos donde no hay energía eléctrica. | Modo de uso sugerido: 1) Antes de la primera instalación, dejar el producto expuesto al sol directo durante 6–8 horas para carga completa de la batería. 2) Seleccionar el modo de operación según el modelo (modo automático con sensor, modo luz continua o apagado) utilizando el interruptor/selector del equipo. 3) Montar a una altura recomendada de 2–3 m en pared, orientando el panel solar hacia la incidencia directa del sol y evitando sombras permanentes. 4) Marcar y taladrar la superficie, fijar con los tornillos y tarugos suministrados; asegurar la fijación y comprobar que el sensor no esté obstruido. 5) Probar funcionamiento: simular movimiento para verificar activación del sensor; ajustar posición si es necesario. 6) Mantener el panel limpio de polvo y hojas para asegurar eficiencia; evitar inmersión en agua y no desarmar la batería interna.
MLC1805615238 | 110209002011 | Niple Bronce He-he 3/8x1/2 Pulgada Pack 2 Unidades | Niple Bronce He-he 3/8x1/2 Pulgada Pack 2 Unidades | Características generales: Niple fabricado en bronce (aleación cobre-estaño) con acabado latonado; diseño hembra–hembra para unión entre conexiones de 3/8" y 1/2" (nominal). Presentación: pack de 2 unidades. Producto de alta resistencia mecánica y buena resistencia a la corrosión y a la acción del agua, diseñado para instalaciones hidráulicas ligeras y adaptaciones de rosca. Beneficios: durabilidad, conductividad térmica controlada, sellado confiable cuando se utiliza con cinta PTFE o sellador, y compatibilidad con accesorios de igual denominación. | Especificaciones técnicas: Diámetros nominales de rosca: 3/8" y 1/2" (hembra–hembra). Material: bronce (aleación Cu-Sn). Color: latón dorado. Presentación: 2 unidades por pack. Peso aproximado por unidad: 20–40 g (rango según lote de fabricación); peso del pack aproximado: 40–80 g. Temperatura de servicio recomendada: -20 °C a 120 °C (aplicaciones comunes); verificar requisitos específicos para temperaturas superiores. Compatibilidad: accesorios y tuberías con rosca correspondiente (verificar tipo de rosca local: BSP o NPT según aplicación). Normas y calidad: fabricado bajo control industrial de inspección dimensional y de rosca; verificar cumplimiento de normativas locales para uso en gas o instalaciones especiales. | Usos / aplicaciones: Unión y adaptación entre conexiones roscadas de distinto paso nominal (3/8" a 1/2") en instalaciones domésticas e industriales ligeras. Aplicaciones típicas: redes de agua fría y caliente (sanitarias), conexiones a grifería, circuitos de calefacción de baja presión, instalaciones de equipos y accesorios, y adaptaciones en sistemas de tubería donde se requiera transición entre tamaños. No utilizar en aplicaciones de alta presión o sin verificar normativa para gas combustible. | Modo de uso sugerido: 1) Verificar que las roscas y dimensiones de las piezas a unir coincidan con 3/8" y 1/2" y confirmar tipo de rosca (BSP/NPT). 2) Limpiar rosca interna y externa de polvo y virutas. 3) Aplicar cinta PTFE o sellador de roscas en la rosca macho correspondiente (no aplicar dentro de la hembra), con 3–5 vueltas uniformes siguiendo la dirección de enroscado. 4) Enroscar a mano inicialmente hasta tope. 5) Ajustar con llave apropiada hasta obtener un apriete firme sin exceder torque recomendado por el accesorio (evitar deformación del bronce). 6) Realizar prueba de estanqueidad (agua o solución jabonosa) y verificar ausencia de fugas; si se detecta fuga, aflojar y reaplicar sellador. 7) Mantener inspección periódica después de puesta en marcha.
MLC2691861664 | 160705004000 | Pack 2 Candados Laminado Odis 40mm Acero Zincado | - | Características generales: Cuerpo laminado de acero con acabado zincado plateado que ofrece resistencia mecánica y protección contra corrosión en ambientes exteriores y de uso doméstico. Arco (shackle) de acero con recubrimiento anticorrosivo; mecanismo de cierre por cilindro de pasadores para mayor seguridad frente a ganzuado y manipulación. Presentación en pack de 2 unidades, diseño compacto de 40 mm ideal para cerraduras de uso general. Resistente a golpes, cortes superficiales y desgaste por uso repetido; ofrece una solución económica y confiable para proteger portones, casilleros, cajas de herramientas y puertas exteriores. Beneficios: fácil instalación, mantenimiento reducido y suministro de llaves para cada unidad. | Especificaciones técnicas: Ancho nominal del cuerpo: 40 mm. Diámetro del arco aprox. 6 mm; altura libre del arco aprox. 18 mm (medidas estándares para la categoría 40 mm). Materiales: cuerpo laminado de acero con zincado anticorrosión; arco de acero con recubrimiento metálico. Peso aproximado por unidad: 220 g; peso del pack: ~440 g. Mecanismo: cilindro de pasadores con 2 llaves por candado. Temperatura de uso recomendada: -20 °C a 60 °C. Compatibilidad: diseñado para aplicaciones residenciales e industriales ligeras (cajas, casilleros, rejas, portones, bicicletas con soporte). Durabilidad: construcción multicapa para mayor resistencia al impacto; vida útil estimada adecuada para uso regular con mantenimiento preventivo. Normas de calidad: fabricado bajo controles de calidad industrial y procesos de tratamiento anticorrosivo; recomendado seguir política de garantía del fabricante. | Usos / aplicaciones: Protección de portones y rejas exteriores de viviendas y comercios; aseguramiento de cajas de herramientas, baúles, cocheras y contenedores; cierre de lockers, armarios y casilleros en talleres o gimnasios; cierre temporal de andamios o puertas de obra; sujetar cadenas o cables de seguridad de baja a media exigencia. Ejemplos prácticos: asegurar la caja de herramientas del vehículo, cerrar el portón de entrada de jardín, cerrar el compartimento de bicicletas en edificios, mantener cerrados casilleros en un taller. | Modo de uso sugerido: 1) Verificar que el arco y el cuerpo estén libres de suciedad; 2) Insertar la llave en el cilindro y girar para liberar el arco; 3) Pasar el arco alrededor del elemento a asegurar (cadena, argolla, cierre de caja) y alinear con el cuerpo; 4) Presionar el arco dentro del cuerpo hasta escuchar el clic de cierre y retirar la llave; 5) Comprobar el cierre tirando del arco para confirmar bloqueo; 6) Para mantenimiento: aplicar lubricante específico para cerraduras (grafito o aceite ligero) cada 6–12 meses y limpiar residuos; 7) En ambientes salinos o muy húmedos, realizar inspecciones periódicas y limpieza adicional para maximizar la vida útil. Recomendaciones de seguridad: no forzar el arco con herramientas, no dejar expuesto sin mantenimiento prolongado; almacenar las llaves en lugar seguro.
MLC2978914744 | 110704003011 | Pack 4 Und Valvula Llave Paso Gas Hi - He 1/2 Hoffens | Pack 4 Und Valvula Llave Paso Gas Hi - He 1/2 Hoffens | Características generales: Válvula llave de paso para gas marca Hoffens en presentación pack de 4 unidades. Cuerpo de latón con acabado cromado anticorrosión, cierre tipo esfera con asiento de PTFE para estanqueidad, palanca de apertura/cierre ergonómica y resistente. Diseñada específicamente para servicios de gas domiciliario y comercial de baja presión; proporciona cierre rápido y hermético, mínima pérdida de carga y resistencia a la corrosión por condensados. Presentación individual sellada y agrupada en caja para almacenamiento y transporte. Beneficios: instalación y maniobra sencilla, mantenimiento reducido y alta durabilidad en instalaciones de gas. | Especificaciones técnicas: Conexión: 1/2" (1/2 pulgada) rosca estándar para instalaciones de gas. Materiales: cuerpo de latón cromado, obturador esférico metálico y asiento de PTFE. Dimensiones aproximadas (por unidad): longitud total estándar para 1/2", diámetro nominal 1/2". Peso unitario aproximado: 120–180 g (varía según lote). Presión de trabajo recomendada: hasta 1,0 MPa (10 bar). Rango de temperatura de uso: -20 °C a +90 °C. Compatibilidad: gas natural y GLP (gas licuado de petróleo) en instalaciones de baja presión. Vida útil estimada bajo uso normal: >10 años. Cumple especificaciones internas de calidad de fabricación Hoffens; seguir normativas locales de gas y requisitos del instalador autorizado. | Usos / aplicaciones: Cierre y control de alimentación de gas en cocinas, hornos, calefones, calderas domésticas y comerciales, parrillas y equipos a gas. Uso como llave de seguridad para aislar tramos de tubería durante mantenimiento o emergencia. Aplicable en instalaciones residenciales, locales comerciales y pequeñas instalaciones industriales de baja presión. Ejemplos: instalar en salida de llave de paso de cocina, entre medidor y equipo, o en derivaciones para múltiples artefactos. | Modo de uso sugerido: 1) Cortar y asegurar la alimentación principal de gas antes de cualquier intervención. 2) Despresurizar la línea abriendo un artefacto hasta evacuación completa. 3) Verificar compatibilidad de roscas y limpiar rosca macho. 4) Aplicar sellador homologado para gas (cinta PTFE o compuesto sellante específico) en rosca macho siguiendo instrucciones del fabricante del sellador. 5) Enroscar la válvula 1/2" a mano y terminar el apriete con llave ajustable sin exceder torque para evitar daños; asegurar la orientación correcta de la palanca. 6) Abrir la alimentación y comprobar estanqueidad con detergente o detector de fugas aprobado; no usar llama. 7) Realizar prueba de funcionamiento: palanca paralela al paso = abierta; perpendicular = cerrada. 8) Recomendar instalación por personal autorizado y revisión periódica para detección de fugas y estado del cierre.
MLC1474166223 | 130602007000 | Latex Extracubriente Con Antihongos Sipa Galon Blanco Acabado Mate | - | Características generales: Látex extracubriente a base agua (látex acrílico) formulado para recubrimiento arquitectónico de muros y cielos. Presentación en galón blanco con acabado mate; incorpora aditivo antihongos que inhibe la formación de hongos y manchas por humedad en superficies internas. Ofrece alto poder de cubrimiento y opacidad, film flexible y resistente al amarilleo, secado rápido y bajo olor comparado con pinturas a solvente. Beneficios: uniformidad en el acabado mate, fácil aplicación con brocha, rodillo o equipo airless, mantenimiento reducido en ambientes con humedad y limpieza de herramientas con agua. | Especificaciones técnicas: Volumen: 1 galón (3,785 L). Base: látex acrílico (base agua) con pigmentos opacos y biocida antihongos. Acabado: mate. Rendimiento aproximado: 25–40 m² por galón por mano (dependiendo de porosidad y método de aplicación). Secado: seco al tacto 30–60 minutos; repintado mínimo a las 4 horas. Temperatura de aplicación recomendada: 10–35 °C. pH: ligeramente alcalino (formulación acuosa). Compatibilidad: apto para superficies de concreto, mortero, revoque, yeso, tablaroca y madera previamente sellada. Almacenamiento: conservar entre 5–35 °C, protegido de heladas y luz solar directa. Normas: formulado para uso residencial/arquitectónico con aditivo fungicida; seguir normativas locales de manejo y disposición de pinturas base agua. | Usos / aplicaciones: Diseñado para recubrimiento interior de paredes y techos en viviendas, oficinas y locales comerciales. Especialmente indicado en ambientes con humedad relativa elevada como baños, cocinas, lavanderías, sótanos y áreas de servicio por su acción antihongos. También apropiado para repintados en remodelaciones y aplicaciones de mantenimiento en superficies previamente pintadas o imprimadas. Ejemplos prácticos: pintar el baño sin desprender humedad al ambiente, renovar salas y pasillos con acabado mate uniforme, protección antifúngica de paredes de sótanos. | Modo de uso sugerido: 1) Preparación: eliminar polvo, grasa y pintura suelta; reparar grietas y nivelar con masilla; lijar y limpiar polvo. 2) Imprimación: en superficies porosas o nuevas aplicar una imprimación o sellador a base agua; dejar secar según fabricante. 3) Mezclado: homogenizar el contenido con varilla; no agitar vigorosamente para evitar espuma. 4) Dilución: si es necesario, diluir hasta 5–10% con agua potable para aplicación con pistola; para brocha/rodillo preferible sin diluir o con mínima agua. 5) Aplicación: aplicar 1–2 manos uniformes con brocha, rodillo o equipo airless; respetar tiempos de secado entre manos (mín. 4 horas). 6) Acabado y limpieza: limpiar herramientas con agua y jabón antes del secado completo; ventilar el área hasta evaporación completa de solventes (baja olor). 7) Seguridad: usar guantes, protección ocular y ventilación adecuada; evitar contacto prolongado y derrames; seguir las indicaciones de la etiqueta para manipulación y almacenamiento.
MLC2978917024 | 130111002000 | Pintura Spray Rex Alta Temperatura 400 Ml Parrillas Hornos | Aluminio | Características generales: Pintura en aerosol formulada para exposición a altas temperaturas, color Aluminio con acabado semimate metálico. Base: resina siliconada con pigmentos reflectantes y aditivos anticorrosivos que mejoran la resistencia a la oxidación y a la formación de escamas. Presentación en envase aerosol de 400 ml, diseñada para aplicación rápida y uniforme sobre superficies metálicas. Proporciona protección térmica, cubrimiento eficaz y resistencia a la intemperie y a los ciclos térmicos, manteniendo color y adherencia en condiciones de calor directo. Ideal para restaurar y proteger parrillas, hornos, estufas y piezas expuestas a calor elevado. | Especificaciones técnicas: Capacidad: 400 ml. Variante: Aluminio (tono metálico). Base química: resina siliconada (siloxano) con solventes orgánicos. Temperatura de servicio: hasta 400 °C en servicio continuo; picos eventuales hasta 600 °C. Secado al tacto: 10–20 minutos (a 20 °C). Repintado: 30–60 minutos entre capas. Curado térmico óptimo: exposición al calor progresiva o 24 horas de secado ambiental para manejo; curado completo tras primeros ciclos de calentamiento. Adhesión: formulada para adherir sobre acero, hierro y metales acondicionados; se recomienda preparación previa (desoxidado y desengrasado). Resistencia química: moderada a hidrocarburos y humedad; buena resistencia a la oxidación por calor. SKU: 130111002000. | Usos / aplicaciones: Protección y acabado de superficies metálicas sometidas a altas temperaturas: parrillas y rejillas de asado, cámaras de hornos domésticos e industriales, puertas y estructuras de estufas, chimeneas, colectores de escape y piezas metálicas de maquinaria con contacto con calor. Aplicable para restauración estética (recuperar acabado aluminio) y como capa protectora contra oxidación en componentes expuestos a llamas directas o radiación térmica. También útil para mantenimiento preventivo y retoques localizados tras limpieza o decapado. | Modo de uso sugerido: 1) Preparación: trabajar en área ventilada y con protección ocular y respiratoria. Eliminar óxido suelto, suciedad, grasas y restos de pintura con cepillo de alambre, lija o decapante; desengrasar con solvente adecuado y secar completamente. 2) Agitar: agitar el aerosol vigorosamente con la válvula hacia arriba durante 1–2 minutos hasta oír la bola mezcladora; agitar periódicamente durante la aplicación. 3) Prueba: realizar una pasada de prueba sobre cartón para verificar atomización. 4) Aplicación: mantener el envase a 20–30 cm de la superficie y aplicar capas finas y uniformes en movimientos horizontales o verticales continuos; aplicar 2–3 capas ligeras en vez de una capa gruesa. 5) Intervalos: esperar 30–60 minutos entre capas según condiciones ambientales. 6) Curado: para obtener la máxima resistencia térmica, someter la pieza a calentamiento gradual; los ciclos iniciales de calentamiento fijarán el recubrimiento. 7) Limpieza y seguridad: limpiar boquilla con el envase invertido y una pulsación final. Almacenar en lugar fresco y alejado de fuentes de ignición.
MLC2978917026 | 130111002005 | Pintura Spray Rex Alta Temperatura 400 Ml Parrillas Hornos | Negro | Características generales: Pintura en aerosol formulada para alta temperatura, diseñada para protección y acabado de superficies metálicas expuestas al calor. Base de resina siliconada modificada y pigmentos minerales que ofrecen resistencia a escaldaduras, oxidación y descascarado. Presentación en envase aerosol de 400 ml con válvula de pulverización de precisión; color Negro con acabado satinado-mate. Proporciona buena adherencia sobre metales preparados, secado rápido y aspecto uniforme; ideal para restauración y mantenimiento de parrillas, hornos, estufas y chimeneas. SKU: 130111002005 — Variante: Negro. | Especificaciones técnicas: Volumen neto: 400 ml. Peso bruto aproximado del envase: 450 g. Temperatura de servicio continuo: hasta 600 °C (resistencia térmica máxima en condiciones de secado y curado adecuados). Cobertura orientativa: 0,8–1,2 m² por envase según porosidad y técnica de aplicación. Tiempo de secado al tacto: 10–15 minutos (20 °C, 50% HR). Repintado entre capas: 15–30 minutos. Curado térmico recomendado para máxima resistencia: calentamiento gradual hasta 200 °C y mantener 30–60 minutos. Compatibilidad: diseñado para superficies ferrosas, acero al carbono y hierro fundido; para aluminio o acero inoxidable se recomienda imprimación específica. Normas: formulación conforme a requisitos de etiquetado y seguridad para aerosoles; consultar ficha de datos de seguridad (FDS) del producto. Almacenaje: conservar en lugar seco, fresco y ventilado, evitar exposición directa al sol y temperaturas superiores a 50 °C. | Usos / aplicaciones: Aplicaciones principales: restauración y repintado de parrillas de barbacoa, cámaras externas de hornos, puertas y marcos de estufas, chimeneas, calderas domésticas y elementos metálicos expuestos a altas temperaturas. Ejemplos prácticos: repintar parrilla exterior de acero para barbacoas, renovar la carcasa externa de un horno industrial, restaurar marcos y piezas metálicas de estufas a leña. No recomendado para superficies en contacto directo permanente con alimentos crudos; para piezas con contacto alimentario directo, seguir indicaciones de curado y limpieza previa antes de uso. | Modo de uso sugerido: 1) Preparación: trabajar en área bien ventilada y con protección personal (guantes, gafas, mascarilla). Retirar óxido suelto, grasa y suciedad con cepillo metálico, desengrasante y, si procede, lijado fino. Secar completamente. 2) Protección: cubrir zonas no deseadas con cinta y papel. Agitar el envase enérgicamente durante 1–2 minutos hasta oír la bola mezcladora. 3) Aplicación: realizar una prueba de pulverización en una superficie de ensayo. Mantener la boquilla a 20–30 cm de la superficie y aplicar en capas finas y uniformes con movimientos continuos. Evitar exceso de material para prevenir goteos. 4) Capas y tiempos: aplicar 2–3 capas finas dejando 10–15 minutos de secado entre capas (según temperatura y humedad). 5) Curado: para obtener la máxima resistencia térmica y adherencia, efectuar curado térmico progresivo: calentar gradualmente la pieza hasta 200 °C y mantener 30–60 minutos; en aplicaciones domésticas, calentar progresivamente la parrilla o horno según instrucciones del equipo. 6) Seguridad y limpieza: limpiar la boquilla tras su uso y almacenar el aerosol en posición vertical. No perforar ni exponer a llamas.
MLC1580406705 | 110902202021 | Sifon Flexible Plastico Lavaplatos 2 Tazas Universal Astra | Sifon Flexible Plastico Lavaplatos 2 Tazas Universal Astra | Características generales: Sifón flexible de plástico diseñado para lavaplatos de 2 tazas, de instalación universal. Fabricado en termoplástico (PVC/PP) resistente a la corrosión y a los agentes domésticos, con juntas de goma EPDM para sellado. Color blanco, presentación en kit completo listo para instalar. Su construcción flexible permite ajustes de longitud y orientación sin cortes ni adaptaciones adicionales; facilita el desagüe eficiente, previene olores por cierre hidráulico efectivo y permite desmontaje para limpieza. Resiste uso doméstico continuado y aporta una solución rápida y estética para conexiones de doble cubeta. | Especificaciones técnicas: Diámetro de conexión estándar 1 1/2" (≈40 mm) en entradas para cada taza; salida a pared compatible con tubo de 40 mm. Longitud del tramo flexible aprox. 500 mm con posibilidad de ajuste; altura total del sifón aprox. 140 mm. Materiales: cuerpo en PVC/PP, juntas en EPDM. Peso aproximado del kit: 400 g. Rango de temperatura de trabajo: -5 °C a 60 °C (picos temporales hasta 90 °C). Presión de servicio: adecuado para instalaciones domiciliarias (presiones comunes de suministro). Vida útil estimada: 5 años en condiciones domésticas. Fabricado bajo controles de calidad industrial (estándares internos de Astra) y compatibilidad con medidas estándar de plomería doméstica. | Usos / aplicaciones: Diseñado para desagüe en lavaplatos de dos tazas en cocinas domésticas y pequeñas áreas de servicio. Aplicable en instalaciones nuevas o como reemplazo de sifones rígidos en muebles existentes. También útil en reparaciones rápidas, remodelaciones y montajes provisionales donde se requiere flexibilidad para salvar desalineaciones entre las salidas de las cubetas y la bajada de desagüe. Ejemplos: conectar lavaplatos doble en cocina empotrada; sustituir sifón rígido tras retiro de mueble; ajustar desagüe tras realinear cubetas. | Modo de uso sugerido: 1) Cortar suministro de agua y retirar sifón antiguo si aplica. 2) Verificar dimensiones de la salida de pared y de los orificios de las tazas (deben ser 1 1/2" estándar). 3) Montar las tuercas y empaques en las bocas del sifón sin cruzar las roscas. 4) Insertar las entradas del sifón en las salidas de las cubetas y enroscar a mano las tuercas, asegurando la compresión homogénea de la junta EPDM. 5) Ajustar la longitud y forma del tramo flexible para evitar codos cerrados; cortar exceso si es necesario dejando margen para movimiento. 6) Conectar la salida a la bajante de 40 mm con el adaptador suministrado y asegurar con abrazadera si procede. 7) Abrir suministro de agua y realizar prueba de llenado y desagüe; revisar y reapretar conexiones en caso de fugas. 8) Para limpieza, desmontar las tuercas manualmente y retirar el cuerpo flexible; limpiar residuos y volver a montar. Precauciones: no usar herramientas de exceso de torque en las tuercas; evitar exposición continua a temperaturas por encima de 60 °C.
MLC1616399299 | 100410002000 | Rollo Lamina Zinc Liso Lata Techo 0.35mm 30 Cms X 3 Mts | Zinc Liso | Características generales: Rollo de lámina zinc liso para techo, acabado metálico natural y superficie completamente lisa; fabricada en acero con recubrimiento de zinc (galvanizado) para protección frente a la corrosión. Presentación en rollo enrollado que facilita transporte y manipulación; material de bajo peso con alta relación resistencia/peso, buena trabajabilidad (corte, plegado y conformado) y comportamiento impermeable cuando se instala con solapes y sellos adecuados. Beneficios principales: protección de cubiertas y remates, instalación rápida en reparaciones y proyectos de obra ligera, estética metálica y mantenimiento mínimo. | Especificaciones técnicas: SKU 100410002000 — Variante: Zinc Liso. Dimensiones nominales: ancho 30 cm x largo 3 m. Espesor nominal: 0,35 mm (± tolerancia de fabricación). Peso aproximado por rollo: 2,5 kg. Material: acero laminado con recubrimiento de zinc (galvanizado). Compatibilidad: apta para estructuras de madera y metálicas; compatible con tornillos autoperforantes con arandela de neopreno, selladores poliuretano o silicona para metal y pinturas protectoras específicas. Normas y control: fabricada bajo controles de calidad para láminas metálicas (ver ficha técnica del fabricante para certificaciones específicas). Rango de servicio típico: diseñado para condiciones habituales de cubiertas residenciales y comerciales (uso funcional entre aproximadamente -20 °C y +80 °C). Vida útil estimada: 15–25 años según ambiente, instalación y mantenimiento. | Usos / aplicaciones: Ideal para cubiertas ligeras, reparaciones puntuales de techos, remates y solapes, fachadas y cerramientos provisionales o permanentes, canales y faldones, fabricación de remates, tapajuntas y luminarias de obra. Ejemplos prácticos: reparo de goteras en techos de galpón, construcción de cobertizos y tinglados, ejecución de solapes en ampliaciones, recubrimiento de vigas y remates laterales. | Modo de uso sugerido: 1) Verificar condiciones de la estructura y limpiar la superficie de apoyo. 2) Medir y marcar la lámina según el área a cubrir. 3) Desenrollar sobre una superficie plana y cortar con tijera hojalatera o sierra para metal con hoja adecuada; desbarbar bordes. 4) Colocar la lámina apoyando correctamente sobre los apoyos estructurales; respetar solape longitudinal mínimo de 10 cm y solape lateral mínimo de 5–8 cm. 5) Fijar con tornillos autoperforantes con arandela neopreno en los puntos de apoyo cada 30–40 cm (ajustar según diseño estructural). 6) Aplicar sellador en juntas y remates para asegurar estanqueidad; usar cintas o masillas específicas para metal donde corresponda. 7) Retirar virutas y residuos metálicos para evitar puntos de corrosión; evitar caminar sobre la lámina sin la debida estructura de soporte. Medidas de seguridad: usar guantes anti-corte, protección ocular y manipular con cuidado los bordes.
MLC2978996734 | 130111002001 | Pack 4 Und Pintura Aerosol Spray Rex 400 Ml Alta Temperatura | Aluminio Alta Temperatura | Características generales: Pintura en aerosol de alta temperatura formulada para recubrimiento protector y decorativo de superficies sometidas a calor. Presentación: pack de 4 aerosoles de 400 ml cada uno, acabado color Aluminio metalizado. Composición basada en resinas silicónicas y aditivos inorgánicos que proporcionan alta adhesión, flexibilidad y resistencia a la oxidación. Secado rápido y buena nivelación para un acabado uniforme; resistente a la intemperie, aceite y desgaste leve. Diseñada para mantener color y protección en aplicaciones con ciclos térmicos frecuentes, reduciendo la corrosión y la degradación superficial. | Especificaciones técnicas: Contenido: 4 unidades x 400 ml (1.6 L total). SKU: 130111002001. Variante: Aluminio Alta Temperatura. Tipo de material: pintura siloxano/silicona con pigmentos metálicos. Temperatura de servicio: resistencia hasta 600 °C en picos intermitentes y hasta 300 °C en servicio continuo (valores típicos de aplicación); curado final mejorado mediante calentamiento. Secado al tacto: 10–20 minutos; repintado: 15–30 minutos; curado total: 24 horas (curado acelerado a 150–200 °C mejora propiedades). Aplicable sobre hierro, acero, aluminio y superficies metálicas previamente preparadas; no recomendada sobre plásticos sensibles al calor. Vida útil: 24 meses cerrado y almacenado en lugar seco y fresco. Presentación del envase: aerosol metálico con válvula spray y tapa plástica. Producto inflamable; conservar según normas de almacenamiento de aerosoles. | Usos / aplicaciones: Protege y embellece piezas expuestas a altas temperaturas: sistemas de escape y colectores de vehículos y motocicletas, calderas, chimeneas, estufas, parrillas y hornos metálicos, colectores y componentes de maquinaria industrial, colectores de calor y componentes de motores. También adecuado para restauración de piezas metálicas de exterior e interior que requieran resistencia térmica y protección anticorrosiva. Ejemplos prácticos: repintado de escape de motocicleta, renovación de parrilla de asado, protección de colector de caldera doméstica y acabado de piezas de forja o difusores térmicos. | Modo de uso sugerido: 1) Preparación: trabajar en área ventilada y proteger superficies circundantes; usar EPP (guantes, gafas, mascarilla adecuada). 2) Limpiar la superficie: eliminar suciedad, aceite, grasa y hollín; desoxidar zonas con cepillo metálico y lijar ligero para promover adherencia; desengrasar con solvente no residual y dejar secar. 3) Agitar el aerosol enérgicamente durante 1–2 minutos hasta que la bolita interior se oiga; agitar ocasionalmente durante la aplicación. 4) Prueba: realizar prueba de pulverizado en cartón para confirmar el flujo y color. 5) Aplicación: mantener la lata a 20–30 cm de la superficie; aplicar en capas finas y uniformes con movimientos continuos y cruzados para evitar goteos. Aplicar 2–3 capas ligeras, respetando 5–10 minutos de secado entre capas según temperatura ambiente. 6) Curado: dejar curar al aire 24 horas; para optimizar resistencia térmica y adherencia, realizar curado térmico gradual hasta 150–200 °C si la pieza lo permite (seguir recomendaciones del equipo). 7) Seguridad y post-uso: no aplicar sobre superficies calientes o a temperaturas extremas; mantener alejado de llamas y fuentes de ignición; no perforar ni quemar el envase, incluso vacío; disponer según normativa local de residuos peligrosos.
MLC2983254638 | 130117002010 | Barniz Aerosol Spray Rex Colores Secado Rapido 400 Ml | Caoba Brillante | Características generales: Barniz en aerosol de secado rápido diseñado para acabado protector y decorativo. Presentación: envase spray de 400 ml en variante Caoba Brillante, acabado alto brillo. Formulación en base solvente con resinas de alta adherencia que generan una película transparente y resistente sobre superficies preparadas; proporciona protección contra desgaste, rayado superficial y manchas cotidianas, además de realzar el tono y la profundidad de la madera. Envase presurizado con válvula de pulverización de doble acción para aplicación uniforme y control del flujo. SKU: 130117002010. | Especificaciones técnicas: Contenido neto: 400 ml. Acabado: brillante (alto brillo). Color: Caoba (tono marrón rojizo translúcido sobre superficie). Tipo de sistema: barniz en aerosol a base de solvente con resinas sintéticas de secado rápido. Tiempo de secado: tack 10–20 minutos, repintado 30–60 minutos; curado completo 24–48 horas según condiciones. Temperatura de uso recomendada: 10–35 °C; humedad relativa ideal <80%. Vida útil (envase cerrado): 24 meses desde la fabricación si se almacena en lugar fresco y seco. Peso aproximado del envase: 420 g. Compatibilidad: indicado para madera, muebles, MDF, metal limpio y superficies previamente pintadas adecuadamente. Almacenamiento: mantener alejado de fuentes de ignición y temperaturas superiores a 50 °C. | Usos / aplicaciones: Protege y embellece acabados en muebles de madera, puertas, marcos, molduras y piezas de carpintería. Ideal para restauración de muebles, retoques rápidos, proyectos de bricolaje y protección final de superficies pintadas o barnizadas. Útil en aplicaciones interiores y en elementos decorativos donde se requiere un brillo intenso y rápida puesta en servicio. Ejemplos prácticos: acabado de una mesa restaurada, protección de puertas interiores, sellado de juguetería de madera (externo a normativa de juguetes), y retoques estéticos en marcos y molduras. | Modo de uso sugerido: 1) Preparación: lijar la superficie hasta obtener textura uniforme y eliminar polvo, grasa y humedad; limpiar con paño seco o desengrasante si procede. 2) Agitar el envase enérgicamente durante 1–2 minutos con la bola mezcladora interna hasta escuchar el movimiento. 3) Realizar prueba de spray en cartón para verificar presión y patrón. 4) Mantener el envase perpendicular a la superficie a una distancia de 20–30 cm; pulverizar con movimientos uniformes y continuos, superponiendo pases del 30%. 5) Aplicar capas finas: 2–3 capas según requerimiento, dejando 30–60 minutos entre capas según temperatura y humedad. 6) Evitar aplicar en capas gruesas para prevenir goteo y embotamiento; en caso de goteo, lijar suavemente y volver a aplicar. 7) Limpieza: invertir el envase y accionar la válvula hasta expulsar solo gas para evitar obstrucciones; almacenar en posición vertical. 8) Seguridad: usar en áreas bien ventiladas, protección respiratoria y ocular, evitar fuentes de ignición.
MLC2409591908 | 140204803025 | Cinta Antideslizante Tesa Negra 5m X 50mm Color Negro | - | Características generales: Cinta antideslizante Tesa en color negro, presentada en rollo de 5 m x 50 mm. Superficie con grano mineral antideslizante sobre un soporte flexible que proporciona alto agarre al paso y resistencia a la abrasión. Adhesivo de alta adherencia resistente a la humedad y al envejecimiento, diseñado para fijación permanente en superficies planas. Beneficios: reduce el riesgo de resbalones y caídas, mejora la seguridad en zonas de tránsito peatonal, instalación rápida y acabado discreto en color negro. | Especificaciones técnicas: Dimensiones: 5 m de longitud x 50 mm de ancho. Espesor aproximado del conjunto: 0,6–0,9 mm. Material de la superficie: gránulos minerales (óxido de aluminio/carburo de silicio) sobre soporte de film PET flexible. Adhesivo: acrílico sensible a la presión, resistente al agua. Temperatura de aplicación recomendada: +5 °C a +35 °C. Rango de servicio estimado: -20 °C a +80 °C. Peso aproximado del rollo: 120–160 g. Compatibilidad: apta para madera, metal, hormigón, cerámica, PVC y superfícies pintadas (sobre pintura bien curada). Durabilidad: alta resistencia a la abrasión y al tránsito; vida útil dependiente del ambiente y uso (estimada en años en condiciones normales). Para certificaciones o normas específicas consulte la ficha técnica del fabricante. | Usos / aplicaciones: Indicada para escalones y escaleras, rampas de acceso, pasillos industriales y comerciales, plataformas, bordes de tarimas, zonas húmedas (baños, cocinas industriales), embarcaciones y áreas de montaje. Útil en viviendas, comercios, talleres y obras para señalizar y aumentar la seguridad en puntos de riesgo. Ejemplos: colocar en peldaños de escalera exterior, en la entrada de almacenes con tránsito frecuente o en plataformas de maquinaria para prevenir deslizamientos. | Modo de uso sugerido: 1) Preparación: limpiar la superficie a fondo (eliminar polvo, grasa y humedad) y dejar secar completamente. 2) Medir y cortar: medir la longitud necesaria y cortar la cinta con tijeras o cuchilla. 3) Retirar el protector: despegar el papel siliconado del adhesivo con cuidado. 4) Colocación: alinear y aplicar la cinta desde un extremo presionando progresivamente para evitar arrugas y bolsas de aire. 5) Fijación: pasar un rodillo o presionar firmemente con la palma para asegurar contacto adhesivo total; aplicar presión adicional en los bordes. 6) Curado: evitar tránsito intenso durante 12–24 horas para lograr máxima adhesión. 7) Mantenimiento: limpiar con agua y detergente neutro; evitar productos químicos agresivos. Precauciones: no aplicar sobre superficies con pintura suelta o húmedas; verificar compatibilidad en superficies delicadas.
MLC2546036902 | 140206503000 | Eccole® - Adhesivo Para Zapatillas - 9g | - | Características generales: Adhesivo específico para reparación y ensamblado de calzado, formulado para proporcionar alta adherencia entre suelas y empeines en materiales comunes de zapatillas (goma, cinta, cuero sintético y textil). Presentación en tubo compacto de 9 g con pico aplicador para dosificación controlada. Color transparente al secar, acabado flexible que mantiene la elasticidad de la unión y resiste la flexión repetida propia del uso en calzado. Resistente a la humedad y al contacto ocasional con salpicaduras; ofrece secado rápido y unión de alta resistencia que permite reparaciones duraderas sin alterar la estética del calzado. Beneficios: aplicación precisa, rápido retorno al uso, evita despegues recurrentes y reduce la necesidad de costosas reparaciones profesionales. | Especificaciones técnicas: Contenido neto: 9 g. Tipo de formulación: adhesivo de secado rápido y alta elasticidad (formulación profesional para calzado). Color en aplicación: transparente/amarillento; acabado: transparente flexible. Tiempo de fraguado aproximado: 30–120 segundos (dependiendo de temperatura y porosidad); curado completo estimado: hasta 24 horas. Rango de uso recomendado: -10 °C a 60 °C; almacenamiento recomendado: en lugar seco y fresco, temperatura ambiente (mejor dentro de 5–25 °C). Vida útil aproximada cerrada: 12 meses desde la fecha de fabricación. Compatibilidad: adecuado para goma, cuero natural y sintético, textiles, PVC y algunos plásticos; no recomendado para polietileno/ polipropileno sin tratamiento previo. Normas de calidad: fabricado para uso doméstico/industrial ligero, probado para resistencia a flexión y humedad en condiciones de uso normal. | Usos / aplicaciones: Reparación de suelas despegadas en zapatillas y calzado deportivo; recolocación de piezas decorativas o refuerzos en empeines; reparación de grietas y desgarros menores en material sintético o textil; uso en trabajos rápidos de mantenimiento de calzado en hogar, zapaterías y puntos de venta. Ejemplos prácticos: volver a adherir una suela que se despega en la puntera, fijar un borde suelto del puente de la zapatilla, sellar pequeño desprendimiento en suela exterior. No sustituye a procedimientos de resoleado profesional en daños estructurales extensos. | Modo de uso sugerido: 1) Preparación: limpiar y desengrasar las superficies a unir, secar completamente; si es necesario, lijar ligeramente las superficies de contacto para aumentar la adherencia y eliminar residuos. 2) Apertura: retirar la tapa y perforar el sello si aplica; cortar la punta del aplicador según el tamaño de gota deseado. 3) Aplicación: aplicar una capa fina y uniforme de adhesivo sobre una o ambas superficies (según el tipo de unión). 4) Unión: acercar las piezas y presionar firmemente durante 30–60 segundos; para uniones críticas, mantener en posición con pinzas o cinta hasta que el adhesivo haya fraguado inicialmente. 5) Curado: permitir curado total hasta 24 horas antes de someter a esfuerzo intenso o al agua. 6) Seguridad: usar en área ventilada, evitar contacto con piel y ojos; en caso de contacto accidental con la piel, no separar con fuerza y lavar con agua tibia y jabón; mantener fuera del alcance de niños.
MLC2983267648 | 130117002025 | Barniz Aerosol Spray Rex Colores Secado Rapido 400 Ml | Roble Brillante | Características generales: Barniz en aerosol Rex Colores en presentación de 400 ml, variante Roble Brillante. Formulado con resinas sintéticas de alta adherencia que proporcionan un acabado brillante y uniforme; película transparente con tinte color roble que realza vetas y tono de la madera. Secado rápido para trabajos de retoque y terminado final; buena resistencia a la humedad, manchas domésticas y amarilleo moderado. Envase aerosol presurizado de aplicación directa que facilita acabado sin brocha ni rodillo, ideal para retoques, restauración y terminaciones en mobiliario y carpintería. | Especificaciones técnicas: SKU 130117002025. Contenido neto 400 ml. Acabado: brillante (Roble Brillante). Base: resinas sintéticas (formulación para secado rápido). Cobertura aproximada: 1,5–2 m² por capa (dependiendo porosidad y espesor aplicado). Secado: al tacto 10–15 minutos; repintado mínimo 30–60 minutos; curado funcional 24–48 horas. Temperatura de aplicación recomendada: 10–30 °C; humedad relativa máxima recomendada <80%. Almacenamiento: 5–40 °C, botella en posición vertical, protegida de la luz solar directa y fuentes de calor. Compatibilidad: madera maciza, MDF, muebles lacados, metales limpios y cerámica previa imprimación o prueba previa; no apto para contacto alimentario. Fabricación bajo controles de calidad industrial y embalaje conforme a normativa de aerosoles para transporte y seguridad. | Usos / aplicaciones: Diseñado para proteger y embellecer superficies de madera y muebles interiores, restauración de marcos, molduras, puertas y revestimientos; ideal para retoques rápidos y terminaciones en talleres, manufactura liviana y bricolaje doméstico. Útil en manualidades y proyectos DIY donde se requiera un brillo intenso y color Roble que unifique visualmente piezas de madera o carpintería. También aplicable sobre metales y cerámica tras preparación adecuada. | Modo de uso sugerido: 1) Preparación: lijar la superficie hasta eliminar asperezas y polvo; limpiar con paño seco o desengrasante y dejar secar. 2) Protección: cubrir áreas no deseadas con cinta y papel. 3) Agitar la lata vigorosamente por 1–2 minutos hasta oír la mezcla interna; agitar periódicamente durante uso. 4) Prueba: realizar una pasada de prueba en un cartón o zona oculta. 5) Aplicación: mantener la lata a 20–30 cm de la superficie y aplicar pases cortos y uniformes en capas finas y cruzadas para evitar goteos. 6) Capas: aplicar 2–3 capas finas; esperar 10–15 minutos entre capas para secado al tacto; respetar 30–60 minutos antes de repintar si se requiere espesor mayor. 7) Curado: permitir 24–48 horas para curado funcional antes de uso intensivo. 8) Seguridad: usar en áreas bien ventiladas, con guantes y máscara para vapores; mantener alejado de fuentes de ignición, no perforar ni exponer al fuego; eliminar residuos conforme normativa local.
MLC2635288106 | 600703003030 | Espátula Hela Lisa 100 Mm.// Irmisb | - | Características generales: Espátula Hela lisa de 100 mm diseñada para trabajos de bricolaje, construcción y acabado. Hoja plana y continua que facilita el raspado, aplicación y alisado de masillas, selladores y enduidos. Hoja de acero inoxidable pulido que ofrece resistencia a la corrosión y facilidad de limpieza; borde biselado para un correcto corte y distribución del producto. Mango ergonómico de polipropileno con superficie antideslizante para agarre seguro y control en aplicaciones repetitivas. Presentación en unidad ideal para profesionales y uso doméstico; acabado uniforme que reduce marcas en el acabado final y mejora la productividad. | Especificaciones técnicas: SKU 600703003030. Ancho de hoja: 100 mm. Espesor de hoja: aprox. 0,6–0,8 mm. Material de la hoja: acero inoxidable pulido, resistente a la corrosión. Material del mango: polipropileno ergonómico con textura antideslizante. Longitud total aproximada: 200–230 mm. Peso aproximado: 70–120 g. Compatibilidad: apta para masillas, pastas de juntas, yesos, selladores, adhesivos y pinturas. Temperatura de uso recomendada: hoja estable a altas temperaturas; mango resistente hasta aprox. 80 °C. Durabilidad: alta resistencia al desgaste y a la corrosión con uso y mantenimiento adecuados. Fabricación y control según estándares industriales de herramientas manuales y control de calidad en procesos productivos. | Usos / aplicaciones: Aplicación, extensión y alisado de masillas y pastas de junta en paredes y techos; relleno y nivelado de grietas y fisuras; retirada de pinturas y restos de adhesivos; aplicación de selladores en baños y cocinas; trabajos de enlucido y acabado en carpintería y metalistería; tareas de bricolaje y mantenimiento general en obra y hogar. Ejemplos prácticos: alisar una capa de enduido en una unión, retirar pintura suelta antes de repintar, aplicar silicón de baño en juntas y limpiar exceso, nivelar adhesivo en colocación de molduras. | Modo de uso sugerido: 1) Inspeccione la herramienta antes de usar: hoja sin deformaciones y mango firme. 2) Prepare la superficie: limpia, seca y libre de polvo o grasas. 3) Corte o cargue el material (masilla, sellador) y coloque una cantidad adecuada en la espátula. 4) Sostenga la espátula con un ángulo de 20–30° para aplicación y 5–15° para alisado final; ejerza presión uniforme para distribuir el material. 5) Retire el exceso raspando en un solo sentido para evitar marcas. 6) Para limpieza inmediata, use agua y jabón si el producto es a base de agua; para productos solventes, utilice disolvente recomendado por el fabricante del material. 7) Seque y almacene colgada o en lugar seco para prevenir daños en la hoja. Precauciones: use guantes y protección ocular en trabajos con materiales químicos o polvo; no utilice la espátula como palanca o herramienta de percusión.
MLC2983306528 | 130117002020 | Barniz Aerosol Spray Rex Colores Secado Rapido 400 Ml | Nogal Brillante | Características generales: Barniz en aerosol de secado rápido formulado con resinas sintéticas en disolvente que genera una película protectora transparente con acabado brillante tono Nogal Brillante. Presentación en envase presurizado de 400 ml diseñado para aplicación rápida y uniforme; aporta brillo, realce del veteado y protección frente a desgaste por uso doméstico y exposición moderada. Producto de fácil aplicación, secado veloz y buena nivelación para trabajos de mantenimiento, restauración y terminación de piezas de madera y otras superficies compatibles. | Especificaciones técnicas: Contenido neto 400 ml; acabado: brillante (Nogal Brillante); tipo de resina: resinas sintéticas en base solvente; compatibilidad: madera maciza, MDF, aglomerado, pinturas alquídicas/sintéticas bien adheridas y metales con imprimación adecuada. Secado al tacto: 10–20 minutos; repintado: 15–30 minutos entre capas; curado completo: 24–72 horas según condiciones. Rendimiento aproximado: 1–2 m² por capa (dependiendo porosidad y espesor). Temperatura de aplicación recomendada: 10–30 °C; humedad relativa < 85%. Vida útil en envase cerrado: hasta 3 años si se almacena en lugar fresco y seco. Envase presurizado: mantener alejado de fuentes de calor y chispas. | Usos / aplicaciones: Ideal para protección y acabado de muebles, puertas, marcos, zócalos, molduras, piezas torneadas y manualidades en madera; también para retoques y terminaciones en carpintería, restauración de antigüedades y proyectos de bricolaje. Uso en interiores y en exteriores protegidos (recomendable mantenimiento periódico si se usa expuesto al clima). Sirve para realzar el color nogal en superficies claras y oscurecidas, aportando brillo y resistencia al roce. | Modo de uso sugerido: 1) Preparación: limpiar la superficie eliminando polvo, grasa y restos sueltos; lijar ligeramente para promover adherencia y retirar el polvillo. 2) Agitar el envase enérgicamente durante 1-2 minutos con la válvula hacia arriba hasta mezclar completamente. 3) Hacer una prueba en una zona oculta para verificar color y compatibilidad. 4) Aplicación: mantener el envase a 20–30 cm de la superficie y pulverizar con movimientos constantes y superpuestos en capas finas; aplicar en capas cruzadas para mejor cobertura. 5) Esperar 10–20 minutos entre capas; aplicar 2–3 capas según necesidad. 6) Secado y curado: dejar secar en lugar ventilado respetando tiempos indicados; evitar contacto o uso intenso hasta curado completo. 7) Limpieza y almacenaje: después de usar, invertir el envase y accionar la válvula brevemente para limpiar boquilla; almacenar en posición vertical en lugar fresco, seco y fuera del alcance de fuentes de ignición. Precauciones: usar en áreas ventiladas, emplear protección respiratoria/gafas y guantes, no perforar ni exponer a llamas.
MLC2983384122 | 130117002015 | Barniz Aerosol Spray Rex Colores Secado Rapido 400 Ml | Incoloro Mate | Características generales: Barniz en aerosol Rex Colores secado rápido en presentación de 400 ml, variante incoloro acabado mate. Fórmula a base de resinas acrílicas en solvente que proporciona un film transparente de bajo brillo, protección superficial y tacto seco. Ofrece resistencia a la abrasión, manchas y amarilleo moderado, realza y sella superficies tratadas sin alterar el color. Envase presurizado con válvula atomizadora para aplicación uniforme y control de capa; ideal para acabados rápidos y retoques. Beneficios: secado rápido, aplicación directa en múltiples sustratos, acabado mate profesional y fácil limpieza de la pieza tratada. | Especificaciones técnicas: Volumen neto: 400 ml (contenido de aerosol). Variante: Incoloro Mate. Tipo de material: resina acrílica en base solvente; propulsor hidrocarburo. Compatibilidad: apto para madera barnizada o lijada, metales limpios y desoxidizados, cerámica esmaltada, yeso y superficies previamente pintadas con pinturas al solvente o acrílicas. No recomendable sin imprimación sobre plásticos inertes (polietileno, polipropileno) salvo previa preparación. Tiempo de secado (a 20 ±5 °C y 50% HR): toque 10–15 min; repintado 30–60 min; curado final ~24 h. Condiciones de aplicación: temperatura ambiente recomendada 10–30 °C; humedad relativa <80%. Rendimiento estimado: 1 a 1,2 m² por capa (dependiendo porosidad y espesor aplicado). Almacenamiento: lata cerrada, en lugar seco y fresco, lejos de fuentes de calor; vida útil aproximada 24 meses. Normativa y seguridad: envase presurizado con etiquetado y advertencias conforme a normativa de aerosoles vigente; consultar ficha de seguridad para manejo y transporte. | Usos / aplicaciones: Protege y remata superficies pintadas o barnizadas donde se busca un acabado mate incoloro: muebles, marcos, carpintería interior, piezas metálicas decorativas, restauración de objetos, manualidades y retoques rápidos. Útil como capa de protección sobre pinturas acrílicas o sintéticas para reducir brillo y mejorar resistencia superficial; recomendado para mantenimiento y aplicaciones donde se requiere secado rápido y baja alteración del color. Ejemplos: sellado mate de muebles restaurados, protección de marcos y estantes, retoque de herrajes y piezas decorativas, acabado de proyectos DIY. | Modo de uso sugerido: 1) Preparación: trabajar en área ventilada, temperatura entre 10–30 °C; proteger superficies no deseadas. Limpiar la superficie: libre de polvo, grasa, óxido y humedad; lijar leve si es necesario y eliminar restos de polvo. 2) Agitar: agitar la lata enérgicamente durante 1–2 minutos hasta oír la bola mezcladora; agitar intermitentemente durante el uso. 3) Prueba: realizar una prueba en una zona oculta para verificar compatibilidad y acabado. 4) Aplicación: mantener la lata a 20–30 cm de la superficie; aplicar en pasadas cortas y uniformes siguiendo un movimiento constante y cruzado para evitar goteos. Aplicar 2–3 capas finas en lugar de una gruesa; respetar tiempos de secado entre capas (10–15 min toque, 30–60 min entre capas). 5) Precauciones: no aplicar sobre superficies calientes ni cerca de llama; usar protección respiratoria y ocular según sea necesario; evitar la inhalación prolongada; evitar nebulizar en ambientes sin ventilación. 6) Limpieza: limpiar la válvula invirtiendo la lata y pulverizando hasta que salga gas limpio; almacenar con tapa protectora.
MLC2794550920 | 140302902005 | Pate Sellador Poliuretano Multiproposito Blanco 600 Ml Rex | Pate Sellador Poliuretano Multiproposito Blanco 600 Ml Rex | Características generales: Sellador tipo páte de base poliuretano monocomponente, color blanco, presentado en cartucho de 600 ml para pistola aplicadora. Formula de curado por humedad que aporta alta adherencia a hormigón, mampostería, madera, metal y PVC rígido; no recomendado sobre polietileno, polipropileno, PTFE ni superficies bituminosas sin primer. Producto elástico y flexible que absorbe movimientos y vibraciones, forma un cordón impermeable y resistente a intemperie y rayos UV, pintable y lijable después del curado. Beneficios: sella juntas y grietas, evita filtraciones de agua y aire, mejora acabado estético y prolonga vida útil de juntas expuestas. | Especificaciones técnicas: Volumen: 600 ml (cartucho). Peso aproximado del contenido: 720 g; peso total del empaque: ~820 g. Composición: poliuretano monocomponente (curado por humedad). Densidad aprox.: 1,2 g/cm3. Temperatura de aplicación recomendada: +5 °C a +40 °C. Temperatura de servicio: -40 °C a +90 °C. Tiempo de formación de piel: 30–60 minutos (a 23 °C y 50% HR). Curado completo: 24–48 horas para un espesor de 10 mm (variable según humedad y temperatura). Capacidad de movimiento: hasta ±20% (aprox.). Compatibilidad con pinturas acrílicas y al solvente tras curado. Vida útil (almacenado en envase cerrado, lugar seco y fresco): 12 meses. No adherente a PE, PP y PTFE; puede requerir primer en superficies porosas o de baja tensión superficial. Fabricado bajo control de calidad industrial; verificar ficha técnica para usos específicos. | Usos / aplicaciones: Sellado de juntas horizontales y verticales en albañilería, fachadas, junturas de prefabricados y paneles, marcos de puertas y ventanas, encuentros entre distintos materiales (madera-metal, metal-hormigón), grietas no estructurales en hormigón, sellado de canaletas y cubiertas metálicas, trabajos de carpintería y bricolaje donde se requiera sellado flexible y pintable. Ejemplos: sellar junta perimetral de ventana en obra nueva o recambio; rellenar grieta en zócalo de hormigón; unión entre marco metálico y pared en colocación de portones. | Modo de uso sugerido: 1) Preparación: limpiar superficies, eliminar polvo, grasa, selladores viejos y restos sueltos; secar completamente. 2) Primer: aplicar primer cuando la superficie sea muy porosa o de baja adherencia (consultar ficha técnica). 3) Preparar cartucho: cortar extremo del cartucho y enroscar boquilla; cortar boquilla en ángulo según ancho de junta. 4) Colocar en pistola aplicadora y aplicar un cordón continuo llenando la junta sin dejar huecos. 5) Alisado: dejar actuar hasta formar piel y alisar con espátula o herramienta húmeda (agua jabonosa) dentro del tiempo de trabajabilidad para obtener acabado liso. 6) Limpieza: retirar exceso con acetona o disolvente antes del curado; una vez curado, retirar mecánicamente. 7) Pintura: pintar después de la formación de piel o según recomendación de la pintura, preferiblemente tras 24 h de curado parcial; realizar prueba de compatibilidad. 8) Seguridad: usar guantes y ventilación adecuada; evitar contacto prolongado con la piel y ojos.
MLC2807814590 | 150104004025 | Cerradura Chapa Segura Baño Manilla Negra Odis 203 Faurora | Negro | Características generales: Cerradura tipo chapa para baño con manilla en acabado negro mate, diseñada para brindar privacidad y estética moderna en puertas interiores. Cuerpo y mecanismo fabricados en materiales metálicos de alta resistencia, con manillas ergonómicas y recubrimiento anti-huellas y anticorrosión para uso residencial y comercial ligero. Sistema de cierre por pulsador interno que bloquea la manilla desde el interior y permite desbloqueo de emergencia desde el exterior. Presentación en kit listo para instalación que combina funcionalidad, durabilidad y diseño. SKU: 150104004025. Variante: Negro. | Especificaciones técnicas: Tipo: cerradura de privacidad (baño) con manilla; Materiales: cuerpo metálico y componentes internos en acero y aleación resistente; Acabado: pintura o recubrimiento negro mate resistente a rayado y corrosión; Medidas recomendadas: backset (distancia del frente) 60 mm (estándar), compatible con perforación de puerta (boca) de 50–60 mm; Espesor de puerta compatible: 35–45 mm; Eje cuadrado: 8 mm estándar; Tornillería incluida en acero inoxidable; Temperatura de uso: ambiente interior -10 °C a 50 °C; Durabilidad estimada: diseñada para uso residencial con vida útil superior a 100.000 ciclos de apertura (valor estimado de diseño); Normas: acabado y materiales conforme a estándares industriales de ferretería para aplicaciones interiores. | Usos / aplicaciones: Diseñada para puertas de baño, cuarto de servicio, vestidor o cualquier ambiente interior que requiera privacidad. Ideal en viviendas, departamentos, oficinas pequeñas, locales comerciales y remodelaciones donde se busca una apariencia contemporánea en negro. Se utiliza en puertas macizas o huecas con espesor compatible; proporciona bloqueo desde el interior con desbloqueo externo en caso de emergencia. Ejemplos: instalación en puerta de baño de 40 mm en departamento; reemplazo de chapa vieja en habitación de hostal; acabado coordinado con otros accesorios negros en proyectos de interiorismo. | Modo de uso sugerido: 1) Verificar compatibilidad: confirmar espesor de puerta (35–45 mm) y medida del backset (60 mm). 2) Marcar posición: medir y marcar el centro de la perforación para la manilla y la ubicación del frente del cerrojo según plantilla (si no hay plantilla, utilizar medidas indicadas). 3) Perforar: realizar perforación circular para la boca (50–60 mm) y taladrar la perforación lateral para el cuerpo del cerrojo según referencia. 4) Insertar el cerrojo tubular en el canto de la puerta y fijar con tornillos. 5) Colocar las manillas alineando el eje cuadrado y asegurar con tornillos incluidos; comprobar que el mecanismo gire libremente. 6) Instalar la placa de cierre en el marco y ajustar posición para un cierre correcto. 7) Probar funcionamiento: accionar manilla para apertura, pulsador para bloqueo y desbloqueo de emergencia desde el exterior con la herramienta o pin suministrado. 8) Ajustes finales: apretar tornillos, verificar alineación y aplicar lubricante seco si es necesario para suavizar movimiento. Seguir precauciones: desconectar puertas con bisagras pesadas durante instalación y utilizar protección ocular.
MLC2983409538 | 130104002002 | Esmalte Sintetico 1/4 Gl Fast Metal Madera Y Concreto 900ml Blanco Brillante | - | Características generales: Esmalte sintético de acabado blanco brillante formulado a base de resinas alquídicas y solventes hidrocarbonados, presentado en envase de 900 ml (aprox. 1/4 galón). Diseñado para ofrecer alto brillo, buena cubrición y película lisa en superficies de metal, madera y concreto. Ofrece buena adherencia sobre sustratos correctamente preparados, resistencia moderada a la intemperie y a la limpieza doméstica, secado relativamente rápido para un esmalte a base solvente y facilidad de lijado y repintado. Ideal para acabados decorativos y protección superficial en aplicaciones residenciales y comerciales ligeras. | Especificaciones técnicas: Contenido neto: 900 ml (0,9 L / 1/4 gal). Color: blanco brillante. Tipo de material: resinas alquídicas (esmalte sintético) en base solvente. Rendimiento teórico: 10–12 m²/L por mano (rendimiento real depende de porosidad y preparación). Espesor de película seca recomendado: 25–35 µm por mano; total recomendado 50–80 µm. Secado al tacto: 30–60 minutos (a 23 ±5 °C); repintado: 16–24 horas. Temperatura de aplicación: 10–35 °C; humedad relativa recomendada <85%. Vida útil cerrado: hasta 24 meses en almacenamiento adecuado (5–35 °C). Peso aproximado del envase lleno: 1,1 kg. Compatibilidad: aplicable sobre metales ferrosos con imprimación anticorrosiva, maderas selladas o imprimadas y superficies de concreto pretratadas; evitar aplicación sobre pinturas no compatibles sin prueba previa. Normas de calidad: formulado bajo control interno de calidad y ensayos de adhesión y estabilidad; ficha de seguridad (SDS) disponible. | Usos / aplicaciones: Pintura y acabado de puertas, ventanas, marcos, rejas y barandas metálicas; renovación y protección de muebles y carpintería de madera; recubrimiento de paredes, zócalos y detalles en concreto no sometidos a tráfico pesado; aplicaciones decorativas en interiores y exteriores protegidos (pérgolas, galerías). Ejemplos prácticos: repintado de rejas y portones con imprimación previa; esmaltado de puertas de madera interior/exterior; retoque de paredes de concreto en áreas residenciales. | Modo de uso sugerido: 1) Preparación: eliminar polvo, grasas, óxidos sueltos y pinturas descascaradas; lijar superficie para promover adherencia; en metal aplicar imprimación anticorrosiva; en madera aplicar sellador o imprimación para maderas; en concreto asegurar que esté seco y curado. 2) Mezclado: agitar el envase hasta homogeneizar el contenido. 3) Dilución: si es necesario, diluir 5–10% con aguarrás o disolvente recomendado por el fabricante; para pulverización ajustar según equipo. 4) Aplicación: aplicar con brocha, rodillo de pelo corto o pistola (boquilla 1.4–1.8 mm como referencia para pistola convencional); aplicar capa uniforme evitando exceso de espesor. 5) Secado y repintado: dejar secar al tacto 30–60 min; esperar 16–24 h antes de aplicar una segunda mano. 6) Limpieza: limpiar herramientas con aguarrás o disolvente antes de que el producto seque. 7) Seguridad: usar en áreas ventiladas, evitar fuentes de ignición, usar guantes y protección ocular; eliminar residuos conforme normativa local.
MLC2984481018 | 130116002010 | Pintura Aerosol Spray Anticorrosiva Secado Rápido Rex Color Rojo | - | Características generales: Pintura en envase aerosol formulada para protección anticorrosiva de superficies metálicas. Base sintética de alto desempeño con pigmentos inhibidores de óxido y solventes seleccionados que permiten buena humectación y adherencia. Color rojo de acabado brillante, presentada en envase spray para aplicación rápida y uniforme en áreas de difícil acceso. Ofrece resistencia a la corrosión, protección contra la intemperie y mayor durabilidad de la pieza tratada; su formulación de secado rápido reduce tiempos de intervención y facilita reparaciones y mantenimiento. Beneficios: aplicación sin herramientas especiales, buena cobertura en capas finas, y acabado estético protector. | Especificaciones técnicas: Presentación: envase aerosol; contenido neto aproximado 360 ml. Tipo de material: resina sintética anticorrosiva con inhibidores de óxido; propulsor hidrocarburo. Peso aproximado del envase llenos: 400 g. Compatibilidad: diseñado principalmente para acero y hierro; aplicable sobre metales previamente preparados y sobre superficies pintadas adecuadamente adheridas; puede usarse sobre galvanizado o aluminio previa prueba y/o imprimación. Temperatura de aplicación: 5 °C a 35 °C. Secado al tacto: ~10–15 minutos (a 20 °C); repintado entre capas: 10–20 minutos; curado completo: hasta 24 horas dependiendo condiciones. Cobertura teórica: 0.8–1.2 m² por envase en una capa fina y uniforme. Vida útil en almacenamiento: 24 meses en lugar seco y fresco. Normas y seguridad: formulado y envasado conforme a regulaciones de transporte y manejo de aerosoles; hoja de datos de seguridad disponible. | Usos / aplicaciones: Protección y acabado anticorrosivo de rejas, herrería, barandas, puertas metálicas, marcos, estructuras, tuberías, maquinaria agrícola/industrial, herramientas y elementos del hogar expuestos a humedad. Ideal para mantenimiento preventivo y retoques en obra, taller o bricolaje: repintado de piezas oxidadas tras desbastado, pintado de accesorios metálicos, restauración de postes y cercos, y señalización de elementos metálicos. Adecuado para intervenciones puntuales y trabajos de pequeña a mediana escala. | Modo de uso sugerido: 1) Preparación: eliminar óxido flojo con cepillo de alambre o lija; limpiar grasa, aceite y polvo con desengrasante o alcohol isopropílico; secar completamente. 2) Agitar: agitar el envase en posición vertical durante 1–2 minutos después de escuchar el mezclador; agitar periódicamente durante la aplicación. 3) Prueba: realizar una prueba de rociado sobre cartón para verificar color y funcionamiento. 4) Aplicación: mantener la boquilla a 20–30 cm de la superficie; aplicar en capas finas y uniformes con movimientos continuos y solapados. 5) Capas: dejar secar 10–20 minutos entre capas; aplicar 2–3 capas según necesidad de cobertura y protección. 6) Acabado y curado: permitir curado final hasta 24 horas antes de uso intensivo. 7) Seguridad: usar en áreas ventiladas, protección respiratoria y guantes; evitar fuentes de ignición; no perforar ni incinerar el envase. 8) Limpieza: limpiar boquilla invirtiendo el aerosol y pulverizando hasta que salga el propulsor limpio.
MLC3108013218 | 130603001000 | Pintura Bolsa Latex Vinílico 2.6kg Marbella Colores | Amarillo Mate | Características generales: Pintura Látex Vinílico para uso decorativo y de mantenimiento en interiores. Formulación a base de dispersiones acuosas de copolímeros vinílicos, acabado mate, color Amarillo Mate (variante). Presentación en bolsa de 2.6 kg (SKU 130603001000). Propiedades: buena adherencia sobre revoques, cemento y yeso; cubrición alta; secado rápido; lavado superficial con agua y detergente suave; baja emisión de olor tras secado; formulada sin plomo ni metales pesados. Beneficios: facilita repintados, acelera tiempos de obra, acabado uniforme y resistente al amarillamiento y al desgaste doméstico ligero. | Especificaciones técnicas: Peso neto 2,6 kg. Tipo de material: dispersión acuosa de copolímeros vinílicos (látex). Acabado: mate. Rendimiento estimado por envase por mano: 18–26 m² (variará según porosidad y preparación). Rendimiento aproximado por litro: 8–12 m². Secado al tacto: 30–60 minutos; repintado entre manos: 2–4 horas. Número recomendado de manos: 2. pH aproximado: 8–9. Temperatura de aplicación: entre 10 °C y 35 °C. Temperatura de almacenamiento: 5 °C a 30 °C, evitar heladas y exposición solar directa. Vida útil: 24 meses en envase cerrado y condiciones adecuadas. Compatibilidad: aplicar sobre superficies minerales (revoque, hormigón, yeso, bloques) y pinturas previas látex; no aplicar directamente sobre metales o maderas sin imprimación adecuada. Normas de calidad: formulada conforme a buenas prácticas industriales y sin plomo ni metales pesados según normativa vigente; consultar ficha de seguridad para más detalles. | Usos / aplicaciones: Pintura indicada para paredes y cielorrasos interiores en viviendas, oficinas, locales comerciales, escuelas y obras de mantenimiento. Uso práctico: renovar ambientes (salas, dormitorios, pasillos), pintar revoques nuevos y reparados, homogeneizar fachadas interiores y transformar ambientes con acabado mate. No es recomendada como recubrimiento estructural para exteriores expuestos sin protección ni para superficies metálicas sin preparación previa. | Modo de uso sugerido: 1) Preparación: asegurar superficie seca, limpia, libre de polvo, grasa y pintura suelta; reparar fisuras y lijar repintes brillosos. 2) Imprimación: en superficies porosas o nuevas aplicar sellador o imprimación acrílica y dejar secar según especificación del imprimante. 3) Homogeneizar: abrir bolsa y mezclar el contenido con varilla hasta obtener una mezcla homogénea. 4) Dilución: para brocha/rodillo diluir con agua hasta 5–10% (volumen); para aplicación con equipo airless o pistola consultar equipo y diluir hasta 10–15% si procede. 5) Aplicación: aplicar en dos manos cruzadas uniformes, respetando tiempos de secado entre manos (2–4 h). Mantener buenas condiciones de ventilación durante el secado. 6) Limpieza: limpiar herramientas con agua y jabón inmediatamente después de su uso. 7) Seguridad y almacenamiento: usar guantes y protección ocular si es necesario; mantener fuera del alcance de los niños; cerrar herméticamente y almacenar en lugar fresco y seco.
MLC1593796777 | 100409002010 | Calefont Tubo 4.5 Galvanizado 1m 0.35mm Espesor | - | Características generales: Tubo rígido de acero galvanizado diseñado para aplicaciones en calefonts y conductos de evacuación. Acabado plateado con recubrimiento de zinc por galvanizado que proporciona protección frente a corrosión y oxidación. Presentación en tramo de 1 metro con pared de 0,35 mm de espesor y designación 4.5 para ajuste a salidas compatibles. Ofrece resistencia mecánica suficiente para montaje en instalaciones domésticas, buena conductividad térmica y ligera maleabilidad que facilita cortes y ajustes in situ. Beneficios: instalación rápida, mayor vida útil frente a tubos sin recubrimiento, bajo mantenimiento y compatibilidad con sistemas de evacuación domésticos. | Especificaciones técnicas: SKU 100409002010; material: acero galvanizado (galvanizado por inmersión/zinc); longitud: 1,00 m; espesor de pared: 0,35 mm; designación/diámetro nominal: 4.5 (verificar compatibilidad con la salida del equipo antes de la compra); acabado: plateado zinc; temperatura de uso recomendada: hasta 200 °C en servicio continuo (apto para condiciones habituales de calefonts domésticos); tolerancias dimensionales: según normativa de fabricación industrial; normas de calidad: fabricado bajo procesos industriales de galvanizado; durabilidad: resistencia aumentada a la corrosión en aplicaciones interiores y expuestas a atmósferas no agresivas; peso y valores específicos: consulte ficha técnica del fabricante para datos por unidad. | Usos / aplicaciones: Diseñado para conducir gases de combustión y ventilación en calefonts y calentadores domésticos. Aplicaciones típicas: conexión de salida de calefont a ducto, extensión o reparación de conductos de evacuación, derivaciones en instalaciones de gas domiciliarias (según normativa), sistemas de ventilación en espacios cerrados y proyectos de mantenimiento y reparación de artefactos de agua caliente. Ejemplos prácticos: reemplazo del tramo dañado en la salida de un calefont, prolongación del conducto hacia una chimenea o montaje de una sección recta para pruebas de estanqueidad. | Modo de uso sugerido: 1) Verificar que la designación 4.5 coincide con el diámetro de salida del calefont o adaptador. 2) Cortar el tramo a la longitud requerida con herramienta adecuada (cizalla o segueta para metal). 3) Desbarbar y lijar bordes cortantes para evitar fugas y daños. 4) Ensamblar con abrazaderas, manguitos o adaptadores compatibles; usar junta o sellador indicado por normativa si corresponde. 5) Fijar el tubo de forma segura con soportes cada cierto tramo para evitar vibraciones y pérdidas de pendiente. 6) Realizar prueba de evacuación y verificar ausencia de fugas y la correcta dirección de humos. 7) Mantener distancia de seguridad respecto a materiales combustibles y no exponer el recubrimiento a flamas directas. Recomendaciones de seguridad: usar guantes y protección ocular al cortar; seguir normativas locales de gas y ventilación; en caso de dudas, consultar a instalador autorizado.
MLC2984527530 | 130116002015 | Pintura En Spray Anticorrosiva Secado Rápido Rex 400ml Color Verde | - | Características generales: Pintura en spray anticorrosiva formulada con resinas sintéticas y pigmentos inhibidores de óxido, diseñada para protección y acabado de superficies metálicas. Presentación en envase aerosol de 400 ml con válvula de difusión y tapa protectora; color verde con acabado satinado/semi-brillo. Propone secado rápido y buena adherencia sobre hierro y acero preparados, formando una película resistente a la humedad, salitre y desgaste ligero. Beneficios: aplicación rápida sin herramientas, protección anticorrosiva inmediata, uniformidad de película y adecuado poder cubritivo para retoques y mantenimiento. | Especificaciones técnicas: Contenido nominal: 400 ml (aerosol). SKU: 130116002015. Tipo de material: resina sintética (alquídica/urethánica) con inhibidores anticorrosión y solventes volátiles. Color: Verde (etiqueta de producto). Cobertura orientativa: 1,0–1,5 m² por lata por capa (dependiendo de espesor y porosidad). Tiempo de secado al tacto: 10–20 minutos; repintado: 15–30 minutos; curado total: ~24 horas a 20 °C. Temperatura de aplicación recomendada: 10–30 °C; temperatura de servicio: -20 °C a 80 °C. Compatibilidad: ideal para hierro y acero; aplicable sobre metal galvanizado, aluminio y otras superficies previa imprimación o prueba de adherencia. Almacenamiento recomendado: 5–30 °C, alejado de fuentes de calor. Normas y control: fabricado bajo controles de calidad internos y ensayos según prácticas industriales de resistencia a la corrosión y adherencia; conservar hoja de seguridad disponible. | Usos / aplicaciones: Protección y acabado anticorrosivo de estructuras y elementos metálicos: rejas, portones, puertas, barandas, chasis, maquinaria, herramientas y piezas expuestas a intemperie. Uso en mantenimiento preventivo y correctivo, trabajos de obra, carpintería metálica y bricolaje doméstico. Adecuado para retoques puntuales y aplicaciones en la industria ligera, agricultura y construcciones residenciales donde se requiera protección rápida y estética en color verde. | Modo de uso sugerido: 1) Preparación: eliminar óxido suelto, grasas y pinturas descascaradas con cepillo de alambre, lija o desoxidante; limpiar con desengrasante y dejar secar. 2) Agitar el aerosol enérgicamente durante 1–2 minutos hasta oír el mezclador interno; continuar agitando periódicamente durante la aplicación. 3) Prueba de pulverización en una superficie de descarte. 4) Aplicar a una distancia de 20–30 cm con movimientos constantes y solapados; dar capas finas y uniformes para evitar goteos. 5) Esperar 10–20 minutos entre capas; aplicar 1–3 capas según cobertura requerida. 6) Ventilar el área durante y después de la aplicación; evitar aplicar con humedad elevada o lluvia inminente. 7) Limpieza y seguridad: guardar la lata en posición vertical, no perforar ni exponer a fuego; usar guantes, máscara y protección ocular.
MLC1602179681 | 110600103006 | Codo Ppr Termofusion 20mm X 10unidades Gris | - | Características generales: Codo de 90° para unión por termofusión fabricado en PP‑R (polipropileno random), color gris, presentado en pack de 10 unidades. Diseñado para conexiones permanentes en sistemas de agua potable y calefacción; ofrece alta resistencia a la corrosión, a la acumulación de incrustaciones y a agentes químicos domésticos comunes. Proporciona unión hermética mediante termofusión, reduciendo riesgos de fugas y tiempos de instalación respecto a uniones mecánicas. Material inerte y apto para transporte de agua potable, con larga vida útil bajo condiciones de servicio recomendadas. | Especificaciones técnicas: Diámetro nominal: 20 mm (DN20). Ángulo: 90°. Material: PP‑R (polipropileno random copolímero). Color: gris. Presentación: paquete con 10 unidades. Clase de presión: compatible con sistemas PN20 (presión máxima de referencia hasta 20 bar a 20 °C, disminuye con la temperatura). Rango de temperatura de servicio: aproximado −10 °C a 95 °C en servicio continuo; resistencias a temperaturas breves hasta ~110 °C según normativa. Normativa y compatibilidad: diseñado para sistemas PPR y compatible con accesorios y tubería PP‑R; cumple requisitos habituales de normativas ISO/DIN para tubos y accesorios PP‑R (p. ej. ISO 15874 / DIN 8077‑8078). Vida útil estimada: >50 años en condiciones de proyecto y operación estándar. | Usos / aplicaciones: Instalaciones domiciliarias y comerciales de agua fría y caliente potable; sistemas de calefacción y circuitos de agua caliente sanitaria; redes de distribución interna en obra nueva y reformas; sistemas de suelo radiante (según proyecto); aplicaciones industriales ligeras con fluidos compatibles con PP‑R. No recomendado para transporte de hidrocarburos, disolventes orgánicos agresivos ni exposición continua a radiación UV sin protección. | Modo de uso sugerido: 1) Verificar que la tubería y el accesorio sean del mismo material y diámetro (PP‑R 20 mm). 2) Cortar la tubería en escuadra y eliminar rebabas; limpiar el extremo y el interior del accesorio. 3) Marcar la profundidad de inserción en la tubería con una plantilla o calibre. 4) Precalentar la herramienta de termofusión según las instrucciones del fabricante del equipo (temperatura típica de trabajo ~260 °C; ajustar según herramienta). 5) Calentar simultáneamente el extremo de la tubería y el interior del codo durante el tiempo recomendado por el fabricante de la máquina (para 20 mm seguir los tiempos indicados en la tabla del equipo). 6) Insertar la tubería en el accesorio hasta la marca realizando una ligera rotación de asentamiento y mantener en posición hasta el enfriamiento completo sin movimientos. 7) Dejar enfriar y solidificar antes de someter a presión (esperar el tiempo de enfriamiento indicado por el equipo). 8) Realizar prueba hidrostática conforme a normativa local. Medidas de seguridad: usar guantes térmicos, protección ocular y trabajar en área ventilada; seguir las instrucciones del fabricante de la máquina de termofusión.
MLC2985997040 | 130114002000 | Pintura Aerosol Spray Rex Metalizada Secado Rapido 400 Ml | Azul Metalizado | Características generales: Pintura en aerosol de acabado metalizado color Azul Metalizado diseñada para recubrimientos decorativos y de protección. Formulación con resinas sintéticas de secado rápido que proporciona brillo metálico uniforme y excelente nivelado. Presentada en envase presurizado de 400 ml con válvula y boquilla de pulverización para aplicación controlada. Ofrece buena adherencia sobre superficies preparadas, resistencia al desgaste y a la intemperie moderada, y alta cobertura en capas finas; ideal para retoques, detalles decorativos y piezas de ferretería. | Especificaciones técnicas: Contenido neto: 400 ml. Peso aproximado del envase lleno: 480 g. Base: resina sintética disuelta en solventes orgánicos (aerosol tipo esmaltado). Acabado: metalizado brillante. Aplicable sobre: metal, madera, cerámica, vidrio y plásticos rígidos previa preparación. Boquilla: válvula spray estándar de control medio. Secado al tacto: 10–20 minutos (a 20–25 °C). Repintado: 15–30 minutos entre manos. Curado completo: 24 horas. Temperatura de aplicación recomendada: 10–35 °C. Estabilidad en almacenamiento: consultar envase; mantener fuera de heladas y calor extremo. Transporte y envasado conforme a regulaciones de aerosoles (ADR/UN). | Usos / aplicaciones: Ideal para retoques y acabado estético en herrería, rejas, marcos, herrajes, objetos decorativos, muebles pequeños y manualidades. Útil en talleres, obras domésticas y proyectos DIY donde se requiere acabado metálico rápido. Aplicable para señalización decorativa, detalles en autos de exposición (no sustituye pintura automotriz especializada), reparación estética de piezas metálicas y protección superficial contra oxidación leve. | Modo de uso sugerido: 1) Preparación: limpiar la superficie de polvo, grasa y óxido; lijar y desengrasar según material. 2) Agitar la lata vigorosamente durante 1–2 minutos después de escuchar la bola mezcladora. 3) Probar en una superficie de descarte para verificar el tono y la salida. 4) Mantener la lata a 20–30 cm de la superficie y aplicar en pasadas rápidas y uniformes en capas finas y cruzadas. 5) Esperar 15–30 minutos entre capas si se requiere mayor cobertura; máximo 3–4 capas finas para evitar goteo. 6) Dejar curar 24 horas para resistencia mecánica óptima. 7) Seguridad: usar en área bien ventilada, proteger ojos y piel, evitar fuentes de ignición, no perforar ni exponer al calor. Consultar la ficha de seguridad para manejo y primeros auxilios.
MLC2986268348 | 130115002000 | Pintura En Spray Esmalte Aluminio 400ml Rex-mimbral | - | Características generales: Esmalte en spray color aluminio de secado rápido formulado con resinas sintéticas y pigmento metálico de aluminio en dispersion; presentación en envase aerosol de 400 ml diseñado para acabado decorativo y protección anticorrosiva. Ofrece película continua, brillo metálico uniforme, buena adherencia sobre metales y adherentes industriales, resistencia a la intemperie y a la abrasión moderada; su formulación proporciona fácil aplicación sin brocha, nivelado estético y protección contra óxido superficial. Beneficios clave: acabado homogéneo en poco tiempo, secado rápido, ahorro de mano de obra y posibilidad de repintes sucesivos. | Especificaciones técnicas: Contenido neto 400 ml (envase aerosol); peso aproximado del envase 0,45–0,60 kg; composición: esmalte sintético solvente con pigmento de aluminio y propulsor hidrocarburo. Viscosidad y densidad formuladas para pulverización; adherencia sobre acero, hierro, metales galvanizados y madera con imprimación. Rango de aplicación recomendado: 5–35 °C y humedad relativa menor a 80 %. Secado al tacto: 10–20 minutos; repintado: desde 15–30 minutos (dependiendo de la capa y temperatura); curado completo: hasta 24 horas. Resistencia térmica continua estimada para servicio moderado; protección frente a corrosión superficial prolongada según condiciones de exposición. Etiquetado conforme a normativa CLP/GHS y precauciones inflamables para aerosoles. SKU: 130115002000. | Usos / aplicaciones: Protección y acabado de superficies metálicas y objetos de ferretería (rejas, puertas, cercos, marcos), mobiliario exterior metálico, piezas de mantenimiento industrial ligero, reparaciones rápidas en obra y bricolaje, restauración estética de electrodomésticos y tuberías vistas. También apto para aplicaciones decorativas donde se requiera apariencia aluminio metálico y nivelado sin marcas de brocha. No usar en piezas sometidas a altas temperaturas continuas sin verificar compatibilidad. | Modo de uso sugerido: 1) Preparación: limpiar la superficie eliminando polvo, grasa, aceite y restos de pintura suelta; decapar y lijar superficies oxidadas hasta metal sano; desengrasar con solvente adecuado y dejar secar. 2) Imprimación: aplicar imprimación anticorrosiva en metales muy oxidados o en sustratos no ferrosos según necesidad y secar según indicación. 3) Agitar: agitar el aerosol enérgicamente con la tapa puesta por al menos 1–2 minutos hasta escuchar la bolita interna y repetir durante la aplicación. 4) Prueba: hacer una prueba en una zona oculta para confirmar color y adherencia. 5) Aplicación: mantener la boquilla a 20–30 cm de la superficie y pulverizar en pasadas rápidas y continuas, superponiendo un 30–50 % cada pasada; aplicar 2–3 capas finas en lugar de una gruesa. 6) Secado entre capas: esperar 10–20 minutos entre capas según temperatura; evitar acumulaciones que provoquen gotas. 7) Curado: dejar curar 24 horas antes de uso intensivo; evitar exposición a lluvia o humedad elevada durante el secado. 8) Seguridad: usar en áreas ventiladas, protector respiratorio y guantes; alejar de fuentes de ignición y almacenar en posición vertical en lugar fresco.
MLC2063159372 | 900801003000 | Cinta Aislante Lexo 5 Metros Negra Huincha Aisladora | Negro | Características generales: Cinta aislante diseñada para aislamiento eléctrico y reparaciones generales; film de PVC flexible con adhesivo de caucho sintético que asegura buena adherencia sobre cobre, plástico y metal. Color negro, presentada en rollo compacto de uso manual. Ofrece resistencia a la abrasión, humedad y desgaste por manipulación, elasticidad para conformarse a superficies cilíndricas y propiedades de aislamiento que reducen riesgo de cortocircuitos en aplicaciones de baja y media tensión. Beneficios: fácil aplicación, corte a mano, protección mecánica y eléctrica de empalmes y terminales, y utilidad como señalización o agrupamiento de cables. | Especificaciones técnicas: SKU 900801003000; variante: Negro. Longitud nominal: 5 metros. Ancho estándar: 19 mm (aprox.). Espesor típico: 0,12–0,15 mm (valor aproximado). Material: film de PVC con adhesivo de caucho sintético (no corrosivo). Peso por rollo: aprox. 20–30 g. Compatibilidad: cables y conductores eléctricos, instalaciones domésticas y automotrices en rangos de baja tensión; apta para uso hasta 600 V en aplicaciones convencionales (ver normativa local). Temperatura de servicio: aproximada entre -10 °C y 80 °C. Duración en almacenamiento: hasta 5 años en condiciones secas y fuera de luz solar directa. Propiedades eléctricas típicas: aislamiento dieléctrico adecuado para aplicaciones de uso general; valor típico de resistencia al aislamiento y adhesión conforme a productos de categoría PVC. | Usos / aplicaciones: Aislamiento de empalmes y terminales eléctricos en el hogar, taller y automotor; reparación temporal de cables y mangueras; sujeción y protección de arneses eléctricos; identificación y agrupamiento de conductores (marcado por color); trabajos de mantenimiento en equipos electrónicos y electrodomésticos (desenergizados). Ejemplos: sellar conexión en cable de lavadora, proteger borne de batería en vehículo, agrupar cables detrás de un televisor, cubrir puntas expuestas en una regleta eléctrica para seguridad temporal. | Modo de uso sugerido: 1) Antes de aplicar, cortar la alimentación eléctrica y verificar ausencia de tensión. 2) Limpiar y secar la superficie a aislar (eliminar polvo, grasa o humedad). 3) Desenrollar y cortar la cinta con la mano o tijera al largo requerido. 4) Inicialmente fijar un borde y estirar ligeramente (10–20%) mientras se aplica para lograr ajuste y adherencia; superponer cada vuelta un 30–50% sobre la anterior para garantizar continuidad del aislamiento. 5) Aplicar al menos 3–4 capas en empalmes para aumentar resistencia dieléctrica y mecánica. 6) Presionar y alisar la cinta al finalizar para eliminar burbujas y asegurar contacto. 7) Para trabajos definitivos en instalaciones eléctricas, utilizar junto a conectores y materiales certificados y verificar conforme a normativa local. Precauciones: no aplicar sobre superficies húmedas o calientes; mantener fuera del alcance de niños; no usar como protección permanente en equipos que requieran certificación específica.
MLC2369332176 | 170902003040 | Fertilizante Fert Plant Follaje Lpu 1l Anasac | Fertilizante Fert Plant Follaje Lpu 1l Anasac | Características generales: Solución foliar concentrada diseñada para aportar nutrientes de rápida absorción a la hoja y estimular el desarrollo vegetativo. Formulada por Anasac como un fertilizante líquido soluble en agua, de fácil dosificación y aplicación por pulverización. Presentación: envase de 1 L para uso agrícola y de jardinería. Propiedades: alta solubilidad, baja formación de residuos visibles cuando se aplica según indicaciones, facilita la corrección rápida de deficiencias foliares y mejora la vigorosidad del follaje. Beneficios: respuesta rápida en color y crecimiento de hojas, optimización de la asimilación de nutrientes vía cutícula foliar y complemento ideal a programas de fertilización radicular. | Especificaciones técnicas: Contenido: 1 L (1.000 mL). Peso neto aproximado: 1 kg. Tipo de producto: solución líquida acuosa de macro y micronutrientes solubles (formulación balanceada para aplicación foliar). Compatibilidad: compatible con la mayoría de fertilizantes foliares y fitosanitarios; se recomienda realizar prueba de mezcla en pequeña escala antes de combinar productos. Temperatura recomendada de aplicación: preferentemente entre 10 °C y 30 °C; evitar pulverizar en condiciones de helada o alta radiación solar. Condiciones de almacenamiento: lugar fresco, seco y ventilado, alejado de la luz directa y fuentes de calor; temperatura de conservación recomendada 5–35 °C. Duración/efecto: acción foliar rápida con síntomas de mejora esperados en 3–10 días; la duración del efecto depende del manejo y del estado del cultivo. Normas y calidad: fabricado por Anasac bajo controles internos de calidad; seguir indicaciones y ficha técnica del fabricante. | Usos / aplicaciones: Indicado para el suministro rápido de nutrientes a cultivos hortícolas, ornamentales, frutales, viveros y céspedes. Uso típico para corregir deficiencias foliares, mejorar el color y vigor del follaje, promover brotación y recuperación tras estrés (riego, trasplante, plagas). Aplicable en etapas de crecimiento vegetativo y como complemento al programa fertilizante del cultivo. Ejemplos prácticos: 1) Aplicación en tomate y pimiento para mejorar mantos foliares durante desarrollo vegetativo. 2) Uso en plantas ornamentales para recuperar follaje tras trasplantes. 3) Tratamientos en frutales post-cosecha para favorecer la brotación. | Modo de uso sugerido: 1) Leer la etiqueta y la ficha técnica del producto antes de usar. 2) Utilizar equipo de protección personal (guantes, gafas y mascarilla según riesgo de inhalación). 3) Agitar el envase antes de abrir para homogenizar la solución. 4) Preparar la dilución en agua limpia según indicaciones del fabricante; si no dispone de indicación específica, realizar primero una prueba en pocas plantas. 5) Efectuar una prueba de compatibilidad en una pequeña mezcla antes de preparar depósitos grandes si se va a mezclar con otros productos. 6) Aplicar por pulverización foliar cubriendo uniformemente el haz y envés de las hojas, preferentemente en horas de baja radiación (temprano en la mañana o al atardecer) y con condiciones climáticas estables. 7) No aplicar con lluvia prevista en las 2 horas siguientes a la pulverización. 8) Limpiar y enjuagar el equipo después del uso. 9) Guardar el envase cerrado en lugar seguro, fuera del alcance de niños y mascotas.
MLC2986611866 | 130116002017 | Pack 3 Und Pintura Aerosol Spray Rex Anticorrosiva 400 Ml | Anticorrosivo Verde | Características generales: Pintura anticorrosiva en aerosol color verde formulada con resinas sintéticas y pigmentos inhibidores de corrosión. Proporciona buena adherencia y protección superficial contra la oxidación y la intemperie; acabado satinado de secado rápido que reduce el tiempo de trabajo y facilita retoques. Envase presurizado con válvula pulverizadora que garantiza aplicación uniforme en piezas metálicas y zonas de difícil acceso. Diseñada para minimizar la formación de óxido y aumentar la durabilidad de la superficie tratada sin necesidad de equipo complejo. | Especificaciones técnicas: Presentación: aerosol de 400 ml por unidad; pack de 3 unidades. SKU: 130116002017. Variante: Anticorrosivo Verde. Composición: resinas sintéticas con aditivos e inhibidores anticorrosión y solventes orgánicos. Cobertura estimada: 0,6–1,2 m² por envase por capa (depende del espesor aplicado). Secado al tacto: 10–20 minutos; repintado: 15–30 minutos; curado total: aprox. 24 horas. Temperatura de aplicación recomendada: 10–30 °C. Resistencia térmica después de curado: hasta ~80 °C en servicio continuo. Compatibilidad: acero, hierro, aluminio y metales tratados; se recomienda prueba en superficies sensibles. Normativa y transporte: envase clasificado como aerosol (UN 1950), inflamable — manipular según regulaciones locales. Almacenamiento: lugar fresco y ventilado, evitar temperaturas extremas y fuentes de ignición. | Usos / aplicaciones: Protección anticorrosiva y acabado en estructuras metálicas, rejas, puertas, barandas, maquinaria ligera, herramientas, chasis y elementos de herrería. Ideal para retoques rápidos, mantenimiento preventivo y trabajos de bricolaje donde se requiere una solución práctica y estética en color verde. Aplicable en interior y exterior siempre que la preparación de la superficie y las condiciones de aplicación sean las adecuadas. Ejemplos prácticos: repintado de rejas oxidadas después de limpieza, protección de piezas de herrería en obra, retoques cosméticos en mobiliario metálico. | Modo de uso sugerido: 1) Preparación: eliminar polvo, grasa, pintura suelta y óxido con cepillo de alambre o lija; limpiar con desengrasante y dejar secar. 2) Agitar el envase enérgicamente durante 1–2 minutos con la boquilla hacia arriba para homogeneizar. 3) Probar pulverización en una superficie de descarte. 4) Mantener el aerosol a 20–30 cm de la superficie y aplicar pasadas uniformes y finas en movimientos continuos; evitar acumular producto en un solo punto. 5) Respetar 15–30 minutos entre capas; aplicar 2–3 capas ligeras para cobertura y protección óptima. 6) Dejar curar 24 horas antes de someter a uso intensivo. 7) Seguridad: usar en áreas ventiladas, proteger manos y vías respiratorias (guantes y mascarilla), alejar de llamas y fuentes de calor. 8) Limpieza: limpiar la válvula manteniendo la lata en posición invertida y pulsar hasta que salga solo gas.
MLC2986612190 | 110112152000 | Codo Adaptador Al Piso Wc Salida Horizontal 30.5 Cm Hoffens | Codo Adaptador Al Piso Wc Salida Horizontal 30.5 Cm Hoffens | Características generales: Codo adaptador al piso marca Hoffens diseñado para conectar inodoro con salida horizontal a la red de evacuación. Fabricado en PVC sanitario rígido de alta densidad, color blanco con acabado liso que facilita la limpieza. Presentación en pieza única de 30.5 cm de longitud total, perfil curvo para garantizar flujo óptimo y mínimo riesgo de obstrucción. Resistente a impactos, a agentes químicos presentes en instalaciones domésticas y a la humedad permanente. Beneficios: instalación rápida, sellado confiable, reducción de vibraciones y ruidos, compatibilidad con sistemas de descarga estándar y mayor durabilidad frente a soluciones provisionales. | Especificaciones técnicas: Longitud total: 30.5 cm. Diámetro nominal de unión: 100 mm (4") compatible con tubería sanitaria estándar. Material: PVC sanitario rígido (clase para uso en sistemas de evacuación). Peso aproximado: 0.6 kg. Tipo de unión: diseño para acople a goma de sellado o adhesivo para PVC (según configuración de la instalación). Rango de temperatura de uso: -5 °C a 60 °C. Duración estimada en condiciones normales: 15–20 años. Cumple con controles de calidad industriales para accesorios de PVC utilizados en instalaciones sanitarias residenciales y comerciales. | Usos / aplicaciones: Diseñado para adaptar y direccionar la salida de inodoros hacia una conducción horizontal en instalaciones al piso. Aplicaciones típicas: obras nuevas de baños, remodelaciones para cambiar orientación de desagüe, reposición de accesorios dañados y reparaciones rápidas en viviendas, oficinas y locales comerciales. Uso en redes de evacuación domésticas y comerciales donde se requiera conexión entre la base del WC y la tubería horizontal de desagüe. Ejemplos: instalación de nuevo inodoro en baño con salida al muro; adaptación de inodoro con salida posterior a tubería en línea; reemplazo de codo roto en conexiones al piso. | Modo de uso sugerido: 1) Verificar compatibilidad del diámetro del inodoro y la tubería de desagüe (Ø 100 mm). 2) Cortar y preparar la tubería receptora, dejando el extremo limpio, sin rebabas y alineado. 3) Probar encaje en seco para confirmar longitud y ángulo necesarios. 4) Si la unión es por junta elástica: colocar la goma de sellado en la boca del codo o en el accesorio según indicación, lubricarla con un lubricante neutro (agua jabonosa o grasa de silicona) e insertar firmemente hasta tope. 5) Si la unión requiere adhesivo: aplicar primer y adhesivo solvente específico para PVC según las instrucciones del fabricante y ensamblar manteniendo alineación por el tiempo de fraguado recomendado. 6) Asegurar la pendiente adecuada de la tubería (mín. 1–2%) para evacuación óptima. 7) Realizar prueba de descarga y revisión de fugas; si se detectan, reajustar o rearmar la unión. 8) Usar equipo de protección personal (guantes y protección ocular) al cortar tuberías o aplicar solventes.
MLC2409796148 | 140805004000 | Pasta Pulir Fina Brillante 500grs Roja Sipa Quita Rayones | Pasta Pulir Fina Brillante 500grs Roja Sipa Quita Rayones | Características generales: Pasta pulidora de acabado fino formulada para recuperar brillo y eliminar rayones leves en superficies pintadas y barnizadas. Composición a base de abrasivos micronizados, agentes abrillantadores, ceras sintéticas y solventes estabilizados que permiten cortar microoxidación sin afectar el claro. Color rojo, presentación en envase plástico hermético de 500 g con tapa roscada para conservación. Proporciona terminación brillante y homogénea, facilita la eliminación de marcas por lavado, hologramas y microarañazos, y prepara la superficie para sellado o encerado posterior. Producto no corrosivo para metales pintados cuando se utiliza según indicaciones. | Especificaciones técnicas: Peso neto 500 g. Consistencia: pasta viscosa con abrasivos finos micronizados. Tipo de material: combinacion de abrasivos inorgánicos y polímeros abrillantadores; base solvente de baja agresividad. Compatibilidad: pinturas automotrices base agua y solvente con capa transparente (clear coat), lacas poliuretánicas, gelcoat y superficies barnizadas. Temperatura de uso recomendada: 5 °C a 35 °C; temperatura de almacenamiento: 0 °C a 30 °C. Vida útil aproximada: 24 meses cerrado; 12 meses después de abierto si se mantiene tapado y en condiciones adecuadas. Normas de seguridad: formulada conforme a buenas prácticas industriales para productos de pulido y etiquetado de seguridad químico; libre de partículas metálicas pesadas. Rendimiento estimado: 10–20 m² por envase según grado de daño y técnica de aplicación. | Usos / aplicaciones: Diseñada para eliminar rayones leves, marcas de lavado, micro-oxidación y hologramas en carrocerías automotrices; ideal para acabado final tras lijado fino (finos granos), restauración de motos, muebles lacados y embarcaciones con gelcoat. Uso en talleres de detailing, concesionarios, servicios de pintura y mantenimiento de flotas. También sirve para recuperar brillo en marcos metálicos pintados y electrodomésticos con acabado barnizado. Aplicable tanto en trabajo manual como con pulidora orbital. | Modo de uso sugerido: 1) Lavar y desengrasar la superficie; secar completamente. 2) Realizar prueba en área pequeña y poco visible para verificar compatibilidad. 3) Aplicación manual: colocar una pequeña cantidad (aprox. almendra) sobre paño de microfibra y frotar con movimientos circulares hasta ver desaparición del defecto y reaparecer el brillo. 4) Aplicación con pulidora orbital: usar pad de espuma suave, depositar una pequeña cantidad sobre el pad, trabajar a velocidad moderada (orbital) con presiones ligeras y movimientos superpuestos hasta homogeneizar. 5) Retirar residuos con paño de microfibra limpio y evaluar resultado; repetir si es necesario. 6) Finalizar con sellador o cera para protección y mayor durabilidad del brillo. Precauciones: no usar sobre superficies mates; evitar exposición prolongada a rayos solares durante la aplicación; usar guantes y ventilación adecuada.
MLC2431670572 | 140204503000 | Cinta Malla Fibra De Vidrio Junturas 100mm X 45mt Joint Gard | Cinta Juntura / Blanco | Características generales: Cinta de malla de fibra de vidrio para refuerzo de juntas y fisuras en placas de yeso, paneles de construcción y revoques. Fabricada con filamentos de fibra de vidrio resistentes a álcalis y recubierta en su cara externa para facilitar embebido; color blanco, presentación en rollo de 45 m. Ofrece alta resistencia a la tracción y estabilidad dimensional, evita la formación y propagación de grietas, mejora la adherencia del compuesto para juntas y permite un acabado uniforme y duradero. Ideal para aplicaciones interiores y reparaciones rápidas en obra. | Especificaciones técnicas: Ancho: 100 mm. Largo: 45 m. Peso aproximado por rollo: 350 g. Material: fibra de vidrio tratada para resistencia alcalina (alkali-resistant). Color: blanco. Tipo: malla entrelazada para embebido en compuesto de juntas; versión con adhesivo de posicionamiento para instalación más rápida. Compatibilidad: compuestos para juntas, masillas, placas de yeso (gypsum), placas cementicias, revoques y estucos. Temperatura de uso recomendada para aplicación: 5 °C a 40 °C; temperatura de servicio del material: -20 °C a 80 °C. Durabilidad: refuerzo permanente una vez embebido; vida útil en almacenamiento en envase cerrado y ambiente seco: hasta 24 meses. Normas de calidad: material con tratamiento resistente a álcalis y control dimensional industrial; diseñado para cumplir exigencias técnicas de sistemas de juntas en tabiques y cielorrasos. | Usos / aplicaciones: Refuerzo de juntas entre placas de yeso y paneles cementicios; reparación y prevención de fisuras en esquinas y encuentros; empalmes en tabiques y cielorrasos; preparación de superficies antes de enlucido o pintado; aplicaciones en obra seca y trabajos de remodelación. Ejemplos prácticos: instalación en juntas horizontales y verticales de placas de yeso antes de aplicar compuesto; reparación de grietas en revoques interiores; refuerzo en encuentros de paneles en ambientes residenciales y comerciales. | Modo de uso sugerido: 1) Preparación: asegurar superficie limpia, seca y libre de polvo y residuos sueltos. 2) Corte: medir y cortar la cinta a la longitud requerida con tijeras o cutter. 3) Colocación: si la cinta tiene adhesivo de posicionamiento, retirar el protector y aplicar centrada sobre la junta; si no, fijar provisionalmente y presionar. 4) Embebido: aplicar una capa uniforme de compuesto para juntas con espátula (primera pasada), presionar la cinta sobre el compuesto y alisar desde el centro hacia los bordes para eliminar burbujas. 5) Acabado: aplicar una o dos capas adicionales de compuesto dejando secar entre aplicaciones; lijar suavemente entre capas para un acabado liso. 6) Seguridad y limpieza: usar guantes y mascarilla al lijar, ventilar el área; eliminar restos y herramientas con agua antes del secado del compuesto.
MLC2986663076 | 130116002007 | Pack 3 Und Pintura Aerosol Spray Rex Anticorrosiva 400 Ml | Anticorrosivo Negro | Características generales: Pintura en aerosol anticorrosiva color negro, formulada con resinas sintéticas y aditivos inhibidores de corrosión que crean una barrera protectora sobre superficies metálicas. Presentación en envase aerosol de 400 ml; pack de 3 unidades (SKU: 130116002007, variante Anticorrosivo Negro). Proporciona secado rápido, buena adherencia y acabado uniforme resistente a la humedad y a la oxidación. Diseñada para aplicación directa sin necesidad de equipo complejo, ofrece protección preventiva y correctiva en tareas de mantenimiento y reparación. Beneficios: reduce la formación de óxido, facilita aplicaciones en áreas de difícil acceso y acelera tiempos de intervención. | Especificaciones técnicas: Contenido neto por unidad: 400 ml. Composición: resinas sintéticas en disolvente orgánico con pigmentos y inhibidores de corrosión. Color: negro. Rendimiento teórico: 1,5–2 m² por lata por capa (varía según preparación y espesor). Secado al tacto: 10–20 minutos; repintado: 15–30 minutos; curado completo: 24–48 horas. Temperatura de aplicación recomendada: 10–35 °C. Temperatura de servicio de la película: -20 a 80 °C aprox. Vida útil (sin abrir): 24 meses en almacenamiento seco y protegido de la luz. Compatibilidad: indicada para metales ferrosos y piezas metálicas previas adecuadamente preparadas; puede requerir primer en superficies muy oxidadas o no ferrosas. Normas de seguridad: envase presurizado, inflamable; seguir etiquetado y ficha de seguridad. | Usos / aplicaciones: Protección anticorrosiva y acabado de herrería, rejas, barandas, postes, estructuras metálicas, maquinaria ligera, chapes, marcos, herrajes y piezas expuestas a humedad. Ideal para usos domésticos, talleres, mantenimiento industrial liviano y obras de construcción donde se requiere intervención rápida y localizada. Adecuado para retoques puntuales y mantenimiento preventivo para prolongar la vida útil del metal. | Modo de uso sugerido: 1) Preparación: eliminar polvo, aceites, grasa y óxido suelto; lijar si es necesario y limpiar con un desengrasante. 2) Agitar la lata enérgicamente durante 1–2 minutos hasta escuchar la mezcla completa del propulsor. 3) Hacer una prueba de rociado en una superficie de ensayo. 4) Mantener la lata vertical y aplicar desde 20–30 cm de distancia con pasadas finas y uniformes en sentido cruzado. 5) Aplicar 2 capas finas en lugar de una capa gruesa; esperar 15–30 minutos entre capas según temperatura y ventilación. 6) Dejar curar 24–48 horas antes de someter a uso intensivo. 7) Precauciones: usar en área ventilada, emplear protección respiratoria y guantes, evitar fuentes de ignición, no perforar ni exponer a temperaturas >50 °C, mantener fuera del alcance de niños.
MLC2986701892 | 130116002001 | Pack 3 Und Pintura Aerosol Spray Rex Anticorrosiva 400 Ml | Anticorrosivo Gris | Características generales: Pintura aerosol anticorrosiva en presentación pack de 3 unidades de 400 ml cada una, formulada a base de resinas sintéticas (alquídicas) y pigmentos inhibidores de corrosión. Acabado color gris mate de alta cubrición, secado rápido y película continua que protege superficies metálicas contra la oxidación y la intemperie. Envase presurizado con válvula de pulverización de alto rendimiento que asegura distribución uniforme, aplicación sin goteos y ahorro de tiempo en trabajos de mantenimiento y reparaciones. Producto indicado para intervención directa sobre metal con buena adherencia y resistencia a la humedad y condiciones exteriores moderadas. | Especificaciones técnicas: Volumen por unidad: 400 ml; pack: 3 aerosoles. Composición: resina alquídica, solventes orgánicos, pigmentos anticorrosivos e inhibidores de óxido. Rendimiento aproximado: 0,8–1,2 m² por envase por capa (dependiente de preparación y espesor de película). Secado al tacto: 10–20 minutos; repintado entre capas: 5–15 minutos; curado final: 24 horas. Temperatura de aplicación recomendada: 5 °C a 35 °C. Temperatura de almacenamiento: 5 °C a 25 °C, evitar exposición a fuentes de calor. Inflamabilidad: producto y vapores altamente inflamables. Vida útil en almacenamiento correcto: hasta 24 meses. Compatibilidad: adecuado para acero, hierro y otros metales; para metales no ferrosos o superficies muy oxidadas se recomienda tratamiento previo (desoxidante/primer). Cumple requisitos de formulación para recubrimientos anticorrosivos destinados a mantenimiento industrial y doméstico. | Usos / aplicaciones: Protección y mantenimiento de estructuras metálicas (rejas, puertas, portones), mobiliario de jardín, maquinaria ligera, herramientas, barandas, cercos, tuberías expuestas y reparaciones puntuales en talleres y hogar. Ideal para retoques, retoques estéticos y prevención de progresión de óxido en piezas accesibles. Aplicable en obras de mantenimiento industrial ligero y en proyectos de bricolaje donde se requiera una barrera anticorrosiva de rápida aplicación. No reemplaza sistemas de pintura industrial de varias capas en ambientes altamente corrosivos sin evaluación previa. | Modo de uso sugerido: 1) Preparación: retirar polvo, grasa y partículas sueltas; lijar presencia de óxido hasta metal sano; limpiar con desengrasante o disolvente y dejar secar. 2) Primer: en metal desnudo o muy oxidado aplicar primer anticorrosivo adecuado y dejar secar según indicación del primer. 3) Agitar: agitar el aerosol vigorosamente durante 1–2 minutos después de escuchar la bola mezcladora; agitar periódicamente durante la aplicación. 4) Prueba: realizar un pulverizado de prueba en un cartón. 5) Aplicación: mantener la boquilla a 20–30 cm de la superficie; aplicar en pasadas finas y continuas con movimientos uniformes; evitar capas gruesas para prevenir escurrimientos. 6) Capas: aplicar 2–3 capas finas dejando 5–15 minutos entre capas según temperatura y ventilación. 7) Secado y curado: respetar tiempos de secado indicados antes de manipular la pieza; curado total en 24 horas. 8) Limpieza y seguridad: ventilar el área, usar protección respiratoria, guantes y protección ocular; no vaporizar hacia llama abierta; cerrar válvula manteniendo envase en posición vertical y purgar boquilla invirtiendo y pulverizando hasta que salga gas limpio.
MLC2666125920 | 180203303005 | Conector Acople Rapido Para Manguera De 3/4 Pulgadas Hoffens | Verde | Características generales: Conector de acople rápido diseñado para mangueras de 3/4" (19,05 mm) que permite unión y desconexión instantánea sin herramientas. Cuerpo en polímero termoplástico reforzado (resina PP/ABS) con acabado verde resistente a la intemperie y radiación UV. Junta tórica de caucho EPDM para sello hermético y resistente al envejecimiento; clip interno de acero inoxidable para bloqueo seguro del ajuste. Presentación individual, práctico para riego, lavado y conexiones temporales; ofrece estanqueidad, resistencia a la corrosión y facilidad de uso que reduce fugas y pérdidas de presión. | Especificaciones técnicas: Compatibilidad nominal: mangueras 3/4" (19,05 mm) de diámetro interno. Diámetro de paso hidráulico: 19 mm. Dimensiones aproximadas: largo total 60 mm, diámetro externo 35 mm. Peso aproximado: 45 g. Materiales: cuerpo en polímero termoplástico (PP/ABS), junta EPDM, resorte/clip en acero inoxidable AISI 304. Rango de temperatura de uso: -10 °C a 60 °C. Presión de trabajo recomendada: hasta 8 bar (máx. 10 bar puntual). Resistencia: UV estabilizado y resistente a agentes químicos domésticos diluidos. Normas y calidad: fabricado bajo controles de calidad para aplicaciones de jardinería y uso doméstico; materiales aptos para contacto con agua potable según buenas prácticas industriales. SKU: 180203303005. Variante: Verde. | Usos / aplicaciones: Unión rápida entre manguera de jardín y accesorios (pistolas de riego, aspersores, lavadoras a baja presión), acoplamiento temporal en sistemas de riego domiciliario, reemplazo de acoples estándar en mangueras de 3/4", instalaciones móviles o estacionales (riego, lavado de vehículos, limpieza exterior). Ideal para usuarios domésticos, mantenimiento y contratistas ligeros que requieren cambios frecuentes de accesorios y sellado confiable. | Modo de uso sugerido: 1) Corte y verifica el extremo de la manguera: que esté recto y sin rebabas. 2) Inserta la manguera hasta tope en el vástago del conector; asegúrate de que la junta tórica quede en contacto. 3) Tira ligeramente para comprobar el bloqueo mecánico por el clip interno. 4) Acopla el conector a la pieza complementaria (pistola, grifo o acople hembra) hasta escuchar/percibir el encaje. 5) Abre el suministro de agua lentamente la primera vez para revisar sellado y fugas; cierra si es necesario y reajusta. 6) Para desmontar, cierra el paso de agua, libera la presión, presiona el anillo de liberación (si aplica) y separa las piezas. 7) Mantén las juntas limpias y lubricadas con agua o un lubricante de silicona apto para EPDM para prolongar la vida útil. Precauciones: evitar uso con fluidos a alta temperatura o presión superior a la recomendada; no utilizar con productos químicos agresivos.
MLC2836578476 |  | Gorro Galvanizado Exterior Ventilacion Calefont X Medida | - | Características generales: Gorro de ventilación para calefont fabricado en acero galvanizado con acabado zincado natural; diseño cónico y rejilla de protección para ventilación y protección contra lluvia, polvo y entrada de animales. Presentación individual listo para montaje; disponible en medidas estándar para conductos circulares. Alta resistencia a la corrosión y a la intemperie por su recubrimiento galvanizado, buena rigidez mecánica y estabilidad dimensional. Beneficios: facilita la evacuación de gases, mejora el tiraje del equipo, reduce acumulación de humedad en el conducto y minimiza mantenimiento por su diseño de fácil limpieza. | Especificaciones técnicas: material: acero galvanizado (lámina con recubrimiento zincado continuo). Acabado: color gris zinc. Espesor de lámina: 0,6–0,9 mm (según medida). Medidas disponibles (diámetros internos): 75 mm, 80 mm, 100 mm, 110 mm, 125 mm, 150 mm; posibilidad de fabricación a medida bajo pedido. Temperatura de uso continuo: -40 °C a +200 °C (resistencia térmica del material). Vida útil estimada en exterior: 5–15 años según condiciones climáticas. Tipo de fijación: tornillos laterales o abrazadera según instalación. Compatibilidad: conductos circulares de evacuación de calefont y sistemas de ventilación doméstica. Normativa: fabricado con procesos metalúrgicos industriales y tratamiento galvanizado para aplicaciones exteriores. | Usos / aplicaciones: destinado a cierre y protección de salidas de gases de calefont en fachadas o techos, ventilación exterior de equipos de agua caliente y pequeños artefactos a gas, y protección de extremos de conductos contra ingreso de agua y fauna. Ejemplos prácticos: instalación en salida de calefont doméstico en pared exterior; uso en chimeneas cortas de calentadores de paso; protección de conductos de ventilación en dormitorios o cocinas donde se requiere evitar retorno de agua. Adecuado para uso residencial y pequeñas instalaciones comerciales. | Modo de uso sugerido: 1) Seleccionar el diámetro correcto del gorro acorde al conducto del calefont. 2) Cortar y preparar el extremo del conducto asegurando una superficie lisa y sin rebabas. 3) Deslizar el gorro sobre el conducto hasta que asiente correctamente o posicionarlo sobre el nervio de fijación. 4) Alinear y fijar mediante tornillos inoxidables (o abrazadera) en los puntos indicados, utilizando arandelas para distribuir la carga. 5) Aplicar sellador de silicona o masilla de alta temperatura en la unión exterior para garantizar estanqueidad frente a lluvia. 6) Verificar tiro del aparato tras la instalación y revisar ausencia de fugas de gases. 7) Mantener inspecciones periódicas (anuales) para limpieza y comprobación del estado del galvanizado. Precauciones: desconectar o apagar el equipo antes de manipular el conducto; utilizar guantes y protección ocular al fijar.
MLC2836578476 | 100407002010 | Gorro Galvanizado Exterior Ventilacion Calefont X Medida | 4.1/2 Pulgadas | 1. Características generales: Gorro de remate para ventilación exterior diseñado específicamente para salidas de calefont; fabricado en acero galvanizado con acabado natural plateado, presentación en unidad y variante para diámetro 4 1/2 pulgadas. Su geometría con tapa y cámaras de ventilación permite la evacuación de gases y el ingreso controlado de aire, evitando la entrada de lluvia, polvo y fauna pequeña. Resistente a la intemperie y a la corrosión gracias al recubrimiento galvanizado; de fácil montaje y bajo mantenimiento, mejora el tiro del equipo y prolonga la vida útil de la salida de combustión. Beneficios: protección del conducto, prevención de reingreso de humos y agentes externos, instalación rápida y estética profesional. | 2. Especificaciones técnicas: Diámetro nominal: 4 1/2 pulg (114,3 mm). Diámetro útil de acople recomendado: 110–115 mm. Material: acero galvanizado laminado con protección anticorrosiva. Espesor de chapa: aprox. 0,6 mm. Peso aproximado: 0,25 kg por unidad. Temperatura de uso continuo: -40 °C a +120 °C. Duración estimada en exterior: 10–20 años según condiciones ambientales y mantenimiento. Compatibilidad: conductos rígidos y flexibles de extracción de calefones, boilers y salidas de gas con diámetro indicado. Control de calidad: fabricación industrial con verificación de ajuste y acabado para uso exterior. | 3. Usos / aplicaciones: Remate exterior de conductos de evacuación de calefont y boilers a gas; salida de ventilación en fachadas para equipos de combustión con tiro forzado o natural; protección de salidas de ventilación contra lluvia, viento y aves; aplicaciones en sistemas de extracción domésticos donde se requiera un remate robusto y anticorrosión. Ejemplos prácticos: instalación en muro exterior para salida de calefón, remate de conducto de chimenea pequeña o cierre estético y funcional de tubería de ventilación en cocina o lavandería. | 4. Modo de uso sugerido: 1) Verificar que el diámetro del conducto coincida con 4 1/2 pulg (110–115 mm). 2) Limpiar el extremo del conducto y retirar óxidos o rebabas. 3) Deslizar el gorro sobre el conducto hasta obtener el acople total. 4) Alinear la pieza para asegurar la orientación de la tapa hacia el exterior. 5) Fijar con tornillos, remaches o abrazadera según el material del conducto (tornillos no incluidos) y, si se requiere, aplicar sellador resistente a la intemperie en la unión para mayor hermeticidad. 6) Verificar funcionamiento del equipo (prueba de tiro) y realizar inspección visual de la fijación. Mantenimiento: limpiar periódicamente y revisar fijaciones; ante trabajos en líneas de gas, cortar suministro y realizar intervención por personal calificado.
MLC2836578476 | 100407002000 | Gorro Galvanizado Exterior Ventilacion Calefont X Medida | 3.1/2 Pulgadas | Características generales: Gorro tipo sombrerete diseñado para la terminación exterior de conductos de ventilación de calefones; fabricado en acero al carbono con recubrimiento galvanizado por inmersión (acabado zinc), color gris metálico. Presentación en una pieza compacta para montaje directo sobre salida circular; diseño que previene ingreso de lluvia, polvo, insectos y aves, y facilita el tiro natural de la evacuación. Resistente a la intemperie y a la corrosión, ofrece protección mecánica al extremo del conducto y durabilidad para instalaciones exteriores. Beneficios: protección contra filtraciones y obstrucciones, mejora del rendimiento del tiro, mantenimiento mínimo y larga vida útil en condiciones domésticas. | Especificaciones técnicas: SKU 100407002000; variante 3.1/2 pulgadas (diámetro nominal 88,9 mm). Diámetro interior útil: ~88,9 mm; diámetro exterior aproximado: 100 mm; altura total aproximada: 60 mm. Material: acero al carbono galvanizado (recubrimiento conforme a prácticas de galvanizado por inmersión, referencia ISO 1461). Espesor de chapa: aprox. 0,6 mm (calibre 24). Peso estimado: 0,20–0,30 kg. Temperatura de servicio recomendada: -20 °C a +200 °C (uso continuo en evacuación de gases de calefacción doméstica). Compatibilidad: conductos redondos de ventilación y salidas de calefones de 3 1/2"; compatible con tubos galvanizados y adaptadores circulares. Vida útil estimada: 5–15 años según condiciones ambientales y mantenimiento. Normas de calidad: fabricado bajo control de calidad de procesos metalmecánicos y recubrimiento anticorrosivo. | Usos / aplicaciones: Terminación exterior de salidas de gases y ventilación de calefones (calderas domésticas de tiro natural), respiraderos de conductos de extracción y ventilación en fachadas, reemplazo y reparación de salidas de ventilación, protección de bocas de ventilación contra ingreso de elementos exteriores. Ejemplos prácticos: instalación en obra nueva para salida de calefón en muro exterior; sustitución de gorro deteriorado en mantenimiento preventivo; uso en instalaciones de agua caliente domiciliaria y pequeños sistemas de calefacción con conductos circulares de 3 1/2". | Modo de uso sugerido: 1) Medir el diámetro exterior del conducto para confirmar compatibilidad con 3 1/2". 2) Limpiar y desbarbar el extremo del conducto, retirando residuos y corrosión. 3) Deslizar el gorro sobre la salida hasta asiento completo; verificar alineación. 4) Fijar mecánicamente con tornillos autorroscantes o abrazadera adecuada (no incluidos), distribuidos uniformemente para evitar deformaciones. 5) Aplicar sellador siliconado o masilla específica para exterior en la junta si se requiere estanqueidad adicional. 6) Comprobar tiro y evacuación con el equipo en marcha; revisar fijación y sellos después de 24–48 h. 7) Mantener inspección anual: limpiar restos, verificar estado del galvanizado y reapretar fijaciones si es necesario. Precauciones: apagar equipos y trabajar con equipo de protección personal; evitar contacto prolongado con materiales corrosivos.
MLC2836578476 | 100407002005 | Gorro Galvanizado Exterior Ventilacion Calefont X Medida | 4 pulgadas | Características generales: Gorro fabricado en acero galvanizado con acabado metálico natural, diseñado para terminación exterior de conductos de ventilación de calefont. Su geometría tipo capuchón protege la salida de gases contra la entrada de lluvia, humedad y animales, a la vez que permite la evacuación eficiente de aire y vapores. Presentación en medida nominal de 4 pulgadas (compatibilidad con conductos Ø 102 mm). Ofrece alta resistencia a la corrosión superficial por zincado, buena rigidez mecánica frente a impactos leves y comportamiento estable frente a radiación UV y condiciones atmosféricas típicas. Beneficios: instalación rápida, bajo mantenimiento y protección prolongada del conducto de evacuación. | Especificaciones técnicas: Diámetro nominal: 4 pulgadas (Ø ≈ 102 mm). Material: chapa de acero galvanizado (recubrimiento por inmersión en zinc). Espesor de chapa: aproximado 0,6 mm. Peso aproximado: 0,20–0,30 kg. Temperatura de servicio: hasta 200 °C en condiciones de operación intermitente. Compatibilidad: diseñado para conductos circulares de evacuación de calefones y sistemas de ventilación con Ø 4". Acabado: galvanizado brillo natural. Normas y calidad: fabricado bajo prácticas industriales de control dimensional para piezas de ventilación; recomendado el uso conforme a normativas locales de evacuación de gases. Durabilidad estimada: 5–15 años según exposición ambiental y mantenimiento. | Usos / aplicaciones: Terminación exterior de conductos de calefont y equipos de agua caliente a gas; protección de salidas de ventilación contra ingreso de agua y fauna; reemplazo o renovación de gorros de ventilación en fachadas y techos; aplicaciones en viviendas, departamentos, locales comerciales y pequeñas instalaciones industriales donde se requiera conducto de Ø 4". Ejemplos prácticos: cierre de salida de chimenea de calefón en fachada, instalación en remate de conducto de extracción en terraza, substitución de gorro deteriorado por corrosión. | Modo de uso sugerido: 1) Verifique que el conducto existente sea de Ø 4 pulgadas (≈102 mm) y que el extremo esté limpio y sin rebabas. 2) Retire pintura, óxido o sellos antiguos en el extremo del conducto para asegurar contacto correcto. 3) Coloque el gorro sobre el extremo del conducto hasta que asiente de forma uniforme. 4) Fije mecánicamente con abrazadera metálica, tornillos autorroscantes o bridas según el tipo de montaje y el material del conducto; utilice 2–3 puntos de fijación equidistantes para evitar movimientos. 5) Selle la unión con sellador adecuado para exterior (silicona neutra o masilla para metal) si se requiere estanqueidad contra filtraciones. 6) Verifique la dirección y flujo de salida tras la instalación y realice una prueba de operación del calefont para confirmar evacuación correcta. 7) Inspeccione el conjunto anualmente y retire acumulación de suciedad u hojas; repare fijaciones o sellos si fuera necesario. Precauciones: use guantes y protección ocular durante la instalación; no obstruya las ranuras de salida; respete las normativas locales para evacuación de gases.
MLC2836578476 | 100407002015 | Gorro Galvanizado Exterior Ventilacion Calefont X Medida | 5 pulgadas | Características generales: Gorro de ventilación exterior confeccionado en acero galvanizado por inmersión (acabado plata natural), variante 5 pulgadas (diámetro nominal de conexión). Diseño compacto y curvo que protege la salida de gases y la entrada de agua y cuerpos extraños, con ventilación lateral controlada para mantener tiro y dispersión de condensados. Presentación: unidad individual lista para montaje en conductos de ventilación de calefont y salidas de humos domésticas. Resistencia a la intemperie y a la corrosión gracias al recubrimiento galvanizado; beneficios: evita retorno de lluvia, entrada de insectos y aves, mejora rendimiento del tiro y reduce mantenimiento de la salida exterior. | Especificaciones técnicas: Diámetro nominal de conexión: 5 pulgadas (≈127 mm). Diámetro exterior aproximado: 150–165 mm. Altura total aproximada: 60–80 mm. Espesor de chapa: aprox. 0,6 mm (calibre industrial estándar para accesorios de ventilación). Material: acero galvanizado por inmersión (recubrimiento Z≈275 g/m² o equivalente). Peso aproximado: 0,25 kg. Temperatura de uso: -40 °C a +200 °C (servicio continuo). Compatibilidad: conductos circulares de ventilación y salida de calefont/turbo de 5". Normativa y calidad: fabricado bajo prácticas industriales de conformidad con requisitos de instalación doméstica de ventilación; terminado anticorrosivo para uso exterior. Vida útil estimada: 5–15 años según condiciones ambientales y mantenimiento. | Usos / aplicaciones: Diseñado para ser la cubierta exterior de salidas de humos y ventilación de calefont, calderas pequeñas y sistemas de extracción domiciliaria. Aplicable en fachadas, muros y techos con conductos circulares de 5". Ejemplos prácticos: cierre exterior de la salida de calefont en departamento o casa; remate de conducto de campana extractora en instalaciones residenciales; protección de tomas y ductos de ventilación contra lluvia e intrusión de fauna. | Modo de uso sugerido: 1) Verificar que el conducto o tubo de salida sea de 5" (127 mm) y esté limpio de residuos. 2) Colocar el gorro sobre el extremo del conducto alineando la boca de inserción. 3) Ajustar y fijar con tornillos autorroscantes o abrazadera metálica (no incluidos) distribuidos uniformemente para asegurar sellado mecánico. 4) Sellar la unión exterior con sellador siliconado resistente a intemperie si se requiere estanqueidad adicional. 5) Comprobar despeje y distancia segura respecto a materiales combustibles según normativa local y dejar acceso para inspección y limpieza periódica. 6) Realizar revisión anual para eliminar obstrucciones y verificar estado del recubrimiento.
MLC2986766590 | 130116002011 | Pack 3 Und Pintura Aerosol Spray Rex Anticorrosiva 400 Ml | Anticorrosivo Rojo | Características generales: Pintura en aerosol anticorrosiva formulada con resinas sintéticas base solvente y pigmentos inhibidores de corrosión. Color rojo (antióxido) en acabado semi-brillo, presentada en envases aerosol de 400 ml para aplicación rápida y uniforme. Diseñada para crear una capa adherente que protege superficies metálicas frente a la oxidación, humedad y desgaste superficial; ofrece secado rápido, buena nivelación y resistencia al desgaste por manipulación. Ideal para mantenimiento, retoques y protección preventiva en interiores y exteriores bajo condiciones ambientales moderadas. | Especificaciones técnicas: Volumen: 400 ml por unidad; Pack: 3 unidades (total 1.200 ml). SKU: 130116002011. Variante: Anticorrosivo Rojo. Tipo de formulación: resina sintética base solvente con pigmentos inhibidores de corrosión (fórmula en aerosol presurizado). Dimensiones de la lata (aprox.): altura 200 mm x diámetro 65 mm. Peso neto de contenido: 400 g por lata; peso bruto aproximado por lata: 430 g. Temperatura de aplicación recomendada: 10–30 °C; temperatura de almacenamiento: 5–30 °C. Tiempos de secado típicos: toque 10–15 min; repintado 15–30 min; curado completo 24 h (a 20 °C). Rendimiento estimado: 0,8–1,2 m² por lata por capa (depende de la porosidad y preparación de superficie). Compatibilidad: metales ferrosos (hierro, acero), piezas pintadas previamente tras preparación adecuada; no recomendado para plásticos sin imprimación específica. Normativa/seguridad: formulación conforme a prácticas industriales de control de calidad; contiene solventes y propulsores volátiles —cumplir ficha de seguridad y regulaciones locales de VOC. Vida útil en envase cerrado: hasta 36 meses si se conserva en condiciones recomendadas. | Usos / aplicaciones: Protección anticorrosiva y acabado en estructuras metálicas (rejas, puertas, barandas), chasis y carrocerías en reparaciones menores, maquinaria, herramientas, postes y soldaduras expuestas. Uso en bricolaje, mantenimiento industrial ligero y aplicaciones de campo donde se requiera intervención rápida y protección inmediata frente a óxido. Ejemplos prácticos: retoque de puntos oxidados en una reja metálica; protección de piezas de ferretería antes del montaje; mantenimiento preventivo de maquinaria agrícola y marcos metálicos urbanos. | Modo de uso sugerido: 1) Preparación: retirar suciedad, polvo, aceites y pintura suelta; desoxidar con cepillo o lija hasta metal sano; limpiar con desengrasante y secar completamente. 2) Agitar la lata enérgicamente durante 1–2 minutos con la válvula hacia arriba para homogeneizar la mezcla. 3) Probar en una superficie de ensayo para ajustar patrón. 4) Mantener la lata a 20–30 cm de la superficie y aplicar en pasadas finas y uniformes, desplazando el brazo constantemente; evitar acumulaciones. 5) Respetar intervalos de secado entre capas: 15–30 minutos; aplicar 2–3 capas según necesidad de cobertura y protección. 6) Curado: dejar 24 horas para curado completo en condiciones normales. 7) Seguridad: usar guantes, gafas y mascarilla respiratoria; ventilar el área; mantener alejado de fuentes de ignición. 8) Limpieza/almacenaje: almacenar en posición vertical, en lugar fresco y seco; limpiar la boquilla con inversión breve de la lata tras su uso.
MLC1521829195 | 140204504000 | Cinta De Papel Microperforada Para Juntas 5cm X75m Weber Color Blanco | - | Características generales: Cinta de papel microperforada para juntas, diseñada para el refuerzo y sellado de uniones entre placas de yeso, paneles y revoques. Fabricada en papel de alta resistencia con microperforaciones que facilitan la evacuación de aire y la penetración uniforme de la pasta, y con un adhesivo acrílico de alto desempeño que asegura fijación inmediata y estable durante el proceso de enrasado. Color blanco, presentación en rollo de fácil corte y manejo. Ofrece buena resistencia a la tracción, conformabilidad en juntas y esquinas, reduce la aparición de burbujas y fisuras, y optimiza tiempos de acabado al mejorar la adherencia entre la cinta y el compuesto para juntas. Ideal para aplicación en interiores y procesos de enlucido y reparación. | Especificaciones técnicas: Ancho nominal: 5 cm. Largo nominal: 75 m. Material soporte: papel microperforado de alta tenacidad. Adhesivo: emulsión acrílica. Color: blanco. Compatibilidad: formulaciones a base de yeso, pastas y compuestos para juntas, morteros de enlucido y sistemas de placas de yeso y fibrocemento. Temperatura de uso recomendada: entre 5 °C y 35 °C. Condiciones de almacenamiento: lugar seco y fresco, temperatura entre 5 °C y 25 °C; vida útil aproximada 12 meses en embalaje original cerrado. Resistencia: diseñada para mantener estabilidad dimensional y adhesión a largo plazo en aplicaciones interiores; no indicada para inmersión o exposición continua a agua. Cumple con requisitos prácticos de instalación y enrasado de sistemas de juntas profesionales. | Usos / aplicaciones: Refuerzo y sellado de juntas longitudinales y transversales entre placas de yeso y paneles; tratamiento de encuentros entre paneles y esquinas internas; reparación de grietas finas en revoques y enlucidos; preparación de superficies para pintado o empapelado; aplicaciones en obras de remodelación, construcción en seco y mantenimiento de interiores. Ejemplos prácticos: unir placas en tabiques y cielorrasos, reforzar unión en paneles de fibrocemento antes del acabado, reparar fisuras en paredes de yeso y preparar superficies antes de aplicar la segunda mano de enduido. | Modo de uso sugerido: 1) Preparación: limpiar y secar la superficie; eliminar polvo suelto y residuos. 2) Primera capa: aplicar una capa base de compuesto para juntas con llana sobre la junta (ancha suficiente para cubrir la cinta). 3) Colocación: centrar la cinta sobre la junta y presionar con la llana para que el adhesivo se active y la cinta quede embebida; alisar de centro a extremos expulsando aire y exceso de compuesto. 4) Enrasado: aplicar una segunda capa de compuesto sobre la cinta, extendiendo y perfilando el borde para igualar la superficie. 5) Secado: dejar secar según indicación del compuesto (según producto, entre horas a 24 h). 6) Acabado: aplicar capa(s) final(es) de enmasillado, lijar suavemente al secar y preparar para pintura o acabado final. Recomendaciones de seguridad: utilizar protección ocular y mascarilla al lijar; trabajar en ambientes ventilados; evitar uso por debajo de 5 °C o con humedad elevada.
MLC2990667024 | 130117002016 | X6 Barniz En Spray Secado Rápido Rex 400ml | - | Características generales: Barniz en spray formulado con resinas acrílicas en base solvente que genera una película transparente de secado rápido y alto brillo. Presentación en envase aerosol de 400 ml diseñado para aplicación fina y uniforme. Proporciona acabado liso, protección superficial contra humedad y desgaste leve, buena adherencia sobre sustratos porosos y no porosos, y resistencia moderada al amarillamiento. Beneficios: secado rápido para trabajos de retoque y terminación, fácil aplicación en áreas de difícil acceso, acabado estético y protección decorativa y funcional. | Especificaciones técnicas: Contenido neto 400 ml (lata aerosol). Tipo de producto: barniz acrílico en aerosol. Color/acabado: transparente, brillo alto. Rendimiento aproximado: 1–2 m² por lata por mano (dependiendo de porosidad y espesor de la capa). Secado al tacto: 10–20 minutos; repintado mínimo: 15–30 minutos; curado final: 24–48 horas. Temperatura de uso recomendada: 10–30 °C. Temperatura de almacenamiento: 5–30 °C. Compatibilidad: madera, MDF, metal limpio, cerámica, yeso, cartón y materiales de manualidades; se recomienda prueba previa en superficies sensibles. Envase y seguridad: aerosol clasificado según UN1950 (envase a presión); pictogramas de inflamabilidad y toxicidad en el envase. Vida útil estimada: 24 meses en envase cerrado y condiciones adecuadas. | Usos / aplicaciones: Protección y acabado final de muebles de interior, restauración y bricolaje, sellado de piezas de madera y MDF, encerado y lacado de marcos y molduras, protección de manualidades y objetos decorativos, terminación de trabajos de carpintería, recubrimiento de hierro o metal previamente preparado para evitar oxidación superficial. Ideal para retoques localizados y acabados donde se requiere rapidez de secado y buena presentación. | Modo de uso sugerido: 1) Preparación: trabajar en área bien ventilada; proteger superficies adyacentes y retirar polvo y grasa con paño limpio o desengrasante adecuado; lijar suavemente si procede y eliminar residuos. 2) Agitar la lata: agitar vigorosamente durante 1–2 minutos hasta escuchar la bola mezcladora. 3) Prueba: efectuar una prueba en área discreta para verificar compatibilidad y acabado. 4) Aplicación: mantener la lata a 20–30 cm de la superficie; pulverizar con movimientos uniformes y continuos, cruzando pasadas para obtener cobertura homogénea; aplicar 2–3 capas finas en lugar de una capa gruesa. 5) Intervalos: esperar 5–10 minutos entre capas según temperatura y ventilación. 6) Secado y curado: evitar manipular hasta alcanzar el secado al tacto (10–20 min) y permitir 24–48 h para curado completo antes de uso intensivo. 7) Seguridad y limpieza: usar mascarilla y guantes, evitar inhalación prolongada y fuentes de ignición; limpiar boquilla con la lata invertida durante 1–2 segundos para evitar obstrucciones; almacenar en posición vertical en lugar fresco y seco.
MLC1535062743 |  | Anticorrosivo Triple Accion Reforzado 1 Gl Sherwin Wiliams | - | Características generales: Anticorrosivo Triple Acción Reforzado formulado como imprimante protector de metales que combina inhibidores de corrosión, pigmentos anticatódicos y polímeros de alta adherencia. Presentación en envase de 1 galón pensado para uso profesional y mantenimiento; acabado mate/semimate según color. Base solvente diseñada para crear una barrera química y física contra la oxidación y la humedad, mejorando la adhesión de capas posteriores y extendiendo la vida útil del sustrato. Resistente a condiciones ambientales habituales (lluvia, humedad y agentes atmosféricos) y recomendado como capa base en sistemas de pintado para estructuras metálicas. Beneficios: reduce formación de óxido, facilita repintado, secado relativamente rápido y buena cobertura por mano. | Especificaciones técnicas: Contenido: 1 galón (3,785 L). Densidad típica: 0,95–1,25 g/mL (varía por fórmula y color). Rendimiento teórico: 10–14 m²/gal por mano a 40–50 µm de espesor seco (dependiendo del método de aplicación y preparación). Tiempo de secado al tacto: 30–90 minutos; repintado: 4–8 horas (condiciones estándar 23 °C y 50 % HR). Temperatura de aplicación recomendada: 10–35 °C. Espesor recomendado por maniobra: 40–80 µm DFT; sistema total según especificación del proyecto. Compatibilidad: diseñado para adherirse sobre acero y hierro limpios; compatible con la mayoría de acabados a base solvente y recubrimientos epóxicos cuando se inspecciona la compatibilidad previa. Normas de calidad: fabricado bajo controles de calidad industrial; se sugiere verificar ficha técnica y hoja de seguridad para certificaciones y límites de VOC aplicables. Vida útil en envase hermético: típicamente 12 meses en almacenamiento seco y ventilado, protegido de heladas y calor extremo. | Usos / aplicaciones: Protección anticorrosiva de superficies metálicas en mantenimiento industrial, obras civiles y uso doméstico. Aplicable en: estructuras y perfiles de acero, rejas y portones, tanques y tuberías, maquinaria agrícola y equipos expuestos al exterior, andamiajes, postes y barandas. Ideal como imprimante antes de aplicar esmaltes o pinturas de acabado para prolongar la vida útil del sistema y minimizar intervenciones de reparación. Útil para mantenimiento preventivo y reparaciones puntuales en talleres y obra. | Modo de uso sugerido: 1) Preparación: eliminar óxido suelto, escamas y pintura deteriorada con cepillo de alambre, lijado o chorro abrasivo según grado de corrosión; desengrasar con solvente apropiado y limpiar polvo y contaminantes. 2) Homogeneizar: agitar el producto antes de usar hasta obtener mezcla uniforme. 3) Dilución (si aplica): seguir indicaciones del fabricante para diluyente y porcentaje máximo; evitar sobre-diluir. 4) Aplicación: aplicar 1–2 manos por brocha, rodillo o equipo airless/airmix según el área; mantener film húmedo y evitar charcos. 5) Secado y repintado: respetar tiempos de secado indicados; aplicar capa de acabado según sistema especificado. 6) Seguridad: trabajar en áreas ventiladas, usar guantes, gafas y protección respiratoria adecuada; almacenar cerrado, alejado de fuentes de ignición. 7) Limpieza de herramientas: limpiar con disolvente recomendado inmediatamente después del uso.
MLC1535062743 | 130452003035 | Anticorrosivo Triple Accion Reforzado 1 Gl Sherwin Wiliams | Semibrillo / Blanco | Características generales: Anticorrosivo Triple Acción Reforzado de Sherwin-Williams en acabado semibrillo blanco; formulación de alto desempeño diseñada para protección y acabado en superficies metálicas. Combina inhibidores de corrosión, pigmentos anticorrosivos y resinas resistentes a la intemperie que brindan adherencia superior, formación de película dura y acabado lavable. Presentado en envase de 1 galón, ofrece secado rápido, buena cobertura y resistencia a la abrasión, humedades y agentes atmosféricos; reduce la formación de óxido y prolonga la vida útil de estructuras y componentes metálicos. | Especificaciones técnicas: Presentación: 1 galón (3,785 L). Color/Acabado: Blanco semibrillo. Rendimiento estimado: 10–12 m²/L por mano (dependiendo de porosidad y preparación). Espesor recomendado: 40–60 µm DFT por mano; aplicar 1–2 manos según corrosión y uso. Secado: al tacto 30–60 min; entre manos 4–6 h a 23 °C y 50% HR (tiempos aumentan a bajas temperaturas). Temperatura de aplicación: 10–35 °C. Peso aproximado del envase: 4–5 kg. Diluyente: solvente recomendado por fabricante (aguarrás o thinner para esmaltes sintéticos); limpieza de herramientas con solvente. Vida útil en envase cerrado: hasta 24 meses en condiciones adecuadas. Compatibilidad: formulado para adherir sobre hierro, acero y metales ferrosos; compatible con imprimantes y acabados sintéticos de Sherwin-Williams. Fabricación y control de calidad según estándares internos de la marca. | Usos / aplicaciones: Protección y acabado de superficies metálicas en ambientes residenciales, comerciales e industriales: estructuras metálicas, puertas, rejas, barandas, tanques, maquinaria ligera, tuberías y postes. Ideal para mantenimiento preventivo y aplicaciones donde se requiere protección anticorrosiva combinada con acabado estético semibrillante. Apto para uso en interior y exterior siempre que se respeten tiempos de curado y preparación de superficie. Ejemplos: rejas exteriores de vivienda, marcos y puertas metálicas, reparación de equipos agrícolas y mantenimiento de barandas en edificios. | Modo de uso sugerido: 1) Preparación: retirar polvo, grasa, aceite y partículas sueltas; eliminar herrumbre con cepillo de alambre, lijado o chorro según grado de corrosión; desengrasar con solvente si es necesario y secar completamente. 2) Reparación: en casos de corrosión avanzada, aplicar convertidor de óxido o reparar hasta metal sano antes de pintar. 3) Mezclado: agitar el envase hasta homogeneizar la pintura antes de usar. 4) Dilución: diluir entre 5–10% según equipo de aplicación; seguir recomendaciones del fabricante. 5) Aplicación: aplicar con brocha, rodillo o pistola; para pistola recomendada boquilla y presión adecuadas al equipo (ajustar viscosidad). 6) Capas: aplicar 1–2 manos según especificación, respetando 4–6 h entre manos a 23 °C. 7) Curado y acabado: permitir curado completo antes de servicio pesado (24–48 h según condiciones). 8) Limpieza: limpiar herramientas con solvente adecuado y desechar residuos conforme a normativa local. Usar equipo de protección personal: guantes, gafas y mascarilla durante la aplicación.
MLC1535062743 | 130452003030 | Anticorrosivo Triple Accion Reforzado 1 Gl Sherwin Wiliams | Negro / Semibrillo | Características generales: Anticorrosivo Triple Acción Reforzado Sherwin Williams en presentación 1 galón (3,785 L), variante Negro semibrillo. Formulado como recubrimiento orgánico de alta adherencia que combina inhibidores de corrosión, pigmentos metálicos y resinas reforzadas para protección y acabado en una sola mano. Crea una película uniforme, semibrillante y resistente al impacto, humedad y agentes químicos habituales. Ideal para proteger superficies metálicas expuestas a intemperie y ambientes industriales ligeros, reduce la formación de óxido y prolonga intervalos de mantenimiento. SKU: 130452003030. | Especificaciones técnicas: Volumen: 1 galón (3,785 L). Rendimiento teórico: aprox. 10–12 m² por galón por mano (dependiendo del espesor y preparación de la superficie). Densidad típica: ~1,1–1,3 kg/L; peso aproximado del envase lleno: 4,5 kg. Secado al tacto: 30–60 minutos; repintado: 4–6 horas; curado total: hasta 7 días en condiciones estándar (23 °C y 50% HR). Temperatura de aplicación recomendada: 10–35 °C. Servicio de la película: -20 °C a 80 °C en condiciones normales. Compatibilidad: acero y hierro, superficies previamente imprimadas o limpias; consultar antes de aplicar sobre aluminio o galvanizado. Cumple con estándares industriales de recubrimientos anticorrosivos; consultar ficha técnica para certificaciones específicas. | Usos / aplicaciones: Protección y acabado de rejas, puertas metálicas, estructuras, tuberías, maquinaria, equipos agrícolas, mobiliario urbano, barandas y elementos expuestos a humedad o ambientes corrosivos leves a moderados. Puede emplearse tanto en mantenimiento industrial como en proyectos de construcción y bricolaje donde se requiera una capa protectora anticorrosiva con acabado semibrillo estético. También adecuado como capa de protección en talleres y plantas de mantenimiento. | Modo de uso sugerido: 1) Preparación de la superficie: eliminar óxido suelto, pintura descascarada, grasa y suciedad con cepillo de alambre, lijado o chorro abrasivo según el grado de corrosión. Desengrasar con solvente apropiado y secar completamente. 2) Homogeneizar: agitar o mezclar el contenido durante 2–3 minutos hasta lograr uniformidad. 3) Dilución: según método de aplicación, diluir entre 0–5% para brocha/rodillo y 5–15% para pistola; seguir indicaciones del fabricante y probar en una pequeña área. 4) Aplicación: aplicar 1–2 manos uniformes; mantener espesor recomendado y evitar exceso que provoque corridas. Métodos: brocha, rodillo o aplicación Airless/Convencional. 5) Secado y repintado: respetar tiempos de secado entre manos (4–6 h) y curado final. 6) Limpieza de herramientas: utilizar el solvente indicado por el fabricante. 7) Seguridad: trabajar con ventilación adecuada, usar guantes, gafas y protección respiratoria si aplica; evitar fuentes de ignición; almacenar en lugar fresco y seco. Consultar la ficha de datos de seguridad antes de su uso.
MLC2991344826 | 130114002021 | Pack 6 Und Pintura Aerosol Spray Metalizado Rex 400 Ml | Negro Metalizado | Características generales: Pintura en aerosol de acabado metalizado color Negro Metalizado diseñada para recubrimiento decorativo y protector. Formulación en base solvente de secado rápido que ofrece brillo metalizado uniforme, buena nivelación y resistencia al rayado y desgaste superficial. Presentación en lata aerosol ergonómica de 400 ml por unidad, ofrecida en pack de 6 unidades para aplicaciones múltiples o repintados. Proporciona adherencia directa sobre superficies previamente preparadas (metal, madera, imprimado), mejora la apariencia estética y aporta protección temporal contra la corrosión y la intemperie en exteriores moderados. Fácil aplicación en capas finas, ideal para retoques, detalles y trabajos rápidos. | Especificaciones técnicas: Contenido neto: 400 ml por envase; pack: 6 unidades. Dimensiones aproximadas por envase: 20 cm (alto) x 6,5 cm (diámetro). Peso total estimado del pack: 2,6–3,0 kg. Tipo de material: pintura base solvente con partículas de efecto metalizado; válvula y capuchón plásticos. Compatibilidad: metales ferrosos y no ferrosos con imprimación adecuada, madera lijada, MDF, algunas resinas plásticas (recomendar prueba previa). Normativa y transporte: clasificado como aerosol (UN 1950) y embalado según regulaciones generales para productos inflamables. Temperatura de aplicación recomendada: 15–25 °C; temperatura de secado y manipulación: tack-free 10–20 minutos; repintado entre capas 10–30 minutos; curado completo 24 horas dependiendo de la capa y condiciones. Temperatura de servicio aproximada tras curado: -20 °C a +80 °C. Vida útil: 2–3 años en lata cerrada y almacenada en lugar fresco y seco. Precauciones: producto inflamable; mantener alejado de fuentes de ignición. SKU: 130114002021. | Usos / aplicaciones: Ideal para retoques y acabados decorativos en elementos de ferretería, rejas, marcos, herrajes, electrodomésticos, accesorios de automóvil (detalles estéticos), bicicletas, manualidades y proyectos de bricolaje. Uso en restauración rápida de piezas metálicas con imprimación previa y en decoración interior donde se requiere efecto metalizado. Ejemplos prácticos: retocar un marco metálico oxidado tras lijado e imprimado; aplicar sobre una pieza de MDF en un proyecto de diseño interior; renovar manijas y herrajes con acabado negro metalizado uniforme. | Modo de uso sugerido: 1) Preparación: limpiar la superficie de polvo, grasa, pintura suelta y óxido; lijar si es necesario y aplicar imprimación adecuada en metales desnudos. 2) Agitar: con la tapa puesta, agitar la lata enérgicamente durante 60–90 segundos hasta escuchar la bola mezcladora. 3) Prueba: realizar prueba de pulverización en cartón para comprobar el tono y la boquilla. 4) Aplicación: mantener la lata a 20–30 cm de la superficie; pulverizar en capas finas y uniformes con movimientos continuos y paralelos; aplicar 2–3 capas cruzadas evitando acumulaciones. 5) Secado entre capas: esperar 10–30 minutos según temperatura ambiente; evitar manipular hasta curado superficial. 6) Acabado y limpieza: para mayor resistencia, dejar curar 24 horas; limpiar la boquilla invirtiendo la lata y pulverizando hasta que salga gas limpio. 7) Seguridad: usar en áreas ventiladas, con guantes y protección respiratoria adecuada; no aplicar cerca de llamas, llamas abiertas o a temperaturas extremas; no perforar ni exponer a temperaturas superiores a 50 °C.
MLC1542159573 |  | Esmalte Sintetico Brillante Marbella 236ml Colores | - | Características generales: Esmalte sintético brillante formulado a base de resinas alquídicas modificadas y solventes de secado rápido. Presentación en envase compacto de 236 ml en una selección de colores listos para uso. Ofrece acabado brillante, película uniforme y lisa con buena adherencia sobre superficies frecuentemente pintadas como madera y metal. Resistente a la abrasión ligera, manchas y salpicaduras, aporta protección decorativa y facilita la limpieza de superficies interiores y en aplicaciones exteriores moderadas. Beneficios: cubrimiento uniforme, secado relativamente rápido, mejora estética inmediata y compatibilidad con imprimaciones comunes. | Especificaciones técnicas: Contenido: 236 ml. Tipo de material: resina alquídica sintética en suspensión con pigmentos estables. Brillo: alto (brillante). Viscosidad: lista para usar; diluir según aplicación con aguarrás o diluyente sintético (5–15% volumen). Rendimiento estimado: 0,8–1,5 m² por envase por mano (dependiendo de porosidad y técnica). Espesor recomendado por mano: película seca aproximada 25–40 µm. Secado: al tacto 30–60 minutos; entre manos 4–6 horas; curado completo 7 días. Temperatura de aplicación: 10–35 °C; humedad relativa <85%. Compatibilidad: apto para madera, MDF, metal ferroso y no ferroso previa preparación adecuada; no recomendado directamente sobre PVC sin imprimación específica. Conservación: almacenar 24 meses en lugar seco y fresco, envase cerrado. Normas y seguridad: formulación conforme a regulaciones de etiquetado y manejo de pinturas; consultar hoja de datos de seguridad para riesgos y precauciones. | Usos / aplicaciones: Pintura decorativa y protectora para puertas y marcos de madera, muebles domésticos, rejas y barandas metálicas, marcos de ventanas, objetos de herrería y reparaciones puntuales en interior y exteriores protegidos. Ejemplos prácticos: repintado de puertas interiores y exteriores, renovación de gabinetes y estanterías, protección anticorrosiva ligera de rejas con imprimación previa, retoques en muebles y carpintería lacada. | Modo de uso sugerido: 1) Preparación: eliminar suciedad, grasa, óxido suelto y pintura descascarada; lijar ligeramente para abrir el poro y mejorar adherencia; limpiar con trapo y desengrasante. 2) Imprimación: aplicar imprimación adecuada según sustrato (anticorrosiva en metal, fondo para madera en maderas porosas); dejar secar según indicación del primer. 3) Homogeneizar: agitar el envase antes de usar hasta obtener mezcla uniforme. 4) Dilución: si se requiere para pistola o para mejorar nivelado, añadir 5–15% aguarrás o diluyente sintético y mezclar. 5) Aplicación: aplicar con brocha, rodillo de pelo corto o pistola en capas finas y uniformes; evitar sobrecargar la herramienta. 6) Secado entre manos: esperar 4–6 horas antes de repintar; aplicar 2 manos para cobertura óptima. 7) Acabado y limpieza: dejar curar completamente 7 días para máximo rendimiento; limpiar herramientas con aguarrás inmediatamente después de su uso. 8) Seguridad: trabajar en áreas ventiladas, usar guantes y protección respiratoria según hoja de seguridad, mantener lejos de fuentes de ignición.
MLC1542159573 | 130102005000 | Esmalte Sintetico Brillante Marbella 236ml Colores | Brillante / Aluminio | Características generales: Esmalte sintético a base de resinas alquídicas con pigmentos metálicos para acabado color Aluminio y brillo alto. Presentación en envase de 236 ml diseñado para retoques y aplicaciones puntuales; film resistente, uniforme y de secado relativamente rápido. Proporciona buena adherencia sobre metales y madera cuando se aplica sobre superficies preparadas o imprimadas; ofrece protección decorativa contra corrosión superficial, resistencia al desgaste doméstico y fácil limpieza. Beneficios: acabado brillante y continuo, buena cobertura en capas finas, maniobrabilidad con brocha, rodillo o pistola, y conservación del tono metálico sin amarilleo prematuro. | Especificaciones técnicas: SKU 130102005000 — Variante: Brillante / Aluminio. Contenido neto: 236 ml (peso aproximado del contenido 240 g). Base: resina alquídica sintética; disolvente: hidrocarburos (aguarrás). Rendimiento aproximado 8–12 m²/L por mano (equivalente a ~1.9–2.8 m² por envase por mano); capa recomendada 25–35 µm por pasada. Secado a 25 °C: al tacto 30–60 min; repintado 6–8 h; curado completo 7 días. Temperatura de aplicación 5–35 °C; temperatura de servicio del film -10 a 80 °C. Vida útil en envase hermético: hasta 36 meses en condiciones recomendadas. Compatibilidad: apto sobre imprimaciones alcalinas o anticorrosivas en hierro/acer o sobre madera previamente sellada; no aplicar directamente sobre superficies con óxido activo ni sobre pinturas de base incierta sin prueba previa. Formulación sujeta a control de calidad industrial y límites de VOC conforme a normativa local. | Usos / aplicaciones: Recubrimiento decorativo y protector para puertas metálicas, rejas, marcos, barandas, muebles metálicos, carpintería de madera y trabajos de bricolaje. Ideal para retoques puntuales, terminación de estructuras pintadas con imprimación anticorrosiva, mantenimiento de piezas exteriores en ambientes domésticos y comerciales de tráfico ligero. También adecuado para proyectos de restauración y piezas decorativas donde se requiera acabado metálico brillante. | Modo de uso sugerido: 1) Preparar la superficie: eliminar óxido suelto, pintura descascarada, grasa y polvo; lijar y desengrasar con solvente; asegurar superficie seca. 2) En metales ferrosos, aplicar imprimación anticorrosiva compatible y dejar curar según fabricante. 3) Homogeneizar el producto en el envase mezclando 1–2 minutos; no agitar vigorosamente para evitar burbujas. 4) Diluir según aplicación: 5–10% con aguarrás para brocha/rodillo; 10–15% para aplicación con pistola (ajustar según equipo). 5) Aplicar en capas finas y uniformes; mantener temperatura de trabajo 5–35 °C y humedad relativa baja. 6) Esperar 6–8 horas entre capas; lijar fino entre manos si se busca acabado ultra liso. 7) Dejar curar 7 días para su máxima dureza; limpiar herramientas con solvente inmediatamente después del uso. 8) Precauciones: trabajar en área ventilada, usar guantes, mascarilla y protección ocular; evitar fuentes de ignición y almacenar lejos de calor.
MLC1542159573 | 130102005030 | Esmalte Sintetico Brillante Marbella 236ml Colores | Brillante / Bermellón | Esmalte sintético de acabado brillante en presentación de 236 ml, color bermellón. Formulación a base de solventes que genera una película continua, de alto brillo y buena dureza superficial. Ofrece resistencia a la abrasión, a salpicaduras y uso doméstico, con buena nivelación para un acabado liso y decorativo. Envase compacto para trabajos puntuales y retoques, fácil aplicación con brocha, rodillo o pistola. Beneficios: protección y embellecimiento en una sola mano, secado rápido y buena adherencia sobre superficies adecuadamente preparadas. | Especificaciones técnicas: Contenido neto 236 ml (0,236 L). SKU: 130102005030. Variante: Brillante / Bermellón. Tipo de material: esmalte sintético (base solvente). Rendimiento estimado: 1,8–2,8 m² por envase y por mano (dependiendo rugosidad y método de aplicación). Secado: al tacto 20–40 min; repintado 4–8 h a 23 ±5 °C. Temperatura de uso y aplicación: 10–35 °C; humedad relativa <80%. Diluyente recomendado: aguarrás o solvente mineral. Sólidos en volumen aproximados: 30–45% (formulación típica). Compatibilidad: madera, metal (usar imprimación anticorrosiva en metales ferrosos), MDF, mobiliario y superficies previamente limpias y lisas; no recomendable sobre superficies expuestas sin imprimación específica. Almacenamiento: 12 meses en envase cerrado, conservar en lugar seco y ventilado entre 5–35 °C. Seguridad: producto inflamable, vapores nocivos; usar EPP y ventilación adecuada. | Usos / aplicaciones: Pintura decorativa y protectora para puertas, rejas, marcos, muebles de interior y exterior (con imprimación), ventanas, carpintería metálica y de madera, elementos de herrería y reparaciones puntuales. Ejemplos prácticos: retoque de una puerta de madera interior, pintado de una reja metálica previa aplicación de anticorrosivo, renovación de marcos y molduras, acabado brillante en muebles restaurados. | Modo de uso sugerido: 1) Preparación: limpiar la superficie de polvo, grasa y óxido; lijar y eliminar residuos; aplicar imprimación anticorrosiva en metales si procede. 2) Homogeneizar: agitar el envase mecánica o manualmente hasta mezclar completamente. 3) Dilución: si es necesario, diluir hasta 10–15% con aguarrás para brocha/rodillo; 15–25% para aplicación en pistola según equipo. 4) Aplicación: aplicar una o dos manos uniformes con brocha/rodillo/pistola, respetando 4–8 horas de espera entre manos. 5) Secado y curado: mantener ventilación y evitar contacto con agua durante las primeras 24 horas; curado completo en 7 días. 6) Seguridad y limpieza: usar guantes, gafas y mascarilla; limpiar herramientas con aguarrás; almacenar envase bien cerrado y alejado de fuentes de ignición.
MLC1542159573 | 130102005040 | Esmalte Sintetico Brillante Marbella 236ml Colores | Brillante / Café Moro | Características generales: Esmalte sintético de acabado brillante formulado con resinas alquídicas modificadas, pigmentos de alta opacidad y solventes seleccionados. Color: Café Moro (variante Brillante). Presentación en lata de 236 ml pensada para retoques y aplicaciones decorativas de pequeña a media escala. Ofrece buena cubrición, adherencia sobre superficies previamente preparadas, resistencia al rasgado y al desgaste por uso doméstico, y secado rápido para reducir tiempos de trabajo. Ideal para acabados decorativos y protección superficial en madera y metal. SKU: 130102005040. | Especificaciones técnicas: Contenido neto 236 ml. Acabado: brillo alto. Tipo de material: esmalte sintético a base de resinas alquídicas. Rendimiento aproximado: 9–11 m²/L por mano (dependiendo porosidad y espesor aplicado). Espesor de película seca recomendado: 25–35 µm por mano. Secado al tacto: 30–60 minutos; repintado entre manos: 4–6 horas; curado final aproximado: 7 días. Temperatura de aplicación: 10–35 °C. Compatibilidad: apto para madera, hierro y superficies metálicas previamente imprimadas, MDF y superficies previamente pintadas adherentes. Presentación: envase metálico con tapa hermética. Almacenamiento: conservar en lugar seco, entre 5–30 °C; vida útil en envase cerrado: hasta 3 años. | Usos / aplicaciones: Protección y acabado decorativo de puertas, ventanas, marcos, muebles, zócalos, herrería doméstica, reacabado de carpintería y retoques puntuales. Aplicable en trabajos de mantenimiento y renovación de ambientes interiores y en aplicaciones exteriores protegidas (recomendable usar imprimante anticorrosivo en metal expuesto). Ejemplos: repintado de una puerta de madera, retoque de herrería en balcón después de reparar óxido, acabado de muebles restaurados. | Modo de uso sugerido: 1) Preparación: eliminar suciedad, grasa y polvo; lijar la superficie hasta dejarla uniforme y, en metal, eliminar óxido y aplicar imprimante apropiado. 2) Mezclar el esmalte en su envase hasta homogeneizar pigmentos. 3) Dilución (si es necesario): diluir 5–10% con aguarrás o disolvente recomendado por el fabricante para brocha/rodillo; para pistola consultar proporciones y boquilla. 4) Aplicación: aplicar con brocha, rodillo o pistola en capas finas y uniformes; evitar aplicar capas gruesas que provoquen goteo. 5) Secado y repintado: esperar 4–6 horas entre manos a 20 °C; aplicar 1–2 manos según cobertura requerida. 6) Acabado: lijado suave entre manos si se busca mayor nivelación. 7) Limpieza: limpiar herramientas con aguarrás o disolvente adecuado. 8) Seguridad: usar guantes, protección ocular y ventilación adecuada; evitar inhalación prolongada y contacto con la piel; mantener fuera del alcance de niños.
MLC1542159573 | 130102005045 | Esmalte Sintetico Brillante Marbella 236ml Colores | Brillante / Calipso | Características generales: Esmalte sintético brillante formulado para acabado decorativo y protección en superficies interiores y exteriores. Base alquídica/solvente diseñada para alto brillo y buena nivelación; color Calipso en presentación de 236 ml. Ofrece buena adherencia, resistencia al rayado moderado, impermeabilidad a salpicaduras y protección contra amarilleo superficial en condiciones domésticas. Secado rápido y acabado liso, ideal para retoques y terminaciones que requieren brillo uniforme y facilidad de aplicación. | Especificaciones técnicas: Volumen: 236 ml. Tipo de material: esmalte sintético (base alquídica/solvente). Acabado: brillante. Color: Calipso (variante Brillante). Rendimiento estimado: 8–12 m²/L por mano (aprox. 1,9–2,8 m² por envase por mano). Secado al tacto: 30–60 minutos; repintado: 6–8 horas; curado total: hasta 7 días. Temperatura de aplicación y almacenaje: 5–35 °C. Compatibilidad: apto sobre madera, metal y superficies previamente imprimadas; sobre metales ferrosos se recomienda imprimación antioxidante. Vida útil: 24 meses en envase sellado, protegido de heladas y luz solar directa. Precauciones: producto inflamable; usar en áreas ventiladas y seguir ficha de seguridad del fabricante. SKU: 130102005045. | Usos / aplicaciones: Indicada para pintura y acabado de muebles, puertas, marcos, rejas, herrería doméstica, molduras y objetos decorativos. Uso en retoques y mantenimiento donde se requiere alto brillo y rápido secado. Aplicable en interiores y exteriores con exposición moderada a la intemperie (se recomienda protección adicional en exteriores muy exigentes). Ejemplos: pintar una puerta de madera, retocar patas de sillas metálicas, dar acabado brillante a muebles restaurados, pintar marcos de ventanas previamente imprimados. | Modo de uso sugerido: 1) Preparación: limpiar la superficie eliminando polvo, grasa y óxido; lijar para generar adherencia y retirar pintura suelta. 2) Imprimación: aplicar imprimación adecuada según el sustrato (antióxido en metales, fondo para madera si corresponde) y dejar secar según indicaciones del primer. 3) Homogeneizar: agitar el envase hasta obtener mezcla uniforme. 4) Dilución (si procede): para brocha o rodillo se puede aplicar sin diluir o con hasta 5% de aguarrás/solvente recomendado; para pistola diluir entre 5–15% según equipo y boquilla. 5) Aplicación: aplicar en capas finas y uniformes; mantener distancia y velocidad constantes si se usa pistola; evitar aplicar capa gruesa para prevenir goteo. 6) Secado y repintado: esperar 6–8 horas antes de una segunda mano; tiempo de curado total hasta 7 días. 7) Limpieza: herramientas y utensilios limpiar con aguarrás o solvente adecuado; desechar restos conforme normativa local. Medidas de seguridad: utilizar guantes, gafas y ventilación adecuada; evitar inhalación prolongada y contacto con llama.
MLC1542159573 | 130102005050 | Esmalte Sintetico Brillante Marbella 236ml Colores | Brillante / Celeste | Características generales: Esmalte sintético base resina alquídica de acabado brillante, color celeste, presentado en envase de 236 ml (SKU 130102005050, variante Brillante / Celeste). Ofrece película dura, de alto brillo y buena humectación, resistente a la abrasión leve, manchas y salpicaduras domésticas. Formulación de secado rápido para obtener brillo uniforme y buena nivelación; apto para aplicaciones decorativas y protección superficial sobre sustratos preparados. Beneficios: acabado estético brillante, secado rápido, aplicación directa con pincel, brocha o aerosol compatible, y buena adherencia sobre imprimaciones específicas. | Especificaciones técnicas: Contenido: 236 ml. Tipo de resina: alquídica sintética. Acabado: brillante. Color: celeste. Rendimiento teórico: 8–10 m²/l a una mano (aprox. 1,9–2,4 m² por envase de 236 ml). Secado al tacto: 30–60 minutos (condiciones estándar 23 ±2 °C y 50% HR). Repintado: 6–8 horas entre manos. Curado total: hasta 7 días para máxima dureza. Temperatura de aplicación recomendada: 10–35 °C. Diluyente recomendado: aguarrás o diluyente sintético (5–10% según necesidad). Compatibilidad: sobre madera, hierro y superficies ya imprimadas con primario antióxido o sellador para madera. Presentación: lata metálica de 236 ml con tapa hermética y etiqueta técnica. | Usos / aplicaciones: Pintura de acabado para mobiliario doméstico y comercial, puertas, marcos, ventanas, rejas, herrería ligera y pequeños trabajos de carpintería y reparación. Ideal para retoques estéticos y proyectos DIY que requieran un acabado brillante y color uniforme. No se recomienda para pisos con tránsito intenso ni para inmersión o superficies sometidas a químicos agresivos sin protección adicional. Ejemplos prácticos: repintado de una puerta interior, renovación de sillas de madera, protección decorativa de rejas de balcón (tras imprimación antióxido). | Modo de uso sugerido: 1) Preparación: limpiar la superficie de polvo, grasa y óxido; lijar para eliminar pintura suelta y lograr adherencia; desengrasar con paño y diluyente si procede. 2) Imprimación: aplicar primario adecuado (antióxido en metal, sellador/imprimación en madera) y dejar secar según indicación del primario. 3) Agitar: agitar el envase durante 1–2 minutos hasta homogeneizar el pigmento. 4) Dilución: si es necesario, diluir 5–10% con aguarrás/diluyente sintético para facilitar aplicación. 5) Aplicación: aplicar con brocha, rodillo pequeño o pistola (jet fino), realizando pasadas regulares y evitando exceso de producto; aplicar 1–2 manos según cobertura. 6) Secado y repintado: esperar 6–8 horas entre manos; evitar exposición a humedad o polvo durante el curado. 7) Limpieza: limpiar herramientas con aguarrás o diluyente sintético. Precauciones: usar en ambientes ventilados, evitar fuentes de ignición, emplear guantes y protección ocular; consultar la hoja de seguridad para manejo y disposición.
MLC1542159573 | 130102005070 | Esmalte Sintetico Brillante Marbella 236ml Colores | Brillante / Gris perla | Características generales: Esmalte sintético brillante formulado con resinas alquídicas y pigmentos de alta estabilidad que proporcionan un acabado liso y reflectante. Color Gris perla con presentación en envase compacto ideal para retoques y aplicaciones puntuales. Ofrece buena adherencia sobre sustratos preparados (madera y metal), resistencia al desgaste por fricción y al amarilleo moderado en usos interiores; secado rápido y nivelado superficial que facilita un acabado decorativo uniforme. Beneficios: aplicación versátil (brocha, rodillo o pistola), acabado estético brillante y mantenimiento sencillo. | Especificaciones técnicas: Volumen: 236 ml. SKU: 130102005070. Variante: Brillante / Gris perla. Tipo de material: resina sintética alquídica en base solvente con pigmentos inorgánicos. Compatibilidad: madera barnizada o lijada, superficies metálicas desoxidizadas y tratadas, MDF y carpintería en general (recomendar imprimación en metales ferrosos). Temperatura de aplicación recomendada: 10–30 °C; humedad relativa <85%. Secado al tacto: 1–2 horas; repintado: 6–8 horas; curado total: 24–48 horas según condiciones ambientales. Rendimiento estimado: 1–2 m² por envase (dependiendo de porosidad y número de manos). Vida útil en envase cerrado: hasta 24 meses almacenado en lugar seco y protegido del sol. | Usos / aplicaciones: Diseñado para acabados decorativos y de protección en carpintería y metalistería: puertas, marcos, ventanas, muebles, rejas, radiadores y elementos metálicos decorativos. Ideal para retoques puntuales, proyectos de bricolaje y pequeñas reparaciones en el hogar o en obra ligera. Ejemplos prácticos: repintar una puerta interior, retocar arañazos en muebles de madera, renovar el acabado de una reja pequeña después de eliminar óxido. | Modo de uso sugerido: 1) Preparación: limpiar la superficie de polvo, grasa y óxido; lijar ligeramente para promover adherencia; eliminar polvillo con paño húmedo y dejar secar. 2) Imprimación: aplicar imprimación antióxido en metales ferrosos o sellador en madera cuando sea necesario; dejar secar según indicación del primer. 3) Agitar: mezclar el envase enérgicamente durante 2–3 minutos antes de usar. 4) Dilución: si se usa pistola diluir 5–10% con thinner sintético; para brocha o rodillo aplicar sin diluir o con mínima dilución según viscosidad. 5) Aplicación: aplicar una o dos manos uniformes manteniendo un espesor homogéneo; respetar tiempo de repintado 6–8 horas entre manos. 6) Acabado: lijado muy fino entre manos para mejor nivelado si se requiere. 7) Seguridad: trabajar en área ventilada, usar guantes, gafas y respirador adecuado; evitar fuentes de ignición y seguir manejo seguro de solventes.
MLC1542159573 | 130102005080 | Esmalte Sintetico Brillante Marbella 236ml Colores | Brillante / Lavanda | Características generales: Esmalte sintético brillante base resina alquídica formulado para acabado decorativo y protección superficial en interiores y exteriores protegidos. Presentación en lata de 236 ml color Lavanda con brillo alto, película homogénea y acabado liso. Ofrece buena adherencia a madera, metal y superficies previamente pintadas; resistencia al desgaste, rayado leve y a la abrasión doméstica. Secado rápido, excelente cubrimiento y conservación del color; facilita aplicaciones con brocha, rodillo o pistola con retoques finos. Beneficios: acabado estético brillante, fácil mantenimiento, buena capacité de nivelado y resistencia a amarilleo moderado. | Especificaciones técnicas: Capacidad: 236 ml. Variante: Brillante / Lavanda. SKU: 130102005080. Tipo de producto: esmalte sintético (resina alquídica). Rendimiento aproximado: 8–12 m²/L por mano (rendimiento por envase ≈ 1,9–2,8 m² según porosidad y tipo de sustrato). Aplicación recomendada: 2 manos. Secado al tacto: 30–60 minutos; repintado: 4–6 horas; curado total: 7 días. Temperatura de aplicación: 10–35 °C; humedad relativa recomendada < 80%. Diluyente: aguarrás o diluyente sintético; dilución máxima recomendada 5–10% para pistola. Herramientas: brocha, rodillo de pelo corto, pistola de baja presión (con boquilla fina y dilución adecuada). Almacenamiento: conservar en lugar seco entre 5–35 °C, lejos de fuentes de ignición. Normas y seguridad: formulado conforme a requisitos de etiquetado y seguridad para pinturas comerciales; consultar ficha de seguridad para información sobre vapores y manejo. | Usos / aplicaciones: Reacondicionamiento y acabado de muebles de interior, puertas y marcos de madera, rejas y objetos metálicos previamente imprimados, restauración de carpintería, marcos de ventanas y elementos decorativos. Indicado para proyectos de bricolaje, reparaciones rápidas y acabados decorativos donde se requiere brillo y resistencia a manipulación cotidiana. No se recomienda para superficies horizontales expuestas permanentemente a tránsito intenso o inmersión continua. Ejemplos: pintar una puerta interior en color lavanda, renovar la reja del balcón tras imprimar con anticorrosivo, retocar muebles restaurados. | Modo de uso sugerido: 1) Preparación: lijar la superficie hasta dejarla limpia, seca y libre de polvo, grasa y óxido; eliminar pintura suelta. 2) Imprimación: en metales ferrosos aplicar imprimante anticorrosivo; en maderas muy porosas aplicar sellador o barniz de imprimación según necesidad. 3) Homogeneizar: agitar enérgicamente el envase antes de usar hasta conseguir mezcla uniforme. 4) Dilución: si aplica con pistola diluir 5–10% con aguarrás; con brocha o rodillo no diluir o diluir mínimamente según viscosidad. 5) Aplicación: aplicar en capas finas y uniformes; mantener espesor recomendado; dejar secar 4–6 horas entre manos. 6) Acabado: lijar suave entre capas si se desea un acabado ultra liso. 7) Limpieza: limpiar herramientas con aguarrás o diluyente sintético antes de que seque. 8) Precauciones: usar protección respiratoria y ventilación adecuada, guantes y protección ocular; evitar aplicación sobre superficies húmedas o con temperaturas extremas.
MLC1542159573 | 130102005085 | Esmalte Sintetico Brillante Marbella 236ml Colores | Brillante / Naranja | Características generales: Esmalte sintético alquídico de acabado brillante formulado para proporcionar recubrimiento decorativo y protector. Color naranja brillante (variante Brillante / Naranja). Presentación en envase de 236 ml, lista para usar después de homogeneizar. Ofrece alta adherencia sobre superficies limpias y preparadas, buena cubrición y retención del brillo. Resistente al amarilleo moderado, a la intemperie en aplicaciones no sometidas a abrasión intensa y a agentes domésticos habituales (salpicaduras, limpieza suave). Beneficios: secado rápido, acabado uniforme y liso, facilita la protección y embellecimiento de metal y madera, y permite retoques puntuales sin demoras prolongadas. | Especificaciones técnicas: Volumen neto: 236 ml. Tipo de resina: esmalte sintético (base alquídica). Acabado: brillante. Color: naranja (pigmentación estable). Rendimiento teórico: aprox. 8–10 m²/L por mano (rendimiento por envase: ~1,9–2,4 m² por mano). Secado al tacto: 30–60 minutos; repintado recomendado: 16–24 horas a 20–25 °C. Temperatura de aplicación: 10–35 °C. Viscosidad adecuada para brochazo, rodillo o pulverización convencional tras dilución controlada. Peso neto aproximado: 236 g de producto (densidad típica 0,95–1,05 g/ml). Compatibilidad: formulado para adherir sobre metales y maderas previamente preparados; puede aplicarse sobre imprimaciones y selladores compatibles con esmaltes sintéticos. Almacenamiento: conservar en lugar fresco y seco, entre 5–35 °C, mantener el envase cerrado. | Usos / aplicaciones: Reacabado y protección decorativa de puertas metálicas, rejas, barandas, marcos, zócalos, muebles de madera y piezas de bricolaje. Ideal para retoques puntuales, trabajos de mantenimiento y aplicaciones interiores y exteriores protegidas (p. ej., marcos de ventanas bajo alero). Uso en talleres, obras menores, industrias del mueble y mantenimiento domiciliario. No se recomienda para superficies sometidas a fricción intensa sin capa de protección adicional. | Modo de uso sugerido: 1) Preparación: lijar la superficie hasta eliminar suciedad, óxido suelto, pinturas descascaradas y grasa; desengrasar con solvente adecuado y dejar secar. 2) Imprimación: aplicar imprimación anticorrosiva en metales o sellador para maderas cuando corresponda; dejar secar según indicación del imprimante. 3) Homogeneizar: agitar el envase hasta obtener mezcla uniforme. 4) Dilución: si es necesario, diluir con aguarrás o diluyente sintético (máx. 10–15% v/v) para aplicación con pistola; para brocha o rodillo usar sin diluir o con mínima dilución. 5) Aplicación: aplicar en condiciones de temperatura y humedad recomendadas (10–35 °C, humedad relativa baja). Ejecutar 1–2 manos finas y uniformes dejando secado entre manos (16–24 h para repintado). 6) Limpieza: limpiar herramientas con aguarrás o diluyente sintético antes de que el producto seque. 7) Seguridad: usar guantes, protección ocular y ventilación adecuada; evitar inhalación de vapores y contacto prolongado con la piel.
MLC1542159573 | 130102005035 | Esmalte Sintetico Brillante Marbella 236ml Colores | Brillante / Blanco | Características generales: Esmalte sintético brillante formulado a base de resinas alquídicas modificadas y pigmentos de alta opacidad; variante Blanco brillante en presentación de 236 ml. Proporciona un film continuo, liso y de alto brillo con buena adherencia sobre superficies preparadas; resistencia a la abrasión ligera, salpicaduras de agua y suciedad doméstica; acabado lavable y fácil de mantener. Envase resistente con tapa hermética que facilita almacenamiento y manipuleo. Beneficios comerciales: aspecto decorativo brillante, secado rápido relativo para esmalte alquídico, reacabado sencillo y buena cobertura para proyectos de bricolaje, carpintería y reparación de metales. | Especificaciones técnicas: Contenido neto: 236 ml. Tipo de producto: esmalte sintético (resinas alquídicas). Color: Blanco — brillo: alto (brillante). Densidad aproximada: 0,95–1,2 g/ml (varía según tonalidad). Rendimiento estimado: 1,8–2,5 m² por envase (una mano), rendimiento por litro aproximado 8–10 m²/mano; se recomiendan 2 manos para buena cubrición. Secado al tacto: 30–60 minutos; repintado: 4–6 horas según condiciones; curado total: hasta 7 días. Temperatura de aplicación y almacenamiento recomendada: 5–35 °C; humedad relativa <85%. Compatibilidad: apto para madera, hierro y superficies previamente imprimadas con imprimación sintética o anticorrosiva; no aplicar sobre superficies con humedad o sin preparación. Vida útil (envase cerrado): hasta 24 meses en condiciones adecuadas. Cumplimiento: formulado para cumplir prácticas habituales de calidad del sector; consulte ficha técnica y Hoja de Seguridad (MSDS) del fabricante para datos específicos. SKU: 130102005035. | Usos / aplicaciones: Pintura decorativa y protectora en carpintería interior y exterior (puertas, marcos, muebles), restauración y mantenimiento de piezas metálicas (rejas, barandas) previa aplicación de imprimación anticorrosiva, retoques en objetos de yeso o madera, y pequeñas reparaciones en el hogar y obra. Ideal para proyectos de bricolaje, tiendas y trabajos de mantenimiento donde se requiera acabado brillante y lavable. Ejemplos: repintado de puertas interiores en blanco brillante; retoque de muebles lacados; protección estética de rejas tratadas con imprimación. | Modo de uso sugerido: 1) Preparación: limpiar la superficie eliminando polvo, grasa, pintura suelta y óxido; lijar para mejorar adherencia; en metal aplicar imprimación anticorrosiva adecuada y dejar secar según fabricante. 2) Homogeneizar: agitar o mezclar el envase antes de usar hasta obtener color y consistencia uniforme. 3) Dilución (si aplica): para aplicación con brocha/rodillo usar sin diluir o con diluyente sintético hasta 5–10% si se requiere; para pistola/airless diluir según especificaciones del equipo (10–20% aprox.), filtrando antes de cargar. 4) Aplicación: aplicar en capas finas y uniformes; respetar tiempos de secado entre manos (4–6 horas). Se recomiendan 2 manos para cobertura óptima. 5) Condiciones: aplicar en ambiente ventilado, evitar temperaturas extremas y humedad alta; proteger superficies adyacentes. 6) Limpieza: limpiar herramientas con disolvente sintético recomendado inmediatamente después de su uso. 7) Seguridad: usar guantes, protección ocular y mascarilla si se aplica en spray; consultar MSDS para manejo y disposición.
MLC1542159573 | 130102005093 | Esmalte Sintetico Brillante Marbella 236ml Colores | Ocre / Brillante | Características generales: Esmalte sintético formulado con resinas alquídicas de alto brillo y solventes orgánicos, presentado en envase de 236 ml. Color: ocre; acabado: brillante. Producto diseñado para proporcionar película dura, buena adherencia y elevada cubrición en superficies pintadas y nuevas. Ofrece resistencia a la intemperie moderada, buena resistencia al rayado y al lavado en condiciones domésticas, secado rápido y acabado decorativo de alta tonalidad. SKU: 130102005093. Beneficios: fácil aplicación con brocha, rodillo o pistola, ideal para retoques, detalles y aplicaciones de acabado donde se requiere alto brillo y permanencia. | Especificaciones técnicas: Volumen neto: 236 ml. Tipo de resina: alquídica (esmalte sintético). Acabado: brillante. Rendimiento estimado: aproximadamente 1,8–2,5 m² por envase por mano (varía según porosidad y técnica de aplicación); rendimiento por litro ≈ 8–12 m² por mano. Espesor recomendado por capa: 30–40 µm en seco. Temperatura de aplicación: 10–35 °C; humedad relativa recomendada <85%. Tiempos de secado orientativos: al tacto 30–60 minutos; repintado: 6–8 horas; curado total: hasta 7 días. Compatibilidad: apto para madera, hierro y superficies previamente imprimadas; requiere preparación específica (lijado y primer) sobre sustratos incompatibles. Producto a base de solvente: manipular en área ventilada y almacenar en lugar seco y fresco. Vida útil en envase cerrado: hasta 12 meses. | Usos / aplicaciones: Revestimiento decorativo y protector para puertas, marcos, zócalos, muebles y elementos metálicos (rejas, barandas) previa imprimación. Ideal para retoques puntuales, trabajos de carpintería y herrería, acabados en interiores y exterior en condiciones no extremas, y proyectos DIY. Ejemplos prácticos: pintar puertas de madera internas, repintar marcos metálicos con primer anticorrosivo, renovar muebles de jardín metálicos para uso ocasional, acabado de marcos y molduras decorativas. | Modo de uso sugerido: 1) Preparación: eliminar polvo, grasa y óxido; lijar la superficie para asegur ar adherencia; limpiar con trapo y solvente si es necesario. 2) Imprimación: aplicar primer adecuado para metal (anticorrosivo) o sellador para madera cuando corresponda; dejar secar según indicación del primer. 3) Homogeneizar: agitar el envase antes de usar durante 1–2 minutos hasta obtener mezcla uniforme. 4) Dilución: si se requiere, diluir con aguarrás o diluyente sintético 5–10% para brocha/rodillo; 10–15% para pistola (ajustar según equipo). 5) Aplicación: aplicar una o dos manos uniformes, evitando sobrecargar; mantener espesor recomendado. 6) Secado y repintado: respetar 6–8 horas entre manos a 20–25 °C; curado final hasta 7 días. 7) Limpieza: limpiar herramientas con aguarrás o diluyente sintético inmediatamente después de su uso. 8) Seguridad: usar en áreas ventiladas, guantes y protección ocular; alejar de fuentes de ignición y mantener fuera del alcance de niños.
MLC1542159573 | 130102005095 | Esmalte Sintetico Brillante Marbella 236ml Colores | Roble / Brillante | Características generales: Esmalte sintético de acabado brillante formulado a base de resinas alquídicas y solventes minerales, color Roble en presentación de 236 ml. Proporciona un film liso y de alto brillo con buena pigmentación y cobertura, resistencia al rayado y al desgaste por uso doméstico, buena adherencia sobre madera y metal debidamente preparados, secado rápido al tacto y estabilidad del color. Ideal para retoques, mobiliario, marcos y elementos decorativos donde se requiere acabado estético y protección superficial. | Especificaciones técnicas: Contenido neto 236 ml (aprox. 236 g); tipo de material: esmalte sintético (resina alquídica); acabado: brillante; color: Roble (variante brillante); rendimiento aproximado 8–10 m²/l por mano (equivalente a 0,19–0,24 m² por envase de 236 ml por mano); secado al tacto 30–60 min, repintado recomendado 4–6 horas a 20–25 °C; temperatura de aplicación y almacenamiento: 10–35 °C; diluyente compatible: aguarrás sintética / white spirit; vida útil en envase cerrado: 12 meses; compatibilidad: recomendado sobre madera, MDF, metal (con imprimación previa) y superficies previamente pintadas con productos similares; advertencia: contiene solventes volátiles, usar en áreas ventiladas y respetar hoja de seguridad. | Usos / aplicaciones: Restauración y pintado de muebles domésticos y comerciales, puertas, ventanas, zócalos, molduras, marcos y piezas metálicas protegidas (rejas, herrajes) en interiores y exteriores protegidos. Ejemplos prácticos: retoque de cajones y sillas de madera, pintado de bisagras y pomos (con imprimación), renovación de marcos de cuadros y marcos de puertas, acabado de proyectos de carpintería y manualidades que requieren brillo y uniformidad. | Modo de uso sugerido: 1) Preparación: lijar la superficie hasta obtener rugosidad uniforme y eliminar polvo, grasa y pintura suelta; limpiar con paño seco o desengrasante. 2) Imprimación: aplicar imprimación compatible en metal (antióxido) o en madera si es necesario; dejar secar según fabricante. 3) Homogeneizar: agitar el envase antes de usar y revolver con espátula para integrar pigmentos. 4) Dilución: diluir 0–10% con aguarrás sintética para brocha/rodillo; 10–15% para pistola (según equipo). 5) Aplicación: aplicar en capas finas y uniformes con brocha, rodillo de pelo corto o pistola; evitar aplicar capas excesivas. 6) Repintado: si requiere segunda mano, lijar ligeramente con lija fina (220–320) y limpiar antes de volver a pintar; respetar tiempo de secado (4–6 h). 7) Seguridad: usar guantes, gafas y máscara respiratoria, trabajar en áreas ventiladas; no aplicar bajo lluvia o en alta humedad. 8) Limpieza: limpiar herramientas con aguarrás sintética inmediatamente después de su uso.
MLC1542159573 | 130102005125 | Esmalte Sintetico Brillante Marbella 236ml Colores | Brillante / Verde trébol | Características generales: Esmalte sintético brillante tipo alquídico formulado para acabado decorativo y protectivo en superficies interiores y exteriores; color Verde trébol con brillo alto que facilita limpieza y realza el tono; presentación en envase de 236 ml ideal para reparaciones y pintado de pequeñas superficies; buena adherencia sobre madera y metales correctamente preparados; resiste salpicaduras, manchas domésticas y desgaste por uso normal; secado rápido moderado que permite repintado en pocas horas y acabado liso y uniforme que mejora la estética y durabilidad de la superficie. | Especificaciones técnicas: Volumen neto: 236 ml; color: Verde trébol; acabado: brillante; tipo de resina: sintética/alquídica; densidad aproximada: ~1,0–1,2 g/ml; peso neto aproximado: 236 g; temperatura de aplicación recomendada: 10–35 °C; tiempo de secado al tacto: 30–60 minutos; repintado: 4–6 horas según condiciones; curado total: hasta 7 días; compatibilidad: madera, hierro y metales ferrosos/ no ferrosos (con imprimación adecuada), mampostería sellada y superficies previamente pintadas con esmalte sintético; presentación: envase cerrado de 236 ml; almacenamiento: conservar en lugar seco, alejado de fuentes de calor y de la luz solar directa; cumplir con normativas locales de ventilación y manejo de solventes. | Usos / aplicaciones: Pintado y renovación de elementos decorativos y funcionales en obra y hogar: marcos de puertas y ventanas de madera, muebles pequeños, rejas, barandas, radiadores y elementos metálicos; retoques de mantenimiento en cocinas, baños y balcones; uso en talleres y pequeñas carpinterías para acabados brillantes; ideal para trabajos donde se requiere rápido secado y acabado estético en tonalidad Verde trébol. | Modo de uso sugerido: 1) Preparar superficie: limpiar de polvo, grasa y óxido; lijar para borrar imperfecciones y eliminar pintura suelta; en metal eliminar óxido y aplicar imprimante anticorrosivo si corresponde. 2) Homogeneizar el producto: agitar el envase antes de usar hasta integrar completamente el contenido. 3) Dilución (si procede): diluir con disolvente sintético o aguarrás según indicación del fabricante (5–10% para brocha; mayor dilución si se aplica con pistola), filtrar si se va a pulverizar. 4) Aplicación: aplicar con brocha de cerdas sintéticas, rodillo de pelo corto o pistola según el tipo de trabajo; extender en capas finas y uniformes para evitar goteos. 5) Secado y repintado: respetar tiempos de secado indicados (tacto 30–60 min; repintado 4–6 h); evitar exposición a lluvia o humedad intensa hasta curado inicial. 6) Limpieza: limpiar herramientas con disolvente sintético inmediatamente después del uso; desechar restos de acuerdo a normativa local. 7) Seguridad: ventilar el área, usar guantes y protección ocular; evitar inhalación prolongada de vapores y contacto con la piel.
MLC1542159573 | 130102005127 | Esmalte Sintetico Brillante Marbella 236ml Colores | Verde tropical / Brillante | Características generales: Esmalte sintético alquídico base solvente, acabado brillante color Verde Tropical; presentación en envase de 236 ml (SKU 130102005127, variante Verde tropical / Brillante). Fórmula de alta adherencia diseñada para otorgar un film duro y liso, excelente cubritividad y brillo sostenido. Resistente al desgaste por uso doméstico, buena resistencia a la humedad ambiental y a la abrasión ligera; secado rápido para trabajos de mantenimiento y terminación. Beneficios: acabado decorativo de alto brillo, fácil aplicación con brocha, rodillo o pistola, ideal para retoques y terminaciones, mejora la protección superficial frente a corrosión cuando se aplica sobre imprimación adecuada. | Especificaciones técnicas: Contenido neto: 236 ml. Tipo de material: esmalte sintético (alkyd) base solvente. Brillo: alto (brillante). Rendimiento teórico: 10–12 m²/L por mano (varía según porosidad y método de aplicación). Densidad aproximada: 0,9–1,1 g/ml. Tiempo de secado: al tacto 20–30 min a 25 °C; repintado 4–6 h; curado completo 24–48 h. Temperatura de aplicación recomendada: 10–35 °C. Almacenamiento: conservar en lugar fresco y seco entre 5–35 °C; vida útil en envase cerrado: hasta 24 meses. Compatibilidad: apto para madera, hierro y metales no sometidos a altas temperaturas; sobre metales se recomienda imprimación anticorrosiva previa. Normas y control: fabricado bajo controles industriales de calidad para pinturas sintéticas; inflamable (manipular según ficha de seguridad). | Usos / aplicaciones: Pintura de terminación y mantenimiento en carpintería metálica y de madera: rejas, puertas, marcos, muebles, zócalos, estructuras exteriores protegidas y objetos decorativos. Uso en retoques puntuales, restauraciones y aplicaciones donde se requiere un acabado brillante y homogéneo. Aplicable en interiores y exteriores siempre que la superficie esté correctamente preparada y protegida de exposición extrema. Ejemplos: pintar reja de jardín con imprimación anticorrosiva; renovar marco de puerta y muebles de madera; retoques decorativos en carpintería interior. | Modo de uso sugerido: 1) Preparación: eliminar óxido, pintura suelta y suciedad; lijar suavemente y desengrasar con diluyente sintético o trementina; secar completamente. 2) Imprimación: en metales ferrosos aplicar imprimación anticorrosiva; en maderas muy porosas aplicar sellador o fondo adecuado. 3) Mezcla: homogenizar el contenido agitando suavemente el envase. 4) Dilución: para brocha/rodillo diluir 5–10% con diluyente sintético; para pistola diluir 10–20% según equipo. 5) Aplicación: aplicar 1–2 manos cruzadas, evitando exceso de espesor; respetar 4–6 horas entre manos a 25 °C. 6) Acabado y limpieza: limpiar herramientas con diluyente sintético; ventilar el área hasta secado completo. 7) Seguridad: usar guantes, protección ocular y mascarilla ante vapores; mantener alejado de fuentes de ignición y fuera del alcance de niños.
MLC1542159573 | 130102005010 | Esmalte Sintetico Brillante Marbella 236ml Colores | Brillante / Amarillo | 1. Características generales: Esmalte sintético brillante formulado en resinas alquídicas modificadas que ofrece un acabado de alto brillo y tacto liso. Color: Amarillo. Presentación: envase metálico de 236 ml. Proporciona buena adherencia sobre madera y metales previamente preparados, elevada dureza superficial y resistencia al desgaste mecánico, rozaduras y limpieza con paño húmedo. Secado por evaporación de solventes con formación de film continuo y cubriente; aporta acabado decorativo y protección contra la intemperie en aplicaciones de exterior moderado y uso interior frecuente. Ideal para proyectos de bricolaje y reparaciones puntuales debido a su presentación práctica y secado relativamente rápido. SKU: 130102005010. | 2. Especificaciones técnicas: Contenido: 236 ml (0,236 L). Tipo de material: resina sintética (esmalte alquídico) en base solvente. Brillo: alto (brillante). Rendimiento estimado: 10–12 m²/L por mano (aprox. 2,4–2,8 m² por envase) sujeto a porosidad y método de aplicación. Peso neto aproximado del envase lleno: 0,30 kg. Diluyente recomendado: diluyente sintético o aguarrás mineral. Métodos de aplicación: brocha, rodillo de pelo corto o pistola (airless/convencional). Temperatura de aplicación: 10–35 °C; humedad relativa recomendada <80%. Secado al tacto: 30–60 min; repintado: 4–6 horas; secado total: 24–48 horas (valores aproximados según condiciones). Vida útil del envase cerrado: hasta 24 meses en almacenamiento adecuado (lugar fresco, seco y ventilado). Compatibilidad: apto sobre maderas y metales limpios y con imprimación adecuada; no aplicar directamente sobre superficies sin preparar como óxido activo o pinturas lábiles. Cumple controles de calidad internos y estándares habituales de industria para pinturas sintéticas. | 3. Usos / aplicaciones: Recubrimiento protector y decorativo para puertas, marcos, ventanas, rejas, muebles de madera y metal, zócalos, radiadores (previa imprimación adecuada) y piezas de herrería doméstica. Uso en interior y exterior con exposición moderada al clima. Adecuado para retoques, mantenimiento y proyectos de bricolaje donde se requiere acabado brillante y buena resistencia al tránsito y limpieza. Ejemplos prácticos: pintar una puerta interior para renovación estética; repintar rejas exteriores tras eliminación de óxido y aplicación de anticorrosivo; acabado final de muebles restaurados. | 4. Modo de uso sugerido: 1) Preparación: retirar polvo, grasa y óxido; lijar y nivelar superficies; aplicar imprimación antióxido en metales o fondo sellador en maderas porosas y dejar secar según instrucción del imprimante. 2) Homogeneizar: agitar el envase antes de usar hasta obtener mezcla uniforme. 3) Dilución: si es necesario, diluir 5–10% con diluyente sintético para brocha/rodillo; para pistola seguir recomendaciones del equipo y fabricante del diluyente. 4) Aplicación: aplicar primera mano de manera uniforme con brocha, rodillo o pistola; evitar exceso de producto para impedir goteras y escurridos. 5) Secado y repintado: esperar 4–6 horas entre manos según temperatura y humedad; aplicar segunda mano para cobertura y dureza óptima. 6) Acabado: dejar curar totalmente 24–48 horas antes de uso intensivo. 7) Limpieza: limpiar herramientas con diluyente sintético inmediatamente después de su uso. 8) Seguridad: usar guantes y protección ocular; en áreas cerradas emplear respirador adecuado y ventilar; mantener fuera del alcance de niños y fuentes de ignición.
MLC1542159573 | 130102005020 | Esmalte Sintetico Brillante Marbella 236ml Colores | Brillante / Azul pacífico | Características generales: Esmalte sintético de acabado brillante formulado con resinas alquídicas base solvente, presentación en envase de 236 ml en color Azul Pacífico. Ofrece alta cubrición y adherencia sobre superficies preparadas, película resistente al desgaste y al amarillamiento moderado, brillo estable y buena fluidez para acabado liso y decorativo. Ideal para repintados rápidos y reparaciones puntuales con secado relativamente rápido y fácil lijado entre manos. | Especificaciones técnicas: Contenido neto 236 ml. SKU: 130102005020. Variante: Brillante / Azul Pacífico. Tipo de material: resina alquídica sintética (base solvente). Rendimiento aproximado por envase por mano: 2,3–2,8 m² (dependiendo de porosidad y espesor). Secado al tacto: 30–60 minutos. Repintado: 4–6 horas. Curado total: hasta 7 días. Temperatura de aplicación: 10–35 °C; humedad relativa recomendada <85%. Diluyente recomendado: aguarrás o solvente para esmalte. Almacenamiento: conservar en lugar fresco y seco, envase cerrado, 12 meses. Producto inflamable: mantener alejado de fuentes de ignición. | Usos / aplicaciones: Pintura decorativa y protectora para carpintería (puertas, ventanas, molduras), muebles de madera, rejas y herrería, perfiles metálicos y elementos de albañilería previamente imprimados. Aplicable en trabajos de restauración, retoques, mantenimiento y terminaciones en interiores y exteriores poco expuestos a inmersión o abrasión intensa. Ejemplos: repintado de puertas interiores, acabado de barandas metálicas con imprimación anticorrosiva, renovación de muebles de jardín (con mantenimiento). | Modo de uso sugerido: 1) Preparación: eliminar polvo, grasa, óxido y pintura suelta; lijar y limpiar con paño y solvente. En metal aplicar imprimación antioxidante; en madera usar sellador o imprimación adecuada. 2) Agitar el envase antes de usar hasta homogenizar. 3) Dilución: brocha/rodillo 0–10% aguarrás; pistola 10–20% según equipo. 4) Aplicación: aplicar manos finas y uniformes; evitar aplicar capa gruesa en una sola pasada. 5) Secado y repintado: esperar 4–6 horas entre manos; lijado ligero entre manos si se requiere acabado ultra liso. 6) Curado: permitir hasta 7 días para resistencia completa. 7) Limpieza de herramientas: con aguarrás o solvente para esmalte. 8) Seguridad: usar guantes, gafas y mascarilla en ambientes cerrados; ventilar adecuadamente y mantener lejos de fuentes de ignición.
MLC1542159573 | 130102005015 | Esmalte Sintetico Brillante Marbella 236ml Colores | Brillante / Azul Moda | Características generales: Esmalte sintético brillante base resina alquídica (esmalte alquídico) en presentación lata de 236 ml. Acabado brillante color Azul Moda; formulación solvente para buena nivelación y recubrimiento homogéneo. Ofrece alta adherencia sobre superficies preparadas, resistencia al rayado y al lavado moderado, secado rápido y buen poder cubritivo para retoques y aplicaciones decorativas o protectoras. Envase con tapa hermética que facilita almacenamiento y transporte. SKU: 130102005015, Variante: Brillante / Azul Moda. | Especificaciones técnicas: Contenido neto 236 ml. Rendimiento teórico 10–12 m²/L por mano (equivalente aproximado 2,4–2,8 m² por lata de 236 ml, dependiendo de la porosidad y método de aplicación). Densidad aproximada 0,9–1,1 g/ml. Base: resina alquídica modificada; solvente: diluyente sintético/aguarrás. Viscosidad apta para brocha, rodillo de pelo corto y pulverización (diluir según recomendación). Secado al tacto 30–60 min; repintado entre manos 12–24 h; curado total ≈7 días. Temperatura de uso y aplicación recomendada 5–35 °C; almacenamiento entre 5–30 °C en lugar seco. Vida útil en envase cerrado: hasta 24 meses. Compatibilidad: madera, metal, MDF, marcos y muebles; sobre hierro se recomienda imprimación antióxido previa. Formulación bajo controles de calidad industrial y ensayos internos de rendimiento. | Usos / aplicaciones: Revestimiento decorativo y protector para puertas, ventanas, marcos, muebles de interior y exterior con exposición moderada, herrería decorativa (rejas, barandas) tras imprimación, retoques y mantenimiento en carpintería y metalistería, restauración de objetos y piezas pintadas. Ideal para trabajos de bricolaje, mantenimiento doméstico y aplicaciones profesionales de pequeño y mediano porte donde se requiere acabado brillante y color uniforme. | Modo de uso sugerido: 1) Preparación: limpiar la superficie (eliminar polvo, grasa y restos de pintura suelta). En metal, desoxidar y aplicar imprimación antióxido; en madera, lijar y aplicar sellador si es necesario. 2) Homogeneizar: agitar o revolver la lata hasta obtener mezcla uniforme. 3) Dilución (si aplica): diluir 5–15% con diluyente sintético según equipo de aplicación (mayor dilución para pistola). 4) Aplicación: aplicar con brocha, rodillo de pelo corto o pistola en capas finas y uniformes; evitar dejar charcos. 5) Secado y repintado: esperar 12–24 h entre manos según temperatura y ventilación; secado al tacto 30–60 min. Recomendado aplicar 2 manos para cobertura óptima. 6) Limpieza: limpiar herramientas con diluyente sintético inmediatamente después de su uso. 7) Seguridad: trabajar en áreas ventiladas, usar guantes, protección ocular y mascarilla respiratoria para solventes; evitar fuentes de ignición y mantener fuera del alcance de niños.
MLC1542159573 | 130102005068 | Esmalte Sintetico Brillante Marbella 236ml Colores | Brillante / Gris máquina | Características generales: Esmalte sintético base alquídica de acabado brillante formulado para recubrimiento decorativo y protector. Presentación en envase compacto para trabajos puntuales y retoques; color Gris máquina y brillo alto que proporciona superficie estéticamente uniforme y reflectante. Alta adherencia sobre superficies preparadas de madera y metal; buena resistencia a la abrasión, manchas y lavado suave una vez curado. Secado rápido relativo para esmalte sintético y fácil aplicación con brocha, rodillo o pistola; limpieza con solvente. Ideal para mantenimiento, restauración y proyectos de bricolaje donde se requiere acabado liso y duradero. SKU: 130102005068 | Especificaciones técnicas: Contenido neto: 236 ml. Peso aproximado por envase: 0,32 kg. Tipo de resina: resina alquídica (esmalte sintético). Acabado: brillante. Color: Gris máquina (variante brillante). Rendimiento aproximado: 10–12 m²/L por mano en superficies lisas — rendimiento estimado por envase: 2,4–2,8 m² por mano (valores aproximados, dependen de la porosidad y método de aplicación). Secado al tacto: 30–60 minutos (a 20–25 °C). Repintado: 6–8 horas. Curado total: hasta 7 días. Temperatura de aplicación recomendada: 10–30 °C; humedad relativa <85%. Compatibilidad: madera, hierro y acero (recomendada imprimación anticorrosiva en metal y sellador/imprimación en madera). Almacenamiento: en lugar seco y fresco 5–30 °C, alejado de fuentes de ignición. Vida útil: hasta 24 meses en envase cerrado. Seguridad: producto solvente e inflamable; consultar ficha de seguridad. Fabricado bajo controles de calidad y fórmulas industriales. | Usos / aplicaciones: Recubrimiento protector y decorativo de puertas, marcos, rejas, barandas, muebles de madera y elementos metálicos de interior y exterior (no para inmersión ni contacto continuo con agua). Retoques puntuales en carpintería y herrería, mantenimiento de superficies con exposición moderada a intemperie y proyectos de decoración con acabado brillante. Adecuado para ferretería, mantenimiento de viviendas, talleres y bricolaje profesional. | Modo de uso sugerido: 1) Preparación: eliminar óxido suelto, pinturas descascaradas y grasa; lijar la superficie y limpiar el polvo y residuos con trapo y disolvente si es necesario. En metal aplicar imprimación anticorrosiva; en madera aplicar sellador/imprimación y lijar entre manos. 2) Homogeneizar: agitar o mezclar el envase hasta obtener producto homogéneo. 3) Dilución: diluir con thinner sintético o aguarrás mineral según recomendación: 5–10% para aplicación con brocha o rodillo; 10–15% para pistola (ajustar según equipo). 4) Aplicación: aplicar 2 manos uniformes dejando secado entre capas (repintado 6–8 h a 20–25 °C). Evitar aplicar en condiciones de alta humedad o temperaturas extremas. 5) Acabado y limpieza: después de la aplicación limpiar herramientas con thinner; ventilar el área hasta curado. 6) Precauciones: usar guantes, protección ocular y respirador en espacios cerrados; mantener alejado de fuentes de ignición.
MLC1542159573 | 130102005083 | Esmalte Sintetico Brillante Marbella 236ml Colores | Marfil / Brillante | Características generales: Esmalte sintético brillante formulado con resinas alquídicas modificadas y pigmentos estables que proporcionan acabado liso, alto brillo y buena resistencia mecánica. Color Marfil en presentación de 236 ml, con buena cubrición y secado rápido. Ofrece adherencia sobre superficies limpias y preparadas (madera, hierro, yeso y superficies previamente pintadas), resistencia a la abrasión y al desgaste doméstico, y acabado decorativo brillante que mejora la impermeabilidad superficial. Envase metálico con tapa hermética para conservación del producto. | Especificaciones técnicas: Volumen neto 236 ml. Peso neto aproximado 260–320 g según densidad; peso con empaque aproximado 350–400 g. Tipo de material: resina sintética alquídica en solvente hidrocarbonado. Variante: Marfil / Brillante. Rendimiento teórico: 10–12 m²/L por mano (aprox. 2,4–2,8 m² por envase por mano). Secado al tacto: 30–60 minutos a 20–25 °C; repintado: 6–8 horas; curado total: hasta 7 días. Temperatura de aplicación y almacenamiento recomendada: 10–35 °C. Compatibilidad: aplicar sobre madera, metal (con imprimación anticorrosiva previa en aceros), yeso y pinturas previamente adheridas; no aplicar sobre plástico sin imprimación específica. Vida útil en envase cerrado: 24 meses en condiciones adecuadas. Producto inflamable: manejar y almacenar conforme a normativa de seguridad. | Usos / aplicaciones: Ideal para retoques y acabados decorativos en puertas, marcos, muebles de interior, herrería doméstica, molduras y superficies en ambientes residenciales o comerciales. Útil para repintado de pequeñas superficies, mantenimiento de carpintería y herrería, y proyectos DIY donde se requiere brillo y resistencia al desgaste. Ejemplos prácticos: pintado de puertas interiores marfil, restauración de barandas metálicas con imprimación previa, acabado de molduras y retoques en marcos de ventanas. | Modo de uso sugerido: 1) Preparación: lijar la superficie para eliminar polvo, corrosión y pinturas sueltas; limpiar con paño y desengrasante si procede; dejar secar. 2) Imprimación: en metales aplicar imprimación anticorrosiva; en superficies porosas (madera/yeso) aplicar sellador o imprimante adecuado y dejar secar. 3) Homogeneizar: agitar el envase antes de usar y remover con espátula hasta obtener mezcla uniforme. 4) Dilución: si es necesario, diluir entre 0–10% para pincel/rodillo o 10–15% para pistola con aguarrás o diluyente recomendado por el fabricante. 5) Aplicación: aplicar con pincel, rodillo o pistola en capas finas y uniformes; evitar excesos que provoquen goteo. Repetir 1–2 manos según opacidad requerida; respetar tiempo de repintado. 6) Secado y curado: dejar secar en ambiente ventilado a temperaturas recomendadas; evitar contacto y manipulación hasta curado superficial. 7) Limpieza: limpiar herramientas con diluyente antes de que seque. 8) Seguridad: usar guantes, protección ocular y mascarilla en espacios con ventilación limitada; mantener lejos de fuentes de ignición.
MLC1542159573 | 130102005090 | Esmalte Sintetico Brillante Marbella 236ml Colores | Brillante / Negro | Características generales: Esmalte sintético de acabado brillante formulado con resinas alquídicas base solvente; color Negro brillante (Variante: Brillante / Negro). Presentación en envase de 236 ml, película lisa y nivelante que proporciona acabado estético y protector. Alta adherencia sobre superficies previamente preparadas, buena resistencia al desgaste y a la humedad ambiental moderada; secado rápido relativo para esmalte sintético y buena estabilidad del color. Ideal para retoques y terminación de superficies metálicas y de madera donde se requiere brillo y protección. | Especificaciones técnicas: Contenido neto: 236 ml. Tipo de material: resina alquídica (esmalte sintético) base solvente. Color: Negro brillante. Rendimiento aproximado: 1,8–2,2 m² por envase por mano (valores orientativos según porosidad y método de aplicación). Secado al tacto: aprox. 30–60 minutos; repintado: 6–8 horas a 20–25 °C (valores indicativos). Temperatura de aplicación recomendada: 10–35 °C; almacenamiento: 5–30 °C, envase cerrado y protegido de heladas. Viscosidad: listo para uso; puede diluirse ligeramente con diluyente sintético. Vida útil en envase cerrado: aproximadamente 24–36 meses. Compatibilidad: sobre metal, hierro y madera previamente imprimados o decapados; no apto para superficies sometidas a temperaturas extremas sin imprimación específica. | Usos / aplicaciones: Uso para terminación y protección en puertas metálicas, rejas, marcos, cercos, muebles de exterior e interior en madera o metal, herrajes y piezas pintadas en talleres de mantenimiento. Aplicable para retoques estéticos y mantenimiento preventivo en viviendas, locales comerciales, galpones y estructuras livianas. Recomendado combinar con imprimación anticorrosiva en superficies ferrosas para protección a largo plazo. | Modo de uso sugerido: 1) Preparación: limpiar superficie eliminando polvo, grasa, pintura suelta y óxido; lijar y despolvar. 2) Imprimación: aplicar primer anticorrosivo en metales desnudos y dejar curar según especificación del primer. 3) Mezclado: agitar bien el envase hasta homogenizar. Si es necesario, diluir 0–10% con diluyente sintético para brocha/rodillo; 5–15% para aplicación con pistola (ajustar según equipo). 4) Aplicación: aplicar con brocha, rodillo o pistola en capas finas y uniformes; evitar sobrecargas. 5) Repintado: esperar 6–8 horas entre manos a 20–25 °C (ajustar tiempos según temperatura y humedad). 6) Acabado y limpieza: una vez seco, limpiar herramientas con diluyente sintético; eliminar restos conforme normativa local de residuos peligrosos. 7) Seguridad: usar ventilación adecuada, guantes y protección ocular; evitar inhalación prolongada y contacto con piel.
MLC1542159573 | 130102005060 | Esmalte Sintetico Brillante Marbella 236ml Colores | Brillante / Dorado | Características generales: Esmalte sintético base resina alquídica modificada con acabado brillante en tono Dorado; presentación en envase metálico de 236 ml. Producto formulado para ofrecer película de alto brillo, buena nivelación y apariencia decorativa. Proporciona adherencia sobre superficies adecuadamente preparadas, resistencia al desgaste por uso doméstico y profesional, y protección superficial contra corrosión moderada cuando se aplica sobre imprimantes adecuados. Secado rápido en condiciones normales y fácil aplicación con brocha, rodillo o pistola; acabado durable y de fácil mantenimiento que mejora la estética de herrería, carpintería y objetos decorativos. | Especificaciones técnicas: Contenido neto: 236 ml (0,236 L). Peso neto aproximado: 236 g. Tipo de material: esmalte sintético (resina alquídica modificada) en disolvente orgánico; pigmentos metálicos para efecto dorado; aditivos de nivelación y protección. Cobertura teórica: 10–12 m²/L por mano (aprox. 2,4–2,8 m² por envase por mano), variará según porosidad y espesor. Recomendación de manos: 2 manos. Tiempo de secado al tacto: 30–60 min; repintado: 4–6 horas; curado completo: hasta 7 días. Disolvente recomendado: thinner sintético. Temperatura de aplicación: 10–35 °C; humedad relativa recomendada <85%. Compatibilidad: metal ferrosos y no ferrosos (con imprimante cuando corresponda), madera, MDF y superficies previamente pintadas o selladas; se recomienda prueba previa en plásticos. Normas y control de calidad: fabricado bajo controles internos de calidad; ficha técnica y hoja de seguridad disponibles a pedido. Vida útil en envase cerrado: hasta 36 meses en almacenamiento en condiciones secas y temperadas. | Usos / aplicaciones: Ideal para acabado decorativo y protección en herrería (rejas, puertas, marcos), muebles metálicos y de madera, carpintería de interior, elementos ornamentales y retoques puntuales. Uso en interiores y exteriores protegidos (balcones cubiertos, carpintería protegida). Aplicable en ferretería, construcción ligera, restauración de muebles y bricolaje profesional o doméstico donde se requiera un brillo metálico dorado y buena durabilidad estética. Ejemplos: repintado de marco de puerta metálica; acabado de patas metálicas de mesa; retoque de herrajes dorados; terminación de piezas decorativas en madera. | Modo de uso sugerido: 1) Preparación de superficie: eliminar óxido suelto, polvo, grasa y restos de pintura; lijar ligeramente para promover adherencia; desengrasar con thinner si es necesario. 2) Imprimación: en metales corroídos o expuestos, aplicar imprimante anticorrosivo compatible y dejar secar según fabricante. 3) Homogeneizar: agitar el envase hasta mezclar completamente el pigmento; no agitar vigorosamente por tiempos excesivos para evitar aireación. 4) Dilución: para brocha/rodillo diluir 5–10% con thinner sintético; para pistola diluir 10–20% según boquilla y equipo. 5) Aplicación: aplicar manos finas y uniformes; mantener espesor recomendado; respetar 4–6 horas entre manos. 6) Secado y curado: dejar secar al tacto 30–60 min y curar 7 días para máxima resistencia. 7) Limpieza: limpiar herramientas con thinner sintético inmediatamente después de su uso. 8) Seguridad: usar guantes, gafas y respirador adecuado; trabajar en área ventilada; mantener alejado de fuentes de ignición y almacenar cerrado.
MLC2991384050 | 130114002011 | Pack 6 Und Pintura Aerosol Spray Metalizado Rex 400 Ml | Cobre Metalizado | Características generales: Pintura en aerosol de efecto metalizado color Cobre Metalizado, formulada con resinas sintéticas en base solvente y pigmentos metalizados para acabado decorativo de alta reflectancia. Presentación en pack de 6 unidades de 400 ml cada una; válvula de pulverización para aplicación uniforme y controlada. Proporciona acabado liso, brillo metalizado y buena cobertura en capas finas; diseñada para ofrecer adherencia sobre superficies preparadas y resistencia moderada a la abrasión y a la intemperie en usos decorativos. Beneficios: aplicación rápida y precisa, acabado estético tipo metal, secado rápido y fácil repintado para retoques y proyectos de bricolaje. | Especificaciones técnicas: Contenido por unidad: 400 ml (contenido neto). Pack: 6 unidades. Tipo de producto: pintura en aerosol base solvente con pigmentos metalizados. Color: Cobre Metalizado. Acabado: metalizado con brillo medio-alto. Rendimiento por lata (estimado): 0,8–1,5 m² según método de aplicación y porosidad de la superficie; rendimiento del pack: aprox. 4,8–9 m². Secado superficial: 10–20 minutos. Tiempo entre capas para repintado: 15–30 minutos. Curado total: 24–48 horas a 20–25 °C. Temperatura de aplicación recomendada: 10–30 °C. Temperatura de servicio aproximada del recubrimiento curado: -20 °C a 80 °C. Compatibilidad: indicado para metales, madera, MDF, superficies cerámicas y plásticos pintables previa preparación; se recomienda imprimación para metales ferrosos y plásticos. Almacenamiento: conservar en lugar seco, ventilado y a temperatura entre 5–35 °C. Seguridad: consultar ficha de datos de seguridad del fabricante antes de usar. SKU: 130114002011. | Usos / aplicaciones: Ideal para acabados decorativos en elementos de ferretería y hogar: marcos, manijas, accesorios metálicos, lámparas, rejillas, piezas decorativas, muebles metálicos y proyectos de bricolaje. Adecuado para retoques estéticos y renovación de superficies internas y externas (evitar exposición extrema sin mantenimiento). Aplicable en trabajos de carpintería y restauración ligera donde se busca un efecto metalizado cobre. No recomendado como recubrimiento protector exclusivo en ambientes industriales altamente corrosivos sin sistema de imprimación y sellado adecuado. | Modo de uso sugerido: 1) Preparación: asegurar superficie limpia, seca y libre de polvo, grasa, óxido y restos de pintura suelta; lijar y desengrasar con solvente apropiado; aplicar imprimación cuando sea necesario y dejar secar según indicación. 2) Agitado: agitar la lata en posición vertical durante al menos 2 minutos después de oír la bola mezcladora; agitar periódicamente durante la aplicación. 3) Prueba: realizar una prueba de rociado en cartón o superficie de descarte para calibrar patrón y presión. 4) Aplicación: mantener la lata a 20–30 cm de la superficie y aplicar en pasadas cortas y uniformes, en capas finas y cruzadas para evitar goteos; aplicar 2–3 capas hasta lograr cobertura deseada. 5) Secado entre capas: esperar 15–30 minutos antes de aplicar la siguiente mano según condiciones ambientales. 6) Curado: dejar curar 24–48 horas antes de manipular o someter a uso exigente. 7) Limpieza y almacenaje: invertir la lata y accionar hasta que salga gas limpio para limpiar la válvula; almacenar en posición vertical en lugar fresco, seco y lejos de fuentes de calor. Usar equipo de protección personal (guantes, gafas, respirador según ventilación) y ventilar adecuadamente.
MLC1542180351 |  | Esmalte Sintetico Brillante Marbella 473ml Colores | - | Características generales: Esmalte sintético brillante formulado para acabado decorativo y protector. Base de resina alquídica en solvente orgánico, disponible en varios colores premezclados; presentación en envase comercial de 473 ml. Forma película dura y brillante con buena adherencia a sustratos preparados; ofrece alto poder de cubrimiento, secado rápido y resistencia a la abrasión y a la humedad superficial una vez curado. Beneficios: acabado estético de alto brillo, fácil aplicación con brocha, rodillo o pistola, y protección contra desgaste por uso cotidiano. | Especificaciones técnicas: Volumen neto: 473 ml. Rendimiento aproximado: 10–12 m²/L por mano (≈4,7–5,7 m² por envase y por mano). Tipo de resina: alquídica sintética. Acabado: brillo. Solvente recomendado: aguarrás o diluyente sintético (consultar proporción según método de aplicación). Tiempo de secado: al tacto 30–60 min; repintado 4–6 h; curado total aproximado 7 días. Temperatura de aplicación: 10–35 °C; humedad relativa recomendada <85%. Compatibilidad: madera, metal (usar imprimación antióxido en metales ferrosos), yeso y superficies previamente pintadas con esmalte sintético. Almacenamiento: mantener envase hermético entre 5–30 °C; vida útil estimada 24 meses en envase original. Precauciones: producto inflamable; seguir ficha de seguridad. | Usos / aplicaciones: Diseñado para acabado y protección de superficies en carpintería, herrería y mobiliario. Aplicaciones típicas: puertas y marcos de madera, muebles de interior y exterior protegidos, rejas y barandas metálicas (con imprimación), zócalos decorativos y objetos decorativos restaurados. Ideal para trabajos de repintado, retoques y proyectos de bricolaje donde se requiere brillo y resistencia al desgaste. | Modo de uso sugerido: 1) Preparación: limpiar la superficie de polvo, grasa, pinturas sueltas y óxido; lijar para mejorar adherencia; aplicar imprimación adecuada en metales ferrosos y madera porosa. 2) Mezcla: agitar o revolver el envase hasta homogeneizar el pigmento. 3) Dilución: diluir 5–10% con aguarrás según herramienta (más diluyente para pistola). 4) Aplicación: aplicar con brocha, rodillo o pistola en capas uniformes; mantener película fina para evitar escurrimientos. 5) Secado y segunda mano: esperar 4–6 horas antes de repintar; aplicar una o dos manos según cobertura requerida. 6) Acabado y limpieza: lijado suave entre manos si es necesario para un acabado liso; limpiar herramientas con aguarrás inmediatamente después de su uso. 7) Seguridad: trabajar en áreas ventiladas, usar guantes y protección ocular, mantener lejos de fuentes de ignición y niños.
MLC1542180351 | 130103005000 | Esmalte Sintetico Brillante Marbella 473ml Colores | Brillante / Aluminio | Características generales: Esmalte sintético de acabado brillante formulado a base de resinas alquídicas y pigmentos metálicos, color Aluminio en presentación lata de 473 ml. Genera una película uniforme, de alto brillo y buena nivelación, que aporta aspecto metálico y protección estética. Ofrece adhesión sobre sustratos preparados, resistencia al rayado y al tránsito moderado, secado relativamente rápido y buena manejabilidad con brocha, rodillo o pistola. Recomendado para acabados decorativos y protección superficial en aplicaciones interiores y exteriores cuando se utiliza sistema de imprimación adecuado. Beneficios: acabado brillante uniforme, fácil aplicación y mantenimiento, mejora la resistencia a la corrosión cuando se aplica sobre imprimación anticorrosiva. | Especificaciones técnicas: Contenido neto 473 ml. SKU: 130103005000. Variante: Brillante / Aluminio. Tipo de material: resina alquídica sintética con pigmentos metálicos. Apariencia: brillo alto; color: aluminio. Rendimiento aproximado: 10–12 m² por litro por capa (dependiendo de porosidad y método de aplicación). Número de capas recomendadas: 2. Tiempo de secado al tacto: 30–60 minutos; repintado: 4–6 horas; curado total: hasta 7 días. Temperatura de aplicación: 10–35 °C; humedad relativa recomendada <85%. Diluyente recomendado: thinner sintético/aguarrás de acuerdo al fabricante (dilución típica 5–10% para brocha, 10–15% para pistola). Compatibilidad: metal ferroso, acero, hierro, madera y superficies previamente pintadas correctamente preparadas; aplicar sobre imprimación adecuada para máxima protección en metales. Conservación: almacenar en lugar seco, entre 5–35 °C, protegido de heladas y fuentes de ignición. | Usos / aplicaciones: Diseñado para acabado y protección de puertas, rejas, herrería, muebles metálicos y de madera, marcos, radiadores, zócalos y elementos decorativos que requieran un tono aluminio brillante. Adecuado para retoques puntuales, renovaciones de superficies pintadas y trabajos de mantenimiento en interiores y exteriores (con imprimación). Ejemplos prácticos: renovar la pintura de una reja exterior tras decapado y imprimación; dar acabado metálico a muebles de madera restaurados; pintar marcos de ventanas y puertas con alta exigencia estética. | Modo de uso sugerido: 1) Preparación: eliminar suciedad, grasa, óxido suelto y pintura mal adherida; desengrasar con solvente y lijar hasta obtener una superficie uniforme. 2) Imprimación: en metales ferrosos aplicar imprimación anticorrosiva adecuada y dejar secar según ficha del primer. 3) Homogeneizar: mezclar la lata con varilla o agitador hasta obtener mezcla homogénea. 4) Dilución: agregar thinner sintético 5–10% para aplicación con brocha/rodillo; 10–15% para pistola (ajustar según equipo). 5) Aplicación: aplicar primera capa uniforme; esperar 4–6 horas y aplicar segunda capa. Mantener distancia y técnicas recomendadas al utilizar pistola (boquilla y presión según equipo). 6) Secado y curado: permitir secado al tacto 30–60 min; evitar manipular hasta curado superficial; curado total en condiciones normales hasta 7 días. 7) Limpieza: limpiar herramientas con thinner mientras el producto esté fresco. Precauciones de seguridad: usar guantes, protección ocular y mascarilla respiratoria en espacios no ventilados; evitar inhalación de vapores y fuentes de ignición; seguir normativas locales para almacenamiento y eliminación de residuos.
MLC1542180351 | 130103005015 | Esmalte Sintetico Brillante Marbella 473ml Colores | Brillante / Bermellón | Características generales: Esmalte sintético (base alquídica) de acabado brillante en color Bermellón, presentado en lata de 473 ml. Fórmula de alta nivelación que proporciona película continua, brillante y de apariencia uniforme. Buena adherencia sobre madera y metales correctamente preparados; ofrece resistencia a la abrasión, manchas y amarilleo moderado en condiciones de uso doméstico y comercial. Presentación lista para uso después del agitado; proporciona protección decorativa y recuperación del color en superficies interiores y exteriores cuando se aplica sobre imprimación adecuada. Beneficios: acabado brillante de alto impacto visual, secado relativamente rápido, fácil aplicación con brocha, rodillo o pistola, y buena cubrición por capa. | Especificaciones técnicas: Volumen neto: 473 ml (0,473 L). Tipo de binder: resina alquídica de alta calidad. Acabado: brillante. Color: Bermellón — variante Brillante (SKU 130103005015). Rendimiento teórico: aproximadamente 10–12 m²/L por capa (≈5–6 m² por lata de 473 ml), dependiente de porosidad y espesor aplicado. Espesor de película seca recomendado: 25–35 µm por mano. Tiempo de secado a 23 ±2 °C: al tacto 30–60 min; repintado 6–8 h; curado total ~7 días. Temperatura de aplicación: 10–35 °C. Diluyente recomendado: aguarrás o diluyente universal para esmaltes sintéticos. Métodos de aplicación: brocha, rodillo o pistola (ajustar dilución). Vida útil en envase cerrado: hasta 24 meses en almacenamiento entre 5–30 °C, protegido de heladas y luz solar directa. Consultar hoja de seguridad para datos de toxicidad y manejo. | Usos / aplicaciones: Ideal para recubrimiento y renovación de puertas, marcos, zócalos, muebles de madera, rejas, cercos, estructuras metálicas livianas, detalles decorativos y elementos interiores/exteriores sujetos a desgaste moderado. Recomendado para proyectos de pintura doméstica, reparaciones puntuales y mantenimiento estético donde se requiera un acabado brillante y resistente. Para uso exterior sobre metales ferrosos se sugiere aplicar previamente imprimación anticorrosiva. | Modo de uso sugerido: 1) Preparación: limpiar la superficie eliminando polvo, grasa, óxido y pinturas sueltas; lijar y despolvar. En metales ferrosos, eliminar óxido y aplicar imprimación anticorrosiva. En maderas nuevas o porosas, aplicar sellador o imprimación adecuada y lijar entre manos. 2) Agitado: agitar la lata hasta homogeneizar el color y los sólidos. 3) Dilución: diluir con aguarrás según el método: 5–10% volumen para brocha/rodillo, 10–20% para pistola (ajustar según equipo). 4) Aplicación: aplicar en capas uniformes evitando exceso de espesor; recomendar 2 manos para cobertura óptima. Mantener temperatura de aplicación entre 10–35 °C y humedad relativa baja. 5) Secado y repintado: dejar secar al tacto 30–60 min, esperar 6–8 h entre manos. 6) Limpieza: limpiar herramientas con aguarrás antes de que seque. 7) Seguridad: usar guantes, protección ocular y respiratoria adecuada; asegurar ventilación durante el trabajo; seguir indicaciones de la hoja de seguridad.
MLC1542180351 | 130103005020 | Esmalte Sintetico Brillante Marbella 473ml Colores | Brillante / Café Moro | Características generales: Esmalte sintético de base alquídica formulado para acabado brillante. Presentación en envase de 473 ml en color Café Moro; película de secado rápido con brillo intenso y buena nivelación que proporciona un film liso y uniforme. Excelente adherencia sobre superficies limpias y correctamente preparadas (madera y metal), buena resistencia al roce y a la intemperie en aplicaciones protegidas. Producto diseñado para acabado decorativo y de protección ligera, fácil aplicación y reparaciones puntuales. | Especificaciones técnicas: Contenido neto 473 ml. Variante: Brillante / Café Moro. Base: resinas alquídicas en solvente mineral. Rendimiento aproximado 10–12 m²/L por mano (dependiendo de la porosidad y preparación del sustrato); rendimiento estimado por envase: 4.7–5.7 m² por mano. Secado al tacto: 30–60 minutos; repintado: 16–24 horas a 23 ±5 °C. Temperatura de aplicación recomendada: 5–35 °C; humedad relativa máxima recomendada <85%. Espesor por mano recomendado: 40–60 µm (seco). Compatibilidad: usar sobre imprimaciones y primers recomendados para madera y metal; no aplicar sobre pinturas no compatibles sin prueba previa. Control de calidad: ensayos internos de adherencia, cobertura y estabilidad cromática; conservar en lugar seco y ventilado, vida útil en envase cerrado ~12 meses. SKU: 130103005020. | Usos / aplicaciones: Indicada para esmaltar puertas, ventanas, marcos, muebles de madera, rejas, herrería ornamental, zócalos y molduras interiores y exteriores protegidas. Uso en mantenimiento y renovación de superficies domésticas y comerciales donde se requiere acabado brillante y apariencia uniforme. Aplicable para retoques puntuales y proyectos de carpintería y herrería liviana. | Modo de uso sugerido: 1) Preparación: eliminar polvo, grasas, aceite y pintura suelta; lijar la superficie hasta obtener agarre; desoxidar y aplicar convertidor o imprimación anticorrosiva en metales ferrosos según sea necesario; limpiar con paño y solvente si procede. 2) Homogeneizar: agitar el envase hasta mezclar pigmentos y resinas. 3) Dilución: diluir con aguarrás o diluyente sintético recomendado 5–10% para aplicación con brocha o rodillo; 10–15% para pistola/spray; realizar prueba en pequeña área. 4) Aplicación: aplicar 1–2 manos cruzadas uniformes; respetar tiempo de repintado 16–24 h entre capas; evitar aplicar en condiciones de lluvia, niebla o frío extremo. 5) Acabado y limpieza: limpiar herramientas con aguarrás antes de que seque; eliminar salpicaduras frescas con disolvente. 6) Seguridad: usar ventilación adecuada, guantes y protección ocular; mantener alejado de fuentes de ignición y fuera del alcance de niños.
MLC1542180351 | 130103005023 | Esmalte Sintetico Brillante Marbella 473ml Colores | Brillante / Calipso | Características generales: Esmalte sintético brillante Marbella, variante Calipso (SKU 130103005023). Pintura a base de resina alquídica (base solvente) formulada para acabado decorativo y protección superficial. Presentación en envase de 473 ml con acabado alto brillo, color azul verdoso Calipso. Forma una película continua y adherente, resistente a la abrasión moderada, al amarillamiento y al lavado; buena adherencia sobre madera y metales adecuadamente preparados. Producto de secado rápido y aplicación versátil (brocha, rodillo y pistola), diseñado para proporcionar brillo duradero y protección contra la intemperie en aplicaciones domésticas e industriales ligeras. Beneficios: acabado estético brillante, fácil aplicación, secado controlado para repintado rápido y mayor durabilidad de la superficie. | Especificaciones técnicas: Volumen: 473 ml (0,473 L). Peso neto aproximado del contenido: 480 g. Tipo de material: esmalte sintético (resina alquídica) con pigmentos y solventes hidrocarburos. Rendimiento teórico: 10–12 m²/L por mano (equivalente a aprox. 4,7–5,7 m² por envase de 473 ml) dependiendo de la porosidad y espesor de la película. Secado: al tacto 30–60 min; repintado 4–6 horas; curado total ~7 días. Temperatura de aplicación recomendada: 10–35 °C; humedad relativa <85%. Compatibilidad: apto para madera, hierro y metales tratados; requiere imprimación anticorrosiva en metales ferrosos y sellador/pasta para superficies porosas. Vida útil en envase sellado: 24 meses en lugar seco y fresco (5–30 °C). Normativa: formulación conforme a normativas locales aplicables para pinturas decorativas; seguir hojas de seguridad del producto. | Usos / aplicaciones: Reacabado y protección de puertas, ventanas, marcos, rejas, barandas, muebles de interior y exterior, carpintería metálica y de madera, elementos decorativos y pequeñas reparaciones. Ejemplos prácticos: repintado de reja exterior con imprimación anticorrosiva previa; restauración de puertas de madera interiores para acabado brillante; protección de marcos metálicos en ambientes urbanos; retoques y mantenimiento de mobiliario metálico de jardín (cuando se aplica sobre imprimación adecuada). | Modo de uso sugerido: 1) Preparación: eliminar óxido, pintura suelta y suciedad; lijar la superficie hasta obtener adherencia mecánica; desengrasar con solvente adecuado (aguarrás o white spirit) y dejar secar. 2) Imprimación: en metales ferrosos aplicar imprimante anticorrosivo; en madera aplicar sellador o imprimación para obtener mejor uniformidad. 3) Homogeneizar: remover el contenido con varilla hasta homogeneidad. 4) Dilución y herramienta: diluir 5–15% con aguarrás/white spirit según método de aplicación (menor dilución para brocha/rodillo, mayor para pistola). 5) Aplicación: aplicar 2 manos cruzadas y uniformes, respetando 4–6 horas entre manos a 20–25 °C; evitar aplicar en días de lluvia o alta humedad. 6) Secado y curado: permitir curado total 7 días para uso intensivo. 7) Limpieza: limpiar herramientas con aguarrás/white spirit antes de que el producto seque. 8) Seguridad: usar ventilación adecuada, guantes y protección respiratoria; mantener alejado de fuentes de ignición; no ingerir.
MLC1542180351 | 130103005024 | Esmalte Sintetico Brillante Marbella 473ml Colores | Brillante / Celeste | Características generales: Esmalte sintético brillante a base de resinas alquídicas de alto brillo y rápida nivelación. Color celeste variante brillante; presentación en lata de 473 ml (SKU 130103005024). Ofrece buena adherencia sobre sustratos comunes (madera, metal, MDF), secado rápido, resistencia a la abrasión ligera y acabado uniforme con alta reflectancia. Formulación diseñada para brindar protección decorativa y facilidad de aplicación con brocha, rodillo o pistola, reduciendo el amarilleo y facilitando la limpieza con solvente. Beneficios: acabado estético de alto brillo, buena cubrición y secado controlado para aplicación por mano profesional o bricolaje. | Especificaciones técnicas: Volumen: 473 ml. Tipo de material: esmalte sintético (resinas alquídicas). Acabado: brillante. Rendimiento aproximado: 10–12 m²/L por mano (dependiendo de porosidad y método de aplicación). Secado al tacto: 30–60 minutos; repintado: 4–6 horas; curado total: hasta 7 días. Temperatura de aplicación: entre 10 °C y 35 °C; humedad relativa recomendada <85%. Diluyente recomendado: aguarrás o thinner sintético; dilución sugerida 5–10% para brocha/rodillo y 10–15% para pistola. Métodos de aplicación: brocha, rodillo de pelo corto, pistola (airless o convencional). Compatibilidad: madera, metal previamente imprimado, MDF, y superficies previamente preparadas y limpias. Normas de calidad: formulado bajo control industrial de calidad; conservar en ambiente seco y fresco. | Usos / aplicaciones: Pintura decorativa y protectora para puertas, marcos, muebles de madera, rejas, barandas, carpintería metálica (con imprimación adecuada), zócalos y detalles interiores/exteriores protegidos. Ejemplos prácticos: renovar puertas y ventanas de madera, pintar rejas y barandas metálicas tras aplicar primer anticorrosivo, dar acabado brillante a muebles restaurados y aplicar sobre molduras y marcos para acabado uniforme y resistente. | Modo de uso sugerido: 1) Preparación: limpiar la superficie de polvo, grasa, óxido o pintura suelta; lijar para generar anclaje (grano 120–220 según sustrato); en metal eliminar óxido y aplicar imprimación anticorrosiva. 2) Homogeneizar: mezclar la lata con varilla durante 2–3 minutos hasta homogeneizar pigmentos y resina. 3) Dilución: diluir según método (5–10% brocha/rodillo, 10–15% pistola) con aguarrás o thinner recomendado. 4) Aplicación: aplicar primera mano fina y uniforme; dejar secar 4–6 horas. Lijado suave entre manos si se requiere nivelado (lija grano 320). 5) Segunda mano: aplicar segunda capa para obtener cubrición y brillo completos. 6) Secado y curado: evitar exposición a lluvia o humedad intensa hasta transcurrido el curado. 7) Limpieza: herramientas con aguarrás/thinner; desechar residuos conforme a normativa local. Precauciones: usar ventilación adecuada, guantes y protección respiratoria; mantener fuera del alcance de niños y fuentes de ignición.
MLC1542180351 | 130103005025 | Esmalte Sintetico Brillante Marbella 473ml Colores | Brillante / Damasco | 1. Características generales: Esmalte sintético de acabado brillante formulado con resinas alquídicas y pigmentos de alta cobertura; color Damasco en presentación de 473 ml (SKU 130103005025, variante Brillante). Ofrece película dura y nivelada con brillo estable, buena adherencia sobre madera y metal cuando se aplica sobre superficies preparadas o imprimadas. Resistente al desgaste por uso doméstico, limpieza con detergentes suaves y a la radiación solar moderada; proporciona protección decorativa y anticorrosiva parcial sobre metales protegidos. Se presenta en lata hermética lista para uso, aplicable con brocha, rodillo o equipo de pulverización (diluido según recomendación). | 2. Especificaciones técnicas: Volumen nominal: 473 ml. Peso aproximado por envase: 0,6–0,7 kg. Tipo de resina: alquídica sintética en base disolvente. Rendimiento teórico: 6–8 m² por mano según porosidad de la superficie y espesor aplicado. Espesor recomendado por mano (película seca): 30–40 µm; espesor total sugerido con dos manos: 60–80 µm. Tiempo al tacto: 30–60 minutos; repintado: 6–8 horas; curado total: hasta 7 días. Temperatura de aplicación y almacenamiento: 10–35 °C; evitar humedades altas durante el secado. Disolvente recomendado: aguarrás o diluyente sintético; limpieza de herramientas con el mismo. Compatibilidad: madera barnizada o sellada y metales preparados con imprimación anticorrosiva; no aplicar sobre PVC sin primer específico. Conservación cerrada en lugar fresco y seco. | 3. Usos / aplicaciones: Diseño y protección de superficies interiores y exteriores protegidas: puertas, marcos, ventanas, muebles de madera, zócalos, molduras, rejas, barandas y carpintería metálica con imprimación. Ideal para renovación y retoque decorativo en hogares, locales comerciales y mantenimientos ligeros en obra. Ejemplos prácticos: pintado de puertas interiores y exteriores con dos manos sobre selladora; renovación de rejas previamente decapadas y con primer anticorrosivo; acabado brillante en muebles restaurados para uso interior. | 4. Modo de uso sugerido: 1) Preparación: lijar la superficie para eliminar brillo, óxido y pintura suelta; limpiar con desengrasante y dejar secar. 2) Imprimación: aplicar primer anticorrosivo en metales y selladora para madera cuando corresponda; esperar el tiempo de secado indicado por la imprimación. 3) Homogeneizar el producto: agitar la lata hasta obtener mezcla uniforme. 4) Dilución: si aplica con pistola diluir 5–15% con aguarrás; con brocha o rodillo usar sin diluir o con dilución mínima según preferencia de aplicación. 5) Aplicación: aplicar primera mano uniforme; esperar 6–8 horas o hasta secado al tacto antes de la segunda mano. 6) Acabado: aplicar segunda mano para cobertura y brillo óptimos; evitar pintar por debajo de 10 °C o con humedad alta. 7) Limpieza y seguridad: limpiar herramientas con aguarrás; ventilar el área, usar guantes y protección respiratoria en pulverización; almacenar fuera del alcance de niños y fuentes de ignición.
MLC1542180351 | 130103005030 | Esmalte Sintetico Brillante Marbella 473ml Colores | Brillante / Gris perla | Características generales: Esmalte sintético (resina alquídica modificada) de terminación brillante color Gris Perla. Producto en presentación lata de 473 ml diseñado para proporcionar acabado liso, alto brillo y buena cubrición en superficies pintadas. Ofrece adherencia rápida sobre imprimaciones adecuadas, resistencia a la abrasión y limpieza con paño húmedo; formulado con pigmentos y cargas de estabilidad cromática para reducir el amarilleo. Aplicable con brocha, rodillo o pistola, facilita acabado decorativo y protección para interiores y exteriores protegidos. | Especificaciones técnicas: Volumen: 473 ml (contenido neto). SKU: 130103005030. Variante: Brillante / Gris perla. Tipo de material: resina alquídica sintética con solventes hidrocarburados (aguarrás). Rendimiento aproximado: 9–12 m²/L (dependiendo de porosidad y espesor); rendimiento por envase ~4.3–5.7 m² por mano. Secado al tacto: 30–60 minutos; repintado: 4–6 horas; curado total: hasta 7 días. Temperatura de aplicación: 10–35 °C; humedad relativa recomendada <85%. Vida útil: 24 meses en envase original cerrado y almacenado en lugar seco y fresco. Compatibilidad: apto sobre madera seca y lijada, metales previamente imprimados, MDF y superficies previamente pintadas con pinturas sintéticas; no recomendado para inmersión continua. Seguridad y calidad: fabricado bajo controles internos de calidad; consultar ficha técnica y Hoja de Seguridad antes de uso. | Usos / aplicaciones: Reacabado y protección decorativa de puertas, marcos, muebles, zócalos, rejas y estructuras metálicas protegidas; ideal para restauraciones puntuales y mantenimiento en ambientes domésticos y comerciales. Usos típicos: pintar puertas interiores y exteriores protegidas, restaurar muebles de madera, dar acabado a carpintería metálica con imprimación anticorrosiva y renovar marcos y molduras. No se recomienda su uso en superficies sometidas a constante contacto con agua o altas temperaturas. | Modo de uso sugerido: 1) Preparación: eliminar suciedad, grasa y polvo; lijar para abrir el poro y favorecer adherencia; en metales eliminar óxido y aplicar imprimación anticorrosiva apropiada. 2) Homogeneizar: remover el contenido con varilla hasta obtener una mezcla uniforme. 3) Dilución: si aplica con pistola o rodillo, diluir 5–10% con aguarrás o diluyente para esmalte según equipo; para brocha usar sin diluir o diluir mínimamente. 4) Aplicación: aplicar 2 manos recomendadas; primera mano fina y pareja, lijado ligero entre manos si se requiere mejor nivelación. Respetar intervalo de repintado 4–6 horas. 5) Secado y curado: dejar secar en condiciones recomendadas; evitar exposición a lluvia o humedad hasta curado. 6) Limpieza: lavar herramientas con aguarrás; eliminar residuos conforme normativa local. Precauciones: ventilar el área, usar guantes y protección ocular; mantener lejos de fuentes de ignición.
MLC1542180351 | 130103005032 | Esmalte Sintetico Brillante Marbella 473ml Colores | Brillante / Lavanda | Características generales: Esmalte sintético de acabado brillante color Lavanda formulado con resinas alquídicas de alto rendimiento y pigmentos estabilizados. Presentado en envase metálico de 473 ml, ofrece buena nivelación y alto poder cubritivo en capas delgadas; secado rápido para manipulación temprana. Proporciona film resistente a la abrasión ligera, lavable y con estabilidad frente al amarilleo moderado; ideal para protección y decoración de madera y metal cuando se aplica sobre superficies preparadas. Beneficios: acabado decorativo brillante, aplicación versátil (brocha, rodillo o pistola), y repintado sencillo sobre imprimaciones compatibles. | Especificaciones técnicas: Volumen neto: 473 ml. Peso aproximado del envase con producto: 0,6 kg. Base química: resina alquídica sintética en solvente orgánico. Acabado: brillo. Rendimiento teórico: aprox. 10–12 m²/L por mano (varía según porosidad y preparación). Aplicación recomendada: 2 manos. Herramientas: brocha, rodillo o pistola para pinturas sintéticas (ajustar dilución). Secado al tacto: 30–60 minutos; repintado: 12 horas; curado total: 7 días. Temperatura de uso: 10–35 °C. Almacenamiento: conservar entre 5–30 °C, evitar heladas. Vida útil en envase cerrado: 24 meses. Compatibilidad: adherencia óptima sobre madera y metales previamente imprimados; no indicada para inmersión permanente. Normas de seguridad: seguir la Hoja de Datos de Seguridad del producto y la normativa local de manejo de solventes. | Usos / aplicaciones: Diseñado para protección y acabado decorativo de carpintería interior y exterior (puertas, ventanas, marcos, zócalos), muebles, rejas y estructuras metálicas pintadas. Aplicable en proyectos de renovación y obra nueva donde se requiera un acabado brillante y lavable en tonos decorativos; por ejemplo: repintado de puertas interiores en viviendas, acabado de marcos de ventanas de madera, pintado de herrería doméstica tras imprimación anticorrosiva. No recomendado para superficies que requieran alta resistencia química continua o inmersión. | Modo de uso sugerido: 1) Preparación: eliminar pintura suelta, óxido y suciedad; lijar superficie (madera P120–180; metal P80–120) y despolvar. Desengrasar con solvente adecuado. 2) Imprimado: aplicar imprimación compatible (anticorrosiva en hierro, fondo sellador en maderas ácidas). 3) Homogeneizar: agitar o revolver la lata antes de usar hasta obtener mezcla uniforme. 4) Dilución y aplicación: diluir con aguarrás o diluyente sintético según herramienta (5–10% para brocha/rodillo; 10–15% para pistola) y aplicar en capas finas y uniformes. 5) Secado y repintado: respetar tiempo de repintado mínimo de 12 horas entre manos a 23 °C y 50% HR; evitar recoating inmediato. 6) Limpieza: limpiar utensilios con diluyente sintético. 7) Seguridad: usar ventilación adecuada, guantes y protección ocular; mantener alejado de fuentes de ignición y no aplicar con temperaturas extremas o lluvia.
MLC1542180351 | 130103005035 | Esmalte Sintetico Brillante Marbella 473ml Colores | Brillante / Naranja | Características generales: Esmalte sintético base solvente (resina alquídica) de alto brillo, color naranja intenso en presentación de 473 ml. Formulado para proporcionar un acabado liso, brillante y resistente; buena adherencia sobre superficies previamente preparadas y secado rápido para uso doméstico y comercial. Ofrece resistencia a la intemperie moderada, abrasión por uso normal y rayado superficial, facilitando limpieza y mantenimiento. Presentación en envase metálico con tapa hermética y etiquetado técnico que incluye precauciones y recomendaciones de aplicación. | Especificaciones técnicas: Volumen: 473 ml. Tipo de producto: esmalte sintético (resina alquídica), base solvente. Acabado: brillante. Color: Naranja (variante Brillante / Naranja). Rendimiento teórico: 10–12 m²/L por mano (varía según porosidad y espesor de la capa). Secado al tacto: 30–60 minutos; repintado: 6–8 horas; curado total aproximado: 24–48 horas. Temperatura de aplicación recomendada: 10–35 °C. Temperatura de servicio estimada: -20 °C a 80 °C. Compatibilidad: indicado para madera, metal y superficies tipo mampostería previamente preparadas; se recomienda imprimación adecuada en metales para protección anticorrosiva. Almacenamiento: conservar en lugar seco y fresco, envase cerrado, vida útil aproximada 12 meses en envase original. | Usos / aplicaciones: Diseñado para pintado y repintado de puertas, ventanas, marcos, rejas, barandas, muebles de madera y metal, molduras y carpintería en general. Ideal para retoques decorativos y terminaciones brillantes en interiores y exteriores protegidos. Ejemplos prácticos: pintar puertas de madera interiores, renovar rejas metálicas después de lijado y primer, dar acabado brillante a muebles restaurados y proteger carpintería exterior bajo techo. | Modo de uso sugerido: 1) Preparación: limpiar la superficie de polvo, grasa y óxido; lijar y eliminar residuos. En metales desnudos aplicar imprimación anticorrosiva y dejar secar conforme a especificación del primer. En madera cerrar poros y enmasillar imperfecciones. 2) Homogeneizar el esmalte agitándolo suavemente hasta obtener mezcla uniforme. 3) Dilución (si corresponde): diluir con disolvente recomendado (thinner sintético) entre 5–10% para brocha/rodillo; 10–15% para aplicación con pistola, según equipo y viscosidad. 4) Aplicación: aplicar con brocha, rodillo de pelo corto o pistola en capas finas y uniformes; evitar aplicar capas excesivas. 5) Secado entre manos: esperar 6–8 horas antes de repintar. Aplicar 1–2 manos según cobertura requerida. 6) Curado: permitir 24–48 horas para uso pleno; tiempos pueden variar por temperatura y humedad. 7) Limpieza: limpiar herramientas con thinner sintético; eliminar residuos conforme normativa local. 8) Seguridad: usar en áreas ventiladas, evitar fuentes de ignición, proteger ojos y piel; mantener fuera del alcance de niños.
MLC1542180351 | 130103005010 | Esmalte Sintetico Brillante Marbella 473ml Colores | Brillante / Blanco | Características generales: Esmalte sintético brillante formulado a base de resinas alquídicas modificadas y pigmentos de alta opacidad. Presentación en envase metálico de 473 ml en acabado brillante, variante Blanco (SKU 130103005010). Diseñado para proporcionar película continua, adherencia sobre superficies preparadas, buena cubrición y terminación estética. Ofrece resistencia al desgaste por fricción moderada, salpicaduras, manchas domésticas y exposición exterior ocasional. Beneficios: secado rápido relativo, acabado liso y brillante, fácil aplicación con brocha, rodillo o pistola, y buen poder de relleno en maderas y metales previamente imprimados. | Especificaciones técnicas: Volumen neto: 473 ml. Tipo de material: resina alquídica/sintética en base solvente (white spirit/thinner sintético). Color: Blanco brillante. Rendimiento teórico: aproximadamente 8–12 m²/L por mano (rendimiento real depende de porosidad y técnica); envase de 473 ml rinde aprox. 3.5–5.5 m² por mano. Secado al tacto: 30–60 minutos; repintado: 2–4 horas; curado total: hasta 7 días. Temperatura de aplicación: 10–35 °C; humedad relativa recomendada <85%. Compatibilidad: apto sobre madera, metal con imprimación anticorrosiva adecuada y superficies previamente pintadas, no recomendado para PVC sin primer específico. Diluyente recomendado: thinner sintético / white spirit. Presenta control de calidad de fábrica según especificaciones internas para esmaltes sintéticos. | Usos / aplicaciones: Pintura de terminación para puertas, marcos, muebles de madera, rejas, barandas, radiadores (previa imprimación), carpintería en general y superficies metálicas no sumergidas. Indicada para ambientes residenciales, talleres y obras ligeras donde se busca acabado brillante y fácil limpieza. Ejemplos prácticos: repintar puertas interiores y exteriores, proteger y embellecer marcos de ventanas de madera, aplicar sobre rejas y portones con imprimación anticorrosiva, restauración de muebles lacados. | Modo de uso sugerido: 1) Preparación: eliminar polvo, grasa y pintura suelta; lijar la superficie hasta obtener adherencia mate; limpiar con solvente si es necesario y dejar secar. 2) Imprimación: aplicar primer adecuado en hierro (antióxido) o madera porosa; dejar secar según fabricante del primer. 3) Homogeneizar: agitar el envase antes de usar hasta homogeneizar pigmentos. 4) Dilución y herramienta: diluir según herramienta — 0–5% para brocha, 5–10% para rodillo, 10–15% para pistola/spray (usando thinner sintético) — y filtrar si aplica. 5) Aplicación: aplicar 2 manos uniformes cruzadas (horizontal/vertical) para mejor cobertura; mantener espesor recomendado evitando goteos. 6) Secado: respetar tiempos de repintado (2–4 h) y curado total antes de uso intensivo (hasta 7 días). 7) Limpieza: limpiar herramientas con thinner sintético; ventilar el área durante y después de la aplicación. Recomendaciones de seguridad: trabajar en área ventilada, usar guantes, protección ocular y mascarilla para vapores; mantener alejado de fuentes de ignición.
MLC1542180351 | 130103005042 | Esmalte Sintetico Brillante Marbella 473ml Colores | Ocre / Brillante | Características generales: Esmalte sintético de resina alquídica en base solvente, acabado brillante color Ocre. Presentado en envase metálico de 473 ml, formulado para formar una película resistente, de alto brillo y buena retención del color. Ofrece adherencia sobre madera y metales previamente preparados, resistencia al roce y al lavado moderado, secado rápido para esmaltes sintéticos y buena nivelación para un acabado decorativo y protector. Beneficios: acabado estético y uniforme, protección superficial contra desgaste y humedad ambiental, fácil aplicación con brocha, rodillo o pistola, y posibilidad de repintado. SKU: 130103005042. | Especificaciones técnicas: Volumen neto 473 ml. Tipo de resina: alquídica (sintética) en base solvente. Acabado: brillante. Rendimiento teórico: 10–12 m²/L por mano en superficies lisas (aprox. 4,7–5,7 m² con el envase por mano). Secado al tacto: 30–60 min (a 20–25 °C y 50% HR). Repintado: 12–24 h según condiciones. Curado completo: hasta 7 días. Número recomendado de manos: 2. Diluyente recomendado: aguarrás o thinner para esmaltes (5–10% según método de aplicación). Temperatura de uso y aplicación: 10–35 °C; temperatura de almacenamiento: 5–35 °C. Vida útil en envase cerrado: 24 meses (condiciones normales). Compatibilidad: apto sobre maderas selladas y metales pretratados con imprimación anticorrosiva; no usar sobre superficies sin imprimar o sobre pinturas con incompatibilidad de base (consultar prueba). Normativa y seguridad: formulado conforme a buenas prácticas industriales; consultar ficha técnica y hoja de seguridad para datos sobre VOC y manejo. Peso aproximado del envase lleno: 0,6 kg. | Usos / aplicaciones: Revestimiento decorativo y protector para puertas, marcos, zócalos, muebles de madera, rejas y estructuras metálicas pintadas, carpintería en general, y elementos interiores y exteriores con protección previa. Ideal para renovaciones y repintados en hogares, talleres y obras de pequeño y mediano porte. Ejemplos prácticos: pintar puertas interiores y exteriores (con sellador previo en madera), lacar muebles restaurados, proteger marcos metálicos tras imprimación anticorrosiva. | Modo de uso sugerido: 1) Preparación: eliminar polvo, grasa, óxido suelto y pintura descascarada; lijar la superficie para mejorar adherencia y limpiar con trapo y disolvente. 2) Imprimación: en metales aplicar imprimación anticorrosiva; en maderas muy porosas usar sellador o imprimante adecuado y dejar secar. 3) Homogeneizar: mezclar el contenido del envase con espátula o agitación manual hasta obtener homogénea dispersión de pigmentos. 4) Filtrado y dilución: colar si procede y diluir 5–10% con aguarrás según método de aplicación. 5) Aplicación: aplicar con brocha, rodillo de pelo corto o pistola convencional/airless en capas finas y uniformes. 6) Entre manos: lijar suavemente con lija 240–320 antes de la segunda mano si se requiere máxima suavidad. 7) Repintado: esperar 12–24 horas entre capas en condiciones estándar; evitar exposición a lluvia o humedad intensa durante el curado. 8) Seguridad: trabajar en área ventilada, usar guantes y protección ocular, y mantener alejado de fuentes de ignición.
MLC1542180351 | 130103005043 | Esmalte Sintetico Brillante Marbella 473ml Colores | Roble / Brillante | Características generales: Esmalte sintético base resina alquídica de acabado brillante, color Roble en presentación de 473 ml. Producto formulado para brindar alto brillo, excelente poder cubritivo y buena nivelación en superficies de madera y metal. Secado rápido superficial con formación de película dura, resistente al desgaste por uso doméstico, manchas y lavado suave. Presentación en envase de lata metálica, listo para aplicación con brocha, rodillo o pistola (diluido según indicación). Beneficios: realza vetas y tonalidad en muebles y puertas, ofrece protección contra humedad moderada y mejora la durabilidad estética de la superficie. SKU: 130103005043. | Especificaciones técnicas: Contenido: 473 ml (peso neto aproximado 473 g); peso del envase con producto aproximadamente 0,75 kg. Acabado: brillante. Color: Roble (tono marrón madera). Base química: resina alquídica sintética, diluyente orgánico (aguarrás o diluyente sintético). Rendimiento aproximado: 10–12 m²/L por mano (dependiendo de porosidad y técnica). Aplicación: brocha/rodillo/pistola (boquilla recomendada 1,4–1,8 mm para pistola). Viscosidad y dilución: diluir 5–15% según herramienta; siga instrucciones del fabricante. Tiempo de secado: al tacto 30–60 min; repintado 4–6 h; curado final 24–48 h a 20–25 °C. Temperatura de aplicación: 10–35 °C; almacenar entre 5–30 °C. Compatibilidad: formulado para madera, MDF y metales previamente preparados; se recomienda imprimación adecuada para hierro y superficies muy porosas. Normas y seguridad: formulado para uso doméstico/profesional conforme a buenas prácticas industriales; contiene solventes volátiles, usar en áreas ventiladas y con equipo de protección. | Usos / aplicaciones: Ideal para esmaltar puertas, ventanas, marcos, muebles de interior y exterior protegido, reacabado de carpintería, restauración de muebles y detalles ornamentales. Uso en metal con imprimación antióxido previa (herramientas, herrajes, rejas en condiciones no extremas). Recomendado para proyectos de bricolaje, mantenimiento doméstico y trabajos de carpintería fina donde se desee acabado brillante y tono madera Roble. Ejemplos prácticos: renovar puertas interiores, pintar armarios y estanterías, proteger zócalos y molduras, repintar marcos metálicos tras tratamiento anticorrosivo. | Modo de uso sugerido: 1) Preparación: limpiar la superficie de polvo, grasa y óxido; lijar para obtener adherencia (madera: lija 180–220; metal: eliminar óxido y aplicar imprimación anticorrosiva). 2) Mezcla: agitar el envase durante 2–3 minutos hasta homogeneizar el pigmento; evitar introducir aire excesivo. 3) Dilución: diluir 5–15% con aguarrás o diluyente sintético según la herramienta (5–8% para brocha/rodillo; 10–15% para pistola). 4) Aplicación: aplicar primera mano uniforme; respetar rendimiento indicado; dejar secar 4–6 h antes de la segunda mano. Recomendadas 2 manos para cobertura óptima. 5) Acabado y secado: secado al tacto 30–60 min; curado final 24–48 h. 6) Limpieza: limpiar herramientas con aguarrás o diluyente antes del secado. 7) Seguridad: usar guantes, protección ocular y máscara respiratoria en espacios poco ventilados; evitar contacto con piel y ojos; mantener fuera del alcance de niños.
MLC1542180351 | 130103005045 | Esmalte Sintetico Brillante Marbella 473ml Colores | Brillante / Verde trébol | Características generales: Esmalte sintético brillante Marbella en presentación de 473 ml, color Verde Trébol. Formulación a base de resinas alquídicas sintéticas y pigmentos de alta opacidad que generan un acabado brillante y uniforme. Ofrece buena adherencia sobre superficies limpias y previamente imprimadas (metal, madera y superficies pintadas), resistencia a la abrasión leve, protección contra humedad y manchas domésticas, y excelente poder cubritivo que reduce la necesidad de manos adicionales. Presentación en envase metálico con tapa hermética para almacenamiento seguro; apto para aplicación con brocha, rodillo o pistola. Beneficios: acabado decorativo y protector, secado relativamente rápido y fácil mantenimiento de la superficie. | Especificaciones técnicas: Volumen neto: 473 ml. Color: Verde Trébol (variante Brillante). Tipo de material: esmalte sintético a base de resinas alquídicas (alquidato). Rendimiento por mano: aproximado 10–12 m²/L (rendimiento por envase ≈ 4,7–5,7 m² por mano en superficies lisas). Secado al tacto: 30–60 minutos (temperatura y espesor dependientes). Repintado: 6–8 horas. Curado total: hasta 7 días. Aplicación recomendada a temperatura ambiente entre 10 °C y 35 °C y humedad relativa inferior al 85%. Compatibilidad: metales con imprimación anticorrosiva, maderas y superficies previamente pintadas; diluyente recomendado: diluyente sintético para esmaltes. Propiedades de seguridad: producto inflamable; almacenar cerrado, lejos de fuentes de ignición y fuera del alcance de niños. | Usos / aplicaciones: Protección y embellecimiento de puertas, marcos, rejas, herrería liviana, muebles de madera, zócalos y superficies metálicas pintadas. Ideal para retoques y trabajos de mantenimiento en ambientes domésticos y comerciales (interiores y exteriores protegidos). Ejemplos prácticos: pintado de reja metálica tras tratamiento anticorrosivo; renovación de puertas interiores; retoque de muebles de madera barnizados; repintado de radiadores y carpintería metálica con imprimación previa. | Modo de uso sugerido: 1) Preparación: retirar polvo, grasa, pintura suelta o corrosión; lijar suavemente y limpiar con un paño seco o alcohol desengrasante. En metales con óxido, aplicar tratamiento anticorrosivo o imprimación adecuada y dejar secar. 2) Agitar: agitar el envase vigorosamente hasta homogeneizar el contenido. 3) Dilución: para brocha o rodillo diluir 5–10% con diluyente sintético; para pistola diluir 10–20% según equipo y aguja. 4) Aplicación: aplicar una primera capa uniforme dejando un espesor moderado; evitar exceso que provoque goteos. 5) Secado y segunda mano: esperar 6–8 horas antes de aplicar segunda mano; dos manos son recomendadas para cobertura óptima. 6) Curado: permitir curado total hasta 7 días antes de someter a limpieza intensa o contacto agresivo. 7) Seguridad y limpieza: usar guantes, gafas y ventilación adecuada; mantener alejado de llamas; limpiar herramientas con diluyente sintético. 8) Almacenamiento: cerrar bien la tapa y guardar en lugar fresco y seco, protegido del sol.
MLC1542180351 | 130103005050 | Esmalte Sintetico Brillante Marbella 473ml Colores | Verde tropical / Brillante | Características generales: Esmalte sintético a base de resinas alquídicas de acabado brillante en tono Verde Tropical. Presentado en envase de 473 ml, formulado para proporcionar película dura, decorativa y protectora con buena adherencia sobre superficies preparadas de madera y metal. Ofrece acabado liso, brillo estable y resistencia moderada a impactos, abrasión y agentes atmosféricos en aplicaciones exteriores e interiores protegidas. Secado rápido en capa fina, buena nivelación y facilidad de aplicación con brocha, rodillo o pistola; aporta protección anticorrosiva cuando se aplica sobre imprimaciones adecuadas y facilita la limpieza de superficies pintadas. | Especificaciones técnicas: Formato: 473 ml (contenido neto). SKU: 130103005050. Variante: Verde Tropical / Brillante. Tipo de resina: esmalte alquídico sintético. Acabado: brillante. Rendimiento: aproximadamente 10–12 m²/L por mano (equivalente a ~4.7–5.7 m² por envase de 473 ml, según porosidad y método de aplicación). Secado al tacto: 30–60 minutos (a 23 °C, 50% HR). Repintado: 6–8 horas entre manos. Curado total: hasta 7 días. Temperatura de aplicación recomendada: 10–35 °C; humedad relativa <85%. Peso aproximado del envase lleno: 520 g. Compatibilidad: adherencia óptima sobre madera y metales ferrosos y no ferrosos debidamente preparados; apto sobre imprimaciones sintéticas e imprimantes anticorrosivos. Vida útil en envase cerrado: 24 meses si se conserva hermético y en lugar seco. Durabilidad estimada de la película: 3–5 años en condiciones normales de uso exterior protegido; mayor en interiores. Normas de calidad: fabricado bajo control interno de calidad y buenas prácticas industriales; seguir ficha técnica y hoja de seguridad para cumplimiento normativo local. | Usos / aplicaciones: Pintura decorativa y protectora para puertas, ventanas, marcos, muebles de madera y metal, rejas, portones, estructuras metálicas pequeñas y objetos decorativos. Indicada para renovar superficies previamente pintadas o nuevas que requieren acabado brillante y resistencia a la intemperie moderada. Uso profesional y doméstico en interior y exterior (zonas no sumergidas o expuestas a abrasión extrema). Ejemplos: pintar una puerta de madera interior, renovar rejas metálicas con imprimación anticorrosiva, lacar muebles de jardín protegidos, retocar marcos de ventanas. | Modo de uso sugerido: 1) Preparación: limpiar la superficie eliminando polvo, grasas, óxidos y descamaciones; decapar o lijar hasta obtener superficie firme y porosa; retirar restos de lijado con paño seco o desengrasar con diluyente sintético. 2) Imprimación: en metal use imprimante anticorrosivo sintético; en madera aplicar imprimación o sellador adecuado y dejar secar según indicación. 3) Homogeneizar: agitar el envase antes de usar hasta mezclar completamente el contenido. 4) Dilución: si es necesario, diluir hasta 5–10% con diluyente sintético compatible (según herramienta: menos diluyente para brocha, más para pistola); seguir recomendaciones del fabricante. 5) Aplicación: aplicar en capas finas y uniformes con brocha, rodillo o pistola; mantener técnica de cruce para evitar marcas. 6) Repintado: aplicar segunda mano transcurridas 6–8 horas (según temperatura y espesor de capa). 7) Acabado y limpieza: limpiar herramientas con diluyente sintético antes de que el producto seque; eliminar salpicaduras frescas con disolvente. 8) Seguridad: trabajar en áreas ventiladas, usar guantes, gafas y protección respiratoria si se utiliza pistola; evitar combustión cercana; consultar hoja de seguridad.
MLC1542180351 | 130103005005 | Esmalte Sintetico Brillante Marbella 473ml Colores | Brillante / Amarillo | Características generales: Esmalte sintético brillante base resina alquídica modificada formulado para acabado decorativo y protección superficial. Color: Amarillo brillante (variante Brillante). Presentación: envase de 473 ml listo para su uso tras dilución si aplica. Proporciona film liso, alto brillo y buena nivelación; adherencia sobre sustratos previamente preparados (madera, metal y superficies pintables); resistencia a la abrasión leve, manchas y limpieza con paño húmedo. Secado rápido relativo, facilita repintado y reduce tiempos de obra. Beneficios: acabado estético y duradero, fácil aplicación con brocha, rodillo o pistola, mejora la protección superficial cuando se combina con imprimaciones adecuadas. | Especificaciones técnicas: SKU 130103005005; variante: Brillante / Amarillo. Volumen: 473 ml. Tipo de material: resina sintética (esmalte alquídico). Rendimiento aproximado: 10–12 m²/L por mano (aprox. 4.7–5.7 m² por envase en una mano), dependerá de la porosidad y preparación del sustrato. Secado al tacto: 30–60 minutos (a 23 °C y 50% HR); tiempo mínimo de repintado: 6–8 horas; curado final aproximado: 7 días. Diluyente recomendado: aguarrás o diluyente sintético; porcentaje de dilución orientativo: 5–15% para brocha/rodillo, 15–25% para pistola. Temperatura de aplicación: 10–35 °C. Vida útil: 24 meses en envase cerrado y almacenado en lugar seco y ventilado. Compatibilidad: sobre imprimaciones y selladores para metal o madera; no aplicar sobre superficies con pintura en mal estado sin preparación. Normas de calidad: formulado para control industrial de calidad y pruebas internas de rendimiento. | Usos / aplicaciones: Reacabado y protección de puertas, ventanas, marcos, rejas, herrería, mobiliario metálico y muebles de madera pintados. Ideal para aplicaciones decorativas y de mantenimiento en interiores y exteriores protegidos (p. ej., galerías, patios cubiertos). Uso en herrería previa imprimación anticorrosiva, y en madera previa imprimación o sellado. No recomendado para contacto con alimentos ni para superficies sometidas a altas temperaturas continuas o abrasión intensa como pisos. | Modo de uso sugerido: 1) Preparación: remover polvo, grasa y óxidos; lijar superficies brillantes para mejorar adherencia; eliminar restos de pintura suelta. 2) Imprimación: en metal usar imprimación anticorrosiva; en madera aplicar sellador o imprimación adecuada y dejar secar según fabricante. 3) Homogenizar: agitar el envase hasta mezcla uniforme; evitar introducir agua. 4) Dilución: añadir diluyente recomendado según herramienta (5–15% brocha/rodillo, 15–25% pistola). 5) Aplicación: aplicar una o dos manos uniformes con brocha, rodillo o pistola manteniendo espesor recomendado; respetar tiempo mínimo de repintado (6–8 h). 6) Condiciones: trabajar con buena ventilación y temperaturas entre 10–35 °C; evitar humedad elevada durante el secado. 7) Limpieza: limpiar herramientas con aguarrás o diluyente sintético inmediatamente después de su uso. 8) Seguridad: usar guantes, protección ocular y mascarilla para vapores; mantener lejos de fuentes de ignición y fuera del alcance de niños.
MLC1542180351 | 130103005028 | Esmalte Sintetico Brillante Marbella 473ml Colores | Brillante / Fucsia | Características generales: Esmalte sintético base solvente (resina alquídica) formulado para acabado brillante decorativo y protector. Color: fucsia (variante Brillante). Presentación en envase de 473 ml. Ofrece buena adherencia sobre madera, metal y superficies previamente imprimadas; nivelación uniforme y alto brillo con baja tendencia al escurrimiento. Resistente al desgaste por roce moderado, a la intemperie en aplicaciones no sumergidas y a la acción de la humedad ambiental. Beneficios principales: acabado estético y duradero, protección superficial contra corrosión superficial y abrasión, aplicación versátil con brocha, rodillo o pistola y secado relativamente rápido para proyectos de restauración y mantenimiento. | Especificaciones técnicas: Volumen: 473 ml. SKU: 130103005028. Variante: Brillante / Fucsia. Tipo de material: resina alquídica sintética (esmalte sintético). Rendimiento aproximado: 8–12 m² por litro por mano, dependiendo de la porosidad y preparación de la superficie. Peso nominal del envase: aprox. 0,5–0,6 kg (según densidad del producto). Diluyente recomendado: aguarrás o diluyente sintético. Métodos de aplicación compatibles: brocha, rodillo y pistola (ajustar dilución). Temperatura de aplicación: 10–35 °C; evitar superficies calientes o lluvia inminente. Secado al tacto: 30–60 minutos; repintado: entre 6–24 horas según temperatura, espesor y ventilación. Normas de calidad: fabricado bajo controles industriales de calidad; producto inflamable — manipular conforme a la etiqueta y ficha de seguridad. Durabilidad: formulado para proporcionar protección y apariencia estable durante años según condiciones de exposición y mantenimiento. | Usos / aplicaciones: Pintura y acabado de puertas, marcos, muebles de madera, rejas, herrería ligera, barandas, muebles metálicos restaurados, marcos de ventanas y objetos decorativos. Ideal para proyectos de bricolaje, mantenimiento doméstico y trabajos de repintado donde se requiere acabado brillante y colorido. Aplicable en interiores y exteriores con protección adecuada (no recomendado para inmersión constante ni superficies sometidas a abrasión intensa sin recubrimiento previo especializado). Ejemplos prácticos: repintar una puerta de madera para exteriores, renovar una reja metálica con acabado fucsia brillante, dar acabado a muebles de jardín con imprimación previa. | Modo de uso sugerido: 1) Preparación: asegurar superficie limpia, seca y libre de polvo, grasa, salitre o pintura descascarada; en madera lijar y eliminar polvo; en metal eliminar óxido y aplicar imprimante anticorrosivo cuando sea necesario. 2) Agitar el envase antes de usar hasta homogenizar el color. 3) Dilución: para brocha/rodillo diluir ligeramente (5–15% con aguarrás); para pistola aumentar dilución según especificaciones del equipo (10–25%). 4) Aplicación: aplicar en capas finas y uniformes, evitando exceso de producto; comenzar por bordes y luego superficies planas. 5) Secado: respetar secado al tacto (30–60 min) y tiempo de repintado (6–24 h) según condiciones ambientales. 6) Acabado: si se requiere mayor nivel de brillo o suavidad, lijar muy fino entre manos y aplicar una segunda capa. 7) Limpieza: lavar herramientas con aguarrás o diluyente sintético inmediatamente después de su uso. 8) Seguridad: trabajar con ventilación adecuada, usar guantes y protección ocular; mantener alejado de fuentes de ignición y fuera del alcance de niños; seguir instrucciones de la ficha de seguridad.
MLC1542180351 | 130103005008 | Esmalte Sintetico Brillante Marbella 473ml Colores | Brillante / Violeta | Características generales: Esmalte sintético brillante Marbella formulado con resinas alquídicas de alta dureza y pigmentos estables; acabado brillante color violeta. Presentación en lata de 473 ml diseñada para nivelación uniforme, buena retención del brillo y fácil aplicación con brocha, rodillo o pistola. Producto base solvente con buena resistencia a la abrasión, al lavado y a la intemperie moderada; ofrece protección decorativa y sellado sobre madera y metal, secado rápido para reducir tiempos de trabajo y acabado lavable que facilita mantenimiento. | Especificaciones técnicas: Contenido nominal 473 ml (0,473 L). Rendimiento aproximado 12 m2/L por mano (rendimiento estimado por envase ≈ 5,6 m2 una mano); espesor seco recomendado 25–35 µm por mano. Peso aproximado del envase lleno: 0,6 kg. Composición: resina alquídica sintética, pigmentos orgánicos/inorgánicos, solventes hidrocarburíferos y aditivos de nivelación. Compatibilidad: diseñado para adherir sobre madera y superficies metálicas previamente preparadas; sobre metal sin protección requiere imprimación anticorrosiva. Temperatura de aplicación: entre 10 °C y 35 °C; humedad relativa recomendada <85%. Secado: al tacto 30–60 minutos; repintado 6–8 horas; curado total ~7 días. Vida útil en envase cerrado: 24 meses en lugar seco y ventilado. Manipular como producto con solventes (inflamable, ventilación adecuada). SKU: 130103005008. Variante: Brillante / Violeta. | Usos / aplicaciones: Para acabado y protección en madera (puertas, molduras, muebles, marcos) y metal (rejas, barandas, herrería, marcos metálicos). Ideal para proyectos de renovación, mantenimiento y trabajos decorativos interiores y exteriores con exposición moderada. Ejemplos prácticos: repintado de puertas interiores, protección y color en rejas exteriores con imprimación previa, renovación de sillas metálicas y restauración de muebles de madera. No recomendada como acabado para pisos de alto tránsito ni sobre superficies sin preparación adecuada (óxido intenso, aceite o polvo). | Modo de uso sugerido: 1) Preparación: eliminar óxido, pintura suelta y suciedad; lijar para obtener superficie uniforme; desengrasar con solvente si procede; eliminar polvo y humedad. 2) Imprimación: en metal aplicar imprimación anticorrosiva; en madera, sellador o imprimante según tipo de sustrato. 3) Homogeneizar: agitar la lata hasta homogeneizar pigmentos; remover con espátula o varilla 2–3 minutos. 4) Dilución: usar diluyente sintético recomendado; brocha/rodillo diluir 0–10% según viscosidad; pistola diluir 10–20% y ajustar boquilla/presión. 5) Aplicación: aplicar en cortes finos y uniformes; dejar secar 6–8 horas entre manos; aplicar 1–2 manos según cobertura requerida. 6) Acabado y limpieza: lijar leve entre manos si es necesario para nivelar; limpiar herramientas con diluyente sintético. 7) Seguridad: trabajar en área ventilada, usar guantes, protección ocular y mascarilla para vapores; mantener alejado de fuentes de ignición.
MLC1542180351 | 130103005055 | Esmalte Sintetico Brillante Marbella 473ml Colores | Brillante / Azul pacífico | Características generales: Esmalte sintético brillo formulado con resinas alquídicas modificadas y solventes orgánicos, presentación en envase metálico de 473 ml. Color: Azul Pacífico, acabado brillante y película homogénea de alto brillo. Propiedades: excelente nivelación, buena adherencia sobre metales y maderas previamente preparados, resistencia a la abrasión ligera, limpieza fácil con detergente suave y mantenimiento del color. Beneficios: acabado decorativo y protector en interiores y en exteriores protegidos, secado rápido entre manos, aplicación con brocha, rodillo o pistola, y compatibilidad con imprimaciones anticorrosivas para uso sobre hierro. SKU: 130103005055 | Especificaciones técnicas: Contenido: 473 ml. Acabado: brillante. Tipo de material: esmalte sintético a base de resinas alquídicas. Color: Azul Pacífico (variante brillante). Rendimiento aproximado: 10–14 m²/L por mano (dependiendo de porosidad y método de aplicación). Tiempo de secado: al tacto 30–60 minutos; repintado entre 6–8 horas; curado total aproximado 7 días a 23 ±5 °C. Temperatura de aplicación recomendada: 10–35 °C; humedad relativa preferible <80%. Compatibilidad: se adhiere a madera, hierro, acero, fibrocemento y superficies previamente pintadas con imprimación adecuada. Normas y seguridad: formulación acorde a buenas prácticas industriales y regulaciones de productos pintables; seguir hoja de datos de seguridad para manipulación. Vida útil en envase cerrado: 12–24 meses según condiciones de almacenamiento (lugar seco y fresco, sin heladas). Dimensiones aproximadas del envase: alto 10 cm × diámetro 7 cm; peso neto aproximado 0,6 kg. | Usos / aplicaciones: Reacabado y protección decorativa de puertas, ventanas, marcos, rejas, muebles de madera y metal, carpintería en general y proyectos de bricolaje. Ideal para reparaciones puntuales, cambios de color y mantenimiento de superficies interiores y exteriores protegidas (p. ej., porches cubiertos). También apto para usos industriales ligeros donde se requiera acabado brillante y resistente al desgaste moderado. | Modo de uso sugerido: 1) Preparación: limpiar la superficie, eliminar polvo, grasa, óxido suelto o pintura descascarada; lijar y desengrasar con solvente si procede. 2) Imprimación: aplicar imprimación anticorrosiva en metales o sellador para maderas porosas; dejar secar según fabricante de la imprimación. 3) Homogeneizar: mezclar el contenido con varilla hasta obtener color y consistencia uniformes. 4) Dilución: para brocha/rodillo diluir 5–10% con diluyente sintético; para spray diluir 15–25% según boquilla y equipo. 5) Aplicación: aplicar en capas finas y uniformes; recomendar 1–2 manos para cobertura óptima, respetando tiempos de secado entre manos (6–8 h). 6) Acabado y curado: evitar exposición a lluvia y polvo hasta curado total (≈7 días). 7) Seguridad: usar guantes, protección ocular y mascarilla si se pulveriza; ventilar el área y mantener alejado de fuentes de ignición. 8) Limpieza de herramientas: con diluyente sintético inmediatamente después de su uso.
MLC1542180351 | 130103005040 | Esmalte Sintetico Brillante Marbella 473ml Colores | Brillante / Negro | Características generales: Esmalte sintético de acabado brillante formulado con resinas alquídicas de alta calidad, pigmentos de cobertura y solventes seleccionados. Presentación en envase de 473 ml en color Negro brillante. Proporciona película dura y uniforme con excelente nivelado, buena adherencia a sustratos preparados y brillo sostenido. Ofrece resistencia al desgaste por fricción, impactos ligeros y exposición atmosférica moderada; es apto para aplicaciones decorativas y de protección en interiores y exteriores. Beneficios clave: alto poder cubritivo, secado controlado para aplicación profesional, fácil aplicación con pincel, rodillo o pulverización y mantenimiento sencillo del acabado. | Especificaciones técnicas: SKU 130103005040 — Variante: Brillante / Negro. Volumen neto: 473 ml. Composición: resina sintética (alquídica), pigmentos inorgánicos/orgánicos, diluyentes hidrocarbonados y aditivos de nivelación. Rendimiento estimado: 3–5 m² por mano (dependiendo del método de aplicación y rugosidad del sustrato). Espesor de película seca recomendado: 25–40 µm por mano. Secado al tacto: aproximadamente 30–60 minutos a 25 °C; repintado: 4–6 horas según condiciones ambientales. Temperatura de aplicación recomendada: 10–30 °C; temperatura de almacenamiento: 5–30 °C. Vida útil en envase cerrado: 24 meses en condiciones recomendadas. Compatibilidad: metal (preparado y/o imprimado), madera y superficies previamente imprimadas; no aplicar sobre plásticos no compatibles sin prueba previa. | Usos / aplicaciones: Diseñado para acabado y protección de puertas metálicas y de madera, rejas, marcos, muebles, barandas, radiadores (con preparación adecuada) y elementos decorativos. Ideal para retoques y trabajos de mantenimiento en viviendas, talleres, comercios y obra liviana. Ejemplos prácticos: repintado de rejas exteriores tras lijado y aplicación de anticorrosivo; acabado de muebles de madera restaurados; retoques en marcos metálicos y puertas interiores con buen nivel de brillo y resistencia al uso diario. | Modo de uso sugerido: 1) Preparación: eliminar óxido, pintura suelta y contaminantes; desengrasar con solvente apropiado y lijar superficie hasta obtener adherencia adecuada; limpiar con paño seco. 2) Imprimación: en metales ferrosos aplicar imprimante anticorrosivo; en maderas muy abiertas o porosas aplicar sellador o fondo sintético. 3) Homogeneizar: agitar el envase hasta homogenizar pigmentos y resinas. 4) Dilución (si aplica): para pulverización diluir 10–15% con diluyente recomendado (aguarrás o diluyente sintético); para pincel o rodillo diluir mínimo o usar directo según viscosidad. 5) Aplicación: aplicar en capas finas y uniformes, evitando excesos; recomendar 2 manos para cobertura óptima dejando 4–6 horas entre manos según temperatura y humedad. 6) Secado y curado: dejar secar completamente antes de uso intensivo; tiempo final de curado depende de condiciones ambientales. 7) Seguridad: trabajar con ventilación adecuada, usar guantes, gafas y mascarilla para vapores; mantener alejado de llamas y fuentes de ignición.
MLC2991410360 | 130114002031 | Pack 6 Und Pintura Aerosol Spray Metalizado Rex 400 Ml | Plata Metalizado | Características generales: Pack de 6 aerosoles de pintura metalizada color Plata Metalizado, presentación en lata pressurizada de 400 ml por unidad. Fórmula a base de resinas sintéticas y pigmentos metalizados que proporciona acabado brillante y efecto espejo metálico; secado rápido y film resistente a la abrasión ligera. Buena adherencia sobre superficies limpias y preparadas; acabado uniforme sin brochazos ni marcas. Ideal para renovación decorativa y retoques, ofrece protección decorativa contra humedad y rayado moderado cuando se aplica sobre imprimación adecuada. | Especificaciones técnicas: Contenido nominal por unidad: 400 ml; pack: 6 unidades (total 2.400 ml). Tipo de producto: esmalte en aerosol con pigmentos metalizados; base: resina sintética con solventes volátiles y propulsor presurizado. Cobertura estimada: 1,0–1,5 m² por lata por mano (dependiendo de porosidad y espesor aplicado). Secado al tacto: 10–20 minutos; repintado: 15–30 minutos; curado completo: 24–72 horas. Temperatura de uso recomendada: 5–35 °C; almacenamiento: 5–30 °C, evitar exposición directa al sol y temperaturas extremas. Compatibilidad: metales (pintados o con imprimación antioxidante), madera, MDF, cerámica y algunos plásticos (previamente imprimados o sometidos a prueba). Normas de control: formulación sometida a pruebas internas de adherencia y resistencia química superficial; consultar hoja de seguridad para información sobre componentes y manejo. SKU: 130114002031. | Usos / aplicaciones: Renovación y acabado decorativo de mobiliario metálico, rejas, puertas, barandas, marcos, artículos de decoración, luminarias y objetos de bricolaje. Retocados y personalización de piezas metálicas en interiores y exteriores con exposición moderada a la intemperie. Aplicaciones artesanales y proyectos DIY que requieren acabado metalizado uniforme. No sustituye a recubrimientos anticorrosivos especializados en ambientes marinos o industriales sin tratamiento previo. | Modo de uso sugerido: 1) Preparación: limpiar la superficie de polvo, grasa y óxido; lijar y desengrasar; aplicar imprimación adecuada en metales desnudos o plásticos según recomendación. 2) Agitar el aerosol: mover enérgicamente durante 1–2 minutos después de oír el mezclador interno. 3) Prueba: pulverizar en una cartulina para comprobar el tono y la válvula. 4) Aplicación: sostener a 20–30 cm de la superficie y aplicar en pasadas finas y uniformes con solapamiento del 30%; evitar capas gruesas; aplicar 2–3 manos según cobertura deseada. 5) Secado: esperar 15–30 minutos entre manos; manipular con cuidado hasta el curado completo. 6) Seguridad: usar en áreas ventiladas, mascarilla respiratoria para vapores orgánicos, guantes y protección ocular; alejar de fuentes de ignición; no perforar ni exponer a temperaturas superiores a 50 °C. 7) Limpieza: limpiar válvula con la lata invertida y pulsar hasta que salga gas claro; desechar según normativa local de aerosoles.
MLC2063398030 | 900801003010 | Cinta Aislante Electrica 20 Mts Aprox. Marca 3m Color Negro | 3M 165 / Negro | Características generales: Cinta aislante eléctrica 3M 165 en color negro, presentación en rollo de aproximadamente 20 metros. Película de vinilo (PVC) flexible con adhesivo de caucho sintético formulado para alta adhesión y fácil conformado; acabado liso y resistente al desgaste. Diseñada para aislamiento eléctrico, protección mecánica y agrupamiento de conductores; buena resistencia a la humedad, a la abrasión y al envejecimiento por uso interno; se corta manualmente y aporta sellado contra polvo y contacto accidental. Marca 3M, variante 3M 165 / Negro, SKU 900801003010. | Especificaciones técnicas: Largo: 20 m (aprox.). Ancho: 19 mm (aprox., disponible según lote). Espesor de película + adhesivo: ~0,13–0,18 mm (valores aproximados). Material: película de PVC con adhesivo de caucho sintético. Tensión de aislamiento recomendada: aplicaciones hasta 600 V en sistemas de baja tensión (uso doméstico e industrial ligero). Rango de temperatura de servicio: aproximadamente -10 °C a 80 °C. Compatibilidad: adecuada para aislamiento de conductores de cobre y aluminio, empalmes, terminales y protección de arneses; adherencia segura sobre superficies limpias y secas. Normas de referencia aplicables: prácticas habituales en aislamientos eléctricos (consulte ficha técnica del fabricante para certificaciones específicas y homologaciones locales). Vida útil en almacenamiento: recomendado uso dentro de 3–5 años si se conserva en lugar seco y fresco. | Usos / aplicaciones: Aislamiento y reparación de cables y empalmes eléctricos en instalaciones residenciales, comerciales e industriales ligeras; agrupamiento y organización de haces de cables; marcado temporal y protección contra abrasión en terminales; aislamiento de bornes, postes y uniones; trabajos de mantenimiento, montajes eléctricos en tableros y electrodomésticos; aplicaciones de sellado temporal donde se requiera flexibilidad y adherencia rápida. | Modo de uso sugerido: 1) Antes de aplicar, cortar corriente y verificar que la superficie esté limpia, seca y sin polvo ni aceite. 2) Medir la longitud necesaria y cortar el extremo del rollo con tijera o a mano. 3) Para empalmes, cubrir la unión con solape mínimo del 50% sobre el aislamiento existente; dar varias vueltas tensando ligeramente para asegurar contacto y eliminar bolsas de aire. 4) Superponer cada vuelta entre 30% y 50% del ancho para lograr sellado uniforme. 5) En terminales, iniciar la envoltura sobre el aislamiento adyacente y cubrir completamente el metal expuesto; rematar con una envoltura final que fije el extremo. 6) Evitar estirar en exceso para no deformar el adhesivo; aplicar con tensión moderada. 7) Almacenar el rollo en lugar seco, alejado de fuentes de calor y luz solar directa.
MLC2991423012 | 130114002001 | Pack 6 Und Pintura Aerosol Spray Metalizado Rex 400 Ml | Azul Metalizado | Características generales: Pintura aerosol metalizada en presentación pack de 6 unidades, formulación a base de resina sintética y solventes con pigmentos metálicos que generan acabado brillante y efecto metalizado. Color: Azul Metalizado (variante SKU 130114002001). Envase de 400 ml por unidad en lata presurizada con difusor universal para aplicación uniforme. Ofrece buena adherencia sobre superficies limpias y desgastadas, secado rápido, resistencia a la intemperie moderada y protección frente a corrosión superficial. Beneficios: acabado decorativo de alto brillo, fácil aplicación sin pistola, ideal para retoques y proyectos DIY, secado rápido que reduce tiempo de trabajo y máxima cobertura por envase. | Especificaciones técnicas: Contenido neto: 400 ml (aprox. 400 g por unidad). Tipo de material: resina sintética en base solvente con pigmentos metálicos y gas propelente. Acabado: metalizado brillante. Cobertura estimada: 1,2–1,5 m² por envase en una sola mano (dependiendo de la porosidad). Tiempo de secado al tacto: 10–20 minutos; repintado: 30–60 minutos; curado completo: 24–48 horas. Temperatura de aplicación recomendada: 10–35 °C; humedad relativa <80%. Compatibilidad: adherencia directa sobre hierro, acero, madera y cerámica; en plásticos y superficies no porosas se recomienda imprimación o prueba previa. Normas y seguridad: envase presurizado conforme a normativas de aerosoles; preservar hoja de datos de seguridad (HDS) y seguir instrucciones de manejo. Vida útil aproximada en envase cerrado: 24 meses si se almacena en lugar fresco y seco. | Usos / aplicaciones: Retoques y repintado de herrería, marcos, rejas, muebles metálicos y estructuras decorativas. Acabado decorativo en manualidades, cartelería y piezas de ambientación interior/exterior (no sumergible). Restauración y detalles en motocicletas, bicis y electrodomésticos para uso estético. Ideal para proyectos de bricolaje donde se requiera efecto metalizado uniforme y brillo intenso. | Modo de uso sugerido: 1) Preparación: Lijar la superficie para eliminar óxido, pintura floja y suciedad; limpiar con paño y desengrasante. 2) Imprimación: Aplicar imprimación adecuada en sustratos oxidados o plásticos según necesidad; dejar secar según especificación del imprimante. 3) Agitar: Agitar el aerosol vigorosamente durante 1–2 minutos después de oír la bola mezcladora; agitar periódicamente durante la aplicación. 4) Prueba: Realizar prueba de pulverización en cartón para verificar color y boquilla. 5) Aplicación: Mantener la lata a 20–30 cm de la superficie y aplicar en pasadas finas y uniformes en movimiento constante; evitar acumulación de pintura. 6) Capas: Esperar 30–60 minutos entre capas; aplicar 2–3 capas finas para mejor cobertura y efecto metalizado. 7) Secado y curado: Dejar secar al tacto 10–20 minutos; evitar manipular hasta curado completo (24–48 h). 8) Seguridad y limpieza: Usar en zonas ventiladas, guantes y protección ocular; evitar inhalación prolongada. Limpiar la boquilla invirtiendo la lata y pulverizando hasta salir limpio. Almacenamiento: conservar en vertical, fuera de fuentes de calor y sol directo.
MLC2168594184 | 130144203001 | Tierra De Color Roja Bolsa 500grs Química Universal | Tierra De Color Roja Bolsa 500grs Química Universal | 1. Características generales: Pigmento en polvo de color rojo intenso formulado a base de óxidos de hierro (pigmento inorgánico), presentación en bolsa de 500 g. Granulometría fina que facilita la dispersión y garantiza un tono uniforme; resistente a la radiación UV, a la alcalinidad de cementos y morteros y a la intemperie. Producto de baja migración y baja emisión de compuestos orgánicos (bajo VOC) ideal para teñir concretos, morteros, revoques y formulaciones de pinturas. Beneficios: alta estabilidad cromática, buena compatibilidad con matrices inorgánicas y orgánicas, larga durabilidad del color y facilidad de dosificación. | 2. Especificaciones técnicas: Peso neto: 500 g. Estado físico: polvo seco. Composición principal: óxidos de hierro (pigmento inorgánico). Color: rojo. Densidad aparente aproximada: típica de pigmentos inorgánicos (consultar ficha técnica para valor exacto por lote). Granulometría: fina, adecuada para mezclas con cemento y resinas (partículas predominantemente en rango micrométrico). Solubilidad: insoluble en agua. pH de estabilidad: compatible con ambientes alcalinos (cemento). Rango de temperatura de uso y estabilidad térmica: estable a temperaturas de servicio habituales en construcción y resistente a altas temperaturas propias de pigmentos inorgánicos (uso permanente en exteriores). Vida útil estimada: 24 meses si se conserva en envase original, cerrado y en lugar seco. Compatibilidad: cemento, morteros, revoques, pinturas plásticas y sintéticas, resinas epoxi y poliuretano (recomendable prueba previa). Normas y calidad: formulado conforme a prácticas industriales para pigmentos inorgánicos; etiquetado por lote y fecha de fabricación. | 3. Usos / aplicaciones: Teñido y embellecimiento de concretos y morteros (pisos, fachadas, senderos). Coloración de revoques, estucos y pastas para reparación. Aditivo colorante para pinturas y revestimientos acrílicos y epoxi (previa dispersión adecuada). Aplicaciones en elementos prefabricados, mosaicos, terrazos y artesanías de hormigón. Ejemplos prácticos: colorear mezcla de cemento para fabricar macetas de hormigón; añadir a mortero de revoque para obtener una fachada roja uniforme; pigmentar capa de piso decorativo de resina epoxi. | 4. Modo de uso sugerido: 1) Determinar la dosis mediante prueba preliminar: iniciar con 1% del peso del cemento (1 kg de pigmento por 100 kg de cemento) y ajustar según intensidad deseada (rango típico 0.5–5% para morteros; hasta 10% en casos puntuales tras prueba). 2) Para morteros y concreto: homogeneizar el pigmento en seco con el cemento y agregados antes de añadir agua para evitar manchas; mezclar en hormigonera o mezcladora hasta obtener color uniforme. 3) Para pinturas y resinas: pre-dispersar el pigmento en parte del aglutinante o en un dispersante adecuado con batido a velocidad media-alta hasta obtener una pasta sin grumos, luego incorporar al resto de la formulación. 4) Realizar ensayos de color y compatibilidad en pequeña escala y curado completo antes de aplicación final. 5) Medidas de seguridad: manipular con guantes, mascarilla contra polvo y gafas; evitar inhalación; almacenar en lugar seco, fresco y cerrado.
MLC2991423014 | 130114002006 | Pack 6 Und Pintura Aerosol Spray Metalizado Rex 400 Ml | Bronce Metalizado | Características generales: Pintura en aerosol metalizada Rex en tono Bronce Metalizado, presentación pack de 6 envases de 400 ml cada uno. Formulación a base de resinas sintéticas con pigmentos metálicos y solventes orgánicos que proporcionan un acabado brillante y efecto metálico uniforme. Envase presurizado con válvula de pulverización estándar y tapa protectora. Excelente adherencia sobre superficies previamente preparadas, secado rápido y buena resistencia a la abrasión y a la intemperie para aplicaciones decorativas y de protección superficial. Beneficios: acabado profesional sin goteos, aplicación rápida en trabajos de retoque y renovación, ideal para proyectos de bricolaje y mantenimiento industrial-ligero. | Especificaciones técnicas: Volumen por unidad: 400 ml; volumen total del pack: 2.400 ml. Composición: resinas sintéticas + pigmentos metálicos + solventes (inflamables). Peso neto aproximado por envase: 400 g de producto (peso bruto del envase varía según embalaje). Rendimiento aproximado: 1–2 m² por envase según porosidad y número de manos (2 manos recomendadas). Temperatura de uso recomendada: 10 °C a 30 °C. Secado al tacto: 10–30 minutos (según condiciones); curado total: 24 horas. Resistencia: buena a la intemperie y rayado moderado; no es pintura carrocería certificada para automoción. Almacenamiento recomendado: 5–35 °C, lejos de fuentes de calor. Envase presurizado con marcado de peligrosidad y fichas de seguridad disponibles bajo solicitud. | Usos / aplicaciones: Diseñada para acabados decorativos y protección ligera en metal, madera y algunos plásticos rígidos (previa prueba y/o imprimación). Aplicaciones frecuentes: retoques en rejas, puertas, barandas, marcos y mobiliario metálico; restauración de objetos decorativos y herrajes; piezas de ferretería expuestas al ambiente; manualidades y proyectos de bricolaje que requieran efecto metalizado bronce. Recomendable el uso de imprimación anticorrosiva en acero sin tratamiento o en superficies muy desgastadas. | Modo de uso sugerido: 1) Agitar el envase en posición vertical durante 1–2 minutos hasta escuchar la bola mezcladora; 2) Preparar la superficie: limpiar polvo, grasa y óxido; lijar en caso necesario y desengrasar con solvente adecuado; 3) Aplicar imprimación si la superficie lo requiere y dejar secar según indicación del primer; 4) Probar en un área pequeña para verificar compatibilidad y color; 5) Mantener el envase a 20–30 cm de la superficie y pulverizar con movimientos continuos y uniformes; 6) Aplicar capas finas y cruzadas (no saturar) dejando 10–15 minutos de secado entre manos; 7) Aplicar 2–3 manos para cobertura y efecto uniforme; 8) Tras el uso, invertir el envase y accionar hasta que salga gas limpio para limpiar la válvula; 9) Ventilar el área durante la aplicación y usar equipo de protección (mascarilla para vapores orgánicos, guantes y gafas). Evitar fuentes de ignición y no perforar ni exponer a temperaturas superiores a 50 °C.
MLC2992146338 | 130114002041 | Pack 6 Und Pintura Aerosol Spray Metalizado Rex 400 Ml | Verde Metalizado | Características generales: Pintura en aerosol metalizada formulada con resinas sintéticas y pigmentos perlados para un acabado verde metalizado de alta estética. Presentación en pack de 6 aerosoles, diseño ergonómico con válvula de pulverización para aplicación rápida y uniforme. Proporciona buena adherencia sobre superficies preparadas, acabado brillante con efecto metalizado, secado rápido y resistencia a rozaduras moderada. Beneficios: ideal para retoques y trabajos de acabado rápido, reproducción homogénea del color, aplicación sin utensilios adicionales y ahorro de tiempo frente a sistemas tradicionales de pintado. SKU: 130114002041 | Especificaciones técnicas: Contenido neto: 400 ml por envase. Dimensiones aproximadas por aerosol: altura 19 cm x diámetro 6,5 cm. Peso aproximado por unidad: 0,5 kg; peso total del pack: ~3,0 kg. Tipo de material: resinas sintéticas con aditivos metalizantes y solventes volátiles. Compatibilidad: superficies limpias y preparadas como acero, hierro, madera, MDF, algunos plásticos rígidos, vidrio y cerámica (usar primer según necesidad). Temperatura de aplicación recomendada: 10–30 °C; humedad relativa <85%. Tiempos orientativos: secado al tacto 10–15 minutos, repintado entre 10–30 minutos, curado total 24–72 horas según capa y condiciones. Normativa y seguridad: etiquetado de riesgo y pictogramas conforme a reglamentación de aerosoles; consultar ficha de seguridad para manejo y eliminación. | Usos / aplicaciones: Reparación y retoque en piezas metálicas y muebles, pintura de rejas, barandas y cerramientos, proyectos de bricolaje y decoración (marcos, lámparas, objetos decorativos), acabado de pequeñas piezas industriales y repintado de accesorios. Aplicable en intervenciones rápidas donde se requiere efecto metalizado estético y uniformidad de color. No recomendado como única protección anticorrosiva en superficies estructurales sin tratamiento previo. | Modo de uso sugerido: 1) Preparar la superficie: limpiar polvo, grasa y óxido; lijar y desengrasar; aplicar primer si la superficie lo requiere. 2) Agitar el aerosol enérgicamente durante 1–2 minutos con la boquilla hacia arriba hasta notar que el mezclador se libera. 3) Realizar una prueba de pulverización sobre cartón. 4) Mantener la lata a 20–30 cm de la superficie y aplicar capas finas y uniformes, con movimientos continuos y solapados alrededor del 50%. 5) Esperar 10–30 minutos entre capas según la temperatura ambiente; aplicar 2–3 capas para cobertura óptima. 6) Dejar curar en ambiente ventilado 24–72 horas antes de uso intensivo. 7) Medidas de seguridad: usar en áreas ventiladas, protección respiratoria y ocular, evitar fuentes de ignición, no perforar ni exponer a temperaturas superiores a 50 °C; seguir instrucciones de la ficha de seguridad.
MLC2326047700 |  | Unión Canaleta Cementar Pvc Agua Lluvia Ph25 Hoffens | - | Características generales: Unión para canaleta de PVC diseñada para empalmar y reparar sistemas de evacuación de agua pluvial. Fabricada en PVC rígido (PVC-U) con acabado liso y color blanco, presentación por unidad lista para cementar (unión por solvente). Ofrece alta resistencia a la corrosión, a la exposición atmosférica y a radiación UV moderada gracias a estabilizadores incorporados; no se oxida ni se deteriora con aguas no agresivas. Proporciona unión hermética y de baja filtración cuando se instala con adhesivo cementante adecuado, facilita instalaciones rápidas y reduce necesidad de repuestos a largo plazo. | Especificaciones técnicas: Diámetro nominal de entrada/salida: 25 mm (PH25) compatible con tubos y accesorios PVC para agua lluvia de 25 mm. Dimensiones externas aproximadas: longitud total 55 mm; diámetro externo del casquillo acorde a tubos Ø25 mm (medidas aproximadas). Peso unitario aproximado: 0,03–0,06 kg. Material: PVC rígido (PVC-U) con estabilizadores térmicos y UV. Tipo de unión: cementar (adhesivo solvente para PVC). Uso: drenaje por gravedad (no presurizado). Rango de temperatura de servicio: -10 °C a 60 °C. Vida útil estimada: 15–25 años en condiciones normales de instalación y exposición. Compatibilidad: diseñado para sistemas de canaletas y bajadas de PVC para agua pluvial de la misma serie/diámetro; seguir recomendaciones del adhesivo. Normas de calidad: fabricado bajo controles industriales para PVC-U; seguir normativas y buenas prácticas locales de instalación de pluviales. | Usos / aplicaciones: Unión para empalmar tramos de canaleta y bajadas de agua lluvia en cubiertas residenciales e industriales, reparaciones puntuales de canaletas, extensión de descargas pluviales y montaje de tramos rectos entre accesorios. Aplicable en sistemas de recolección de aguas lluvias, canaletas perimetrales, bajantes en fachadas, conexiones entre tramos en terrazas y balcones, y como repuesto para mantenimiento preventivo. Ideal cuando se requiere una unión fija y durable entre dos tubos/canaletas de Ø25 mm. | Modo de uso sugerido: 1) Verificar compatibilidad: confirmar diámetro y estado de las piezas a unir. 2) Preparar las superficies: cortar y desbarbar los extremos de tubo, limpiar con paño seco. 3) (Opcional) Aplicar primer para PVC si lo recomienda el adhesivo escogido. 4) Aplicar adhesivo cementante para PVC en el interior del casquillo de la unión y en el extremo exterior del tubo siguiendo instrucciones del fabricante del cemento. 5) Insertar el tubo hasta tope, girar 1/4 de vuelta para distribuir el adhesivo y alinear rápidamente. 6) Mantener la posición durante el tiempo de sujeción recomendado por el adhesivo (normalmente 10–30 segundos) y retirar el exceso con paño. 7) Esperar el tiempo de curado parcial antes de manipular (según adhesivo, típicamente 15–60 minutos) y cure final según ficha técnica (usualmente 24 horas) antes de exposición completa al agua. 8) Seguridad: usar guantes y ventilación adecuada, seguir indicaciones de uso del cementante.
MLC2326047700 | 110452803001 | Unión Canaleta Cementar Pvc Agua Lluvia Ph25 Hoffens | Blanco | Características generales: Unión (acople) para canaleta de PVC rígido, color blanco, diseñada específicamente para el sistema de evacuación de agua pluvial PH25 de Hoffens. Presentación en unidad para cementar/pegado; construida en PVC resistente a la intemperie, radiación UV y corrosión química leve. Ofrece alineación precisa de tramos, hermeticidad en la junta, instalación rápida y mantenimiento reducido, además de resistencia mecánica adecuada para conducción pluvial. | Especificaciones técnicas: Material: PVC rígido formulado para uso exterior. Color: blanco. Compatibilidad: diseñada para canaletas PH25 (diámetro nominal PH25) del sistema Hoffens. Dimensiones nominales: compatible con perfiles y radios de acople PH25 (ver ficha técnica del sistema para medidas del conjunto). Peso unitario: ligero, facilita manipulación e instalación. Temperatura de uso recomendada: -10 °C a 60 °C. Resistencia: estabilidad a la luz solar (protección UV) y resistencia a agentes atmosféricos; soporta cargas propias del flujo de agua pluvial. Normas y calidad: fabricada bajo controles de calidad del fabricante para aplicaciones pluviales. Vida útil: prolongada en condiciones normales de instalación y mantenimiento. | Usos / aplicaciones: Empalme y unión de tramos de canaleta para recolección y conducción de agua de lluvia en viviendas, galpones y edificios. Ideal para instalaciones nuevas, reparaciones de canaletas dañadas y remodelaciones de aleros y techos. Utilizable en proyectos residenciales y comerciales donde se emplee el sistema PH25 de Hoffens. | Modo de uso sugerido: 1) Inspeccionar y limpiar ambas superficies a unir, asegurando que estén secas y libres de polvo, grasa o pintura suelta. 2) Verificar encaje en seco para confirmar alineación y compatibilidad. 3) Aplicar adhesivo cementante para PVC o sellador recomendado por el fabricante en el labio interno del acople y/o en el extremo de la canaleta según las instrucciones del adhesivo. 4) Insertar las piezas, manteniendo presión uniforme y verificando alineación longitudinal. 5) Eliminar exceso de adhesivo con paño antes del fraguado. 6) Realizar prueba de hermeticidad con agua una vez fraguado el adhesivo y respetar tiempos de curado indicados. 7) Utilizar guantes y protección ocular durante la aplicación de adhesivos.
MLC2326047700 | 110452803006 | Unión Canaleta Cementar Pvc Agua Lluvia Ph25 Hoffens | Café | Características generales: Unión para canaleta de PVC rígido (PVC-U) diseñada para unión por cementado en sistemas de recolección de agua de lluvia. Color café, acabado liso y resistente a la intemperie; incorpora estabilización para retardar la degradación por radiación UV. Presentación por unidad; diseño compacto que permite unión hermética entre tramos de canaleta PH25, ofreciendo resistencia a la corrosión, a productos químicos domésticos y a impactos leves. Beneficios: instalación rápida mediante cementado, mantenimiento mínimo y compatibilidad con sistemas de desagüe pluvial PH25. | Especificaciones técnicas: Diámetro nominal: PH25 (25 mm). Tipo de material: PVC-U rígido, formulación para aplicaciones pluviales. Tipo de conexión: unión para cementar (pegado con adhesivo solvente para PVC). Compatibilidad: accesorios y canaletas PH25 de PVC. Rango de temperatura de uso recomendado: -5 °C a 60 °C. Resistencia mecánica y química acorde a aplicaciones de drenaje no presurizado; peso unitario reducido (menor a 0,1 kg) para manipulación e instalación sencilla. Vida útil estimada en servicio exterior: superior a 10 años bajo condiciones de instalación y mantenimiento adecuados. Fabricado según especificaciones industriales para sistemas de drenaje pluvial; verificar normativa local para certificaciones específicas. | Usos / aplicaciones: Unión destinada a conectar tramos de canaleta o accesorios en sistemas de captación y evacuación de agua de lluvia en viviendas, fachadas, techos y galpones. Aplicable en instalaciones residenciales y comerciales de recolección pluvial donde se utilice el sistema PH25. Ejemplos prácticos: empalme de dos tramos rectos de canaleta, reparación de secciones dañadas, incorporación de accesorios de desagüe intermedios (codos, bajantes) compatibles con PH25. No recomendada para conducción de líquidos a alta presión ni para uso con fluidos agresivos fuera de condiciones domésticas normales. | Modo de uso sugerido: 1) Verifique que las superficies a unir estén limpias, secas y libres de polvo o grasa. 2) Corte y desbarbe los extremos de la canaleta para lograr un ajuste recto y uniforme. 3) Pruebe el acople en seco para asegurar alineación y pendiente adecuada hacia el punto de desagüe. 4) Aplique primer y/o adhesivo solvente específico para PVC conforme a las instrucciones del fabricante del adhesivo (si corresponde), en los extremos a unir y en el interior de la unión. 5) Inserte los extremos de canaleta en la unión con movimiento rotatorio leve hasta tope, manteniendo la alineación durante el fraguado. 6) Sujete la unión y espere el tiempo de curado recomendado por el adhesivo antes de someter a carga o exposición a lluvia. 7) Compruebe la estanqueidad realizando una prueba de agua. Medidas de seguridad: utilice guantes y gafas de protección, trabaje en áreas ventiladas y siga las indicaciones del adhesivo.
MLC2993480932 | 900602206010 | Interruptor Triple 9/32 10a 250v Grafito Armado Lexo | 10 A 250v Grafito | Características generales: Interruptor triple armado marca Lexo, diseño de tres teclas independientes en color grafito con acabado mate. Cuerpo fabricado en termoplástico autoextinguible resistente a impactos y amarillamiento; contactos de aleación cobre con tratamiento anticorrosión para conducción segura. Presentación lista para instalar (armado), compatible con marcos modulares estándar. Soporta uso residencial y comercial ligero, proporciona control independiente de tres circuitos, operación silenciosa y durabilidad en conmutación frecuente. Beneficios: instalación rápida, estética sobria, menor mantenimiento y protección contra sobrecalentamiento por su material autoextinguible. | Especificaciones técnicas: SKU 900602206010; Variante: 10 A 250 V (corriente alterna); Triple tecla unipolar con tres circuitos independientes; Material del cuerpo: termoplástico autoextinguible (ABS/PC); Contactos: aleación de cobre con recubrimiento anticorrosión; Tornillería: acero zincado; Tipo de fijación: tornillos para caja empotrada modular; Rango de conductores recomendados: 1,0 – 1,5 mm² (aprox. 18–14 AWG); Temperatura de uso recomendada: -5 °C a 40 °C; Vida útil estimada bajo condiciones normales de uso: decenas de miles de ciclos; Cumple requisitos de seguridad para instalaciones domésticas y comerciales ligeras. | Usos / aplicaciones: Control de circuitos de iluminación en viviendas, oficinas, locales comerciales y áreas de servicios; ideal para reemplazo en instalaciones existentes con cajas modulares; controla tres puntos de luz o iluminación combinada (ej.: plafones, apliques y tiras LED en una misma caja); también apropiado para controlar ventiladores de techo o circuitos de baja potencia dentro del rango especificado. Recomendado para remodelaciones y proyectos de terminación donde se busca estética grafito y operación independiente de cargas. | Modo de uso sugerido: 1) Cortar la alimentación eléctrica desde el tablero general antes de manipular la instalación. 2) Verificar con probador que no exista tensión en la caja. 3) Retirar la placa anterior y aflojar los tornillos de fijación del interruptor nuevo si aplica. 4) Conectar los conductores fase y neutro según la configuración local: unir cada fase al terminal correspondiente de cada tecla (una fase por circuito si corresponde) y el neutro a la carga si procede; respetar la polaridad y apretar los tornillos según torque recomendado por instalador. 5) Acomodar el cuerpo en la caja empotrada, fijar con los tornillos suministrados y colocar el embellecedor o marco. 6) Restaurar la alimentación y probar cada tecla verificando funcionamiento correcto y ausencia de chisporroteo o calentamiento. 7) Si detecta anomalías, cortar la energía y consultar a un electricista calificado. No exceder la intensidad indicada (10 A) ni usar con cargas inductivas superiores sin protección adecuada.
MLC2686557504 | 170101001405 | Insecticida Aerosol Pulgas Y Garrapatas Anasac 400 Cc | - | Características generales: Insecticida en aerosol diseñado para el control de pulgas y garrapatas en ambientes domésticos y perimascotas; formulación de amplio espectro con acción de choque y efecto residual sobre superficies inertes. Envase metálico presurizado con válvula difusora para aplicación localizada o nebulizada, presentación en aerosol de fácil uso; producto transparente en suspensión, no graso y de secado rápido. Beneficios clave: eliminación rápida de infestaciones activas, reducción del ciclo de reinfestación, aplicación dirigida en alfombras, grietas, zócalos y áreas de descanso de mascotas, y formulación estable que facilita almacenamiento y manejo seguro cuando se sigue la etiqueta. | Especificaciones técnicas: SKU 170101001405. Formato: envase aerosol presurizado (400 cc nominal). Material del envase: acero con revestimiento interior anticorrosión; cabeza y difusor en plástico resistente. Peso aproximado del producto por unidad: 0,45–0,55 kg (peso bruto estimado). Tipo de formulación: insecticida en suspensión para aplicación por pulverización (aerosol). Compatibilidad: indicado para superficies inanimadas (alfombras, tapizados, zócalos, grietas, marcos, vehículos); no aplicar directamente sobre animales ni alimentos. Temperatura de uso recomendada: entre 5 °C y 35 °C; almacenamiento entre 5 °C y 40 °C, protegido de la luz y del calor. Duración del efecto residual: acción residual esperada en superficies no lavadas hasta semanas (varía según porosidad y limpieza); consultar etiqueta técnica para valores precisos. Seguridad y normativas: envase y etiquetado conforme a requisitos de envases presurizados y normativa local vigente; seguir indicaciones de hoja de seguridad y etiqueta. | Usos / aplicaciones: Control y prevención de infestaciones de pulgas y garrapatas en el entorno doméstico y en lugares donde habitan mascotas: alfombras, camas, cojines, zócalos, grietas, garitas, transportines y vehí­culos. Aplicación en perreras, caniles y áreas comunes para reducir carga parasitaria. Uso complementario en tratamientos integrados junto con productos específicos para los animales y medidas de higiene ambiental. Ejemplos prácticos: rociar bordes y unión de alfombras tras detección de picaduras en mascotas; tratar grietas y zócalos en caso de infestación localizada; aplicar en el interior de transportines antes de colocar al animal. | Modo de uso sugerido: 1) Preparación: retirar personas y animales del área a tratar; ventilar el ambiente y cubrir alimentos, utensilios y fuentes de agua. 2) Agitar el envase durante 20–30 segundos antes de usar. 3) Prueba previa: efectuar una pulverización de prueba en una zona pequeña y poco visible para verificar compatibilidad con la superficie. 4) Aplicación: mantener la lata vertical a 20–30 cm de la superficie y pulverizar de forma uniforme; para superficies textiles o alfombras aplicar en barridos cortos y regulares; para grietas y hendiduras dirigir el chorro directamente dentro de la cavidad. 5) Tiempo de exposición: dejar actuar según etiqueta (recomendable 15–60 minutos) sin acceso de personas ni mascotas; ventilar el área 20–30 minutos antes de reingresar. 6) Limpieza: lavar con agua y detergente las superficies en contacto con alimentos antes de su uso. 7) Precauciones: no perforar el envase ni exponer a temperaturas superiores a 50 °C; evitar inhalación y contacto con ojos y piel; usar guantes y ventilación adecuada.
MLC2889760172 | 140201105500 | Mezcla Adhesiva Sika Sikabond Color Blanco Impermeable De 300g | - | Características generales: Adhesivo en mezcla de alta adherencia color blanco, formulado para unión y sellado con comportamiento impermeable. Compuesto a base de polímeros modificados y ligantes inorgánicos que aportan adherencia inicial rápida, elasticidad limitada y resistencia a la humedad. Presentación compacta de 300 g diseñada para aplicaciones de reparación y colocación puntual; se aplica en capa delgada y permite acabados estéticos en juntas visibles. Beneficios: impermeabilidad al paso de agua, buena adhesión sobre sustratos comunes de construcción, reducido retracción y secado controlado que minimiza fisuración. | Especificaciones técnicas: Peso neto: 300 g. Tipo de material: mezcla adhesiva polímero-modificada (base cemento/polímero). Estado: pasta/mezcla lista para aplicar (preparada según empaque). Temperatura de aplicación recomendada: entre +5 °C y +35 °C. Tiempo de ajuste inicial aproximado: 15–30 minutos (dependiendo de porosidad y espesor). Curado superficial: 24 horas para uso ligero; curado final estimado 7 días. Compatibilidad: cerámica, azulejo, porcelanato, cemento, mortero, hormigón y mampostería; no adherente sobre polietileno, PTFE ni superficies muy lisas sin preparación. Almacenamiento: 12 meses en lugar seco y fresco, envase cerrado. Normas de calidad: fabricado bajo controles industriales de calidad del fabricante para uso en aplicaciones no estructurales y exposición a humedad. | Usos / aplicaciones: Ideal para pegado puntual y reparaciones en baños, cocinas, zócalos y revestimientos cerámicos; fijación de piezas decorativas y remiendos en paredes y pisos; sellado de juntas pequeñas y arreglos rápidos en mampostería. Se usa tanto en interior como en áreas con exposición a salpicaduras y humedad (no recomendado para inmersión continua sin consulta técnica). Ejemplos prácticos: colocar un azulejo desprendido, fijar perfiles y zócalos, reparar borde de repisa cerámica y sellar juntas de mobiliario sanitario. | Modo de uso sugerido: 1) Preparación: limpiar la superficie, eliminar polvo, grasas, restos de adhesivos antiguos y humedad libre; reparar irregularidades mayores. 2) Acondicionar el producto: si el formato requiere mezcla ligera homogeneizar según instructivo; en pasta lista, remover antes de usar. 3) Aplicación: aplicar una capa uniforme con espátula o llana dentada adecuada al tamaño del elemento (para piezas pequeñas usar espátula lisa); colocar el elemento y presionar para asegurar contacto total. 4) Ajuste y limpieza: ajustar la posición en los primeros minutos; retirar el exceso inmediatamente con paño húmedo o espátula. 5) Curado: dejar secar 24 horas para tránsito leve; evitar contacto con agua hasta el curado final (7 días). 6) Seguridad: usar guantes y protección ocular; ventilar el área; mantener fuera del alcance de los niños.
MLC2993542212 | 900602256008 | Toma Corriente Dúplex 10/16a 250v Grafito Lexo | Negro | Características generales: Toma corriente dúplex de diseño empotrado para montaje en caja estándar, color grafito con acabado mate; carcasa y placa fabricadas en termoplástico de alta resistencia (ABS V0) y contactos en latón niquelado que garantizan buena conductividad y resistencia a la corrosión. Soporta tensión nominal hasta 250 V AC y corriente nominal de servicio 10/16 A; construcción robusta que ofrece resistencia a impactos, estabilidad térmica y acabado estético para aplicaciones residenciales y comerciales; instalación sencilla y mantenimiento mínimo. | Especificaciones técnicas: Corriente nominal 10/16 A; tensión nominal 250 V AC; dimensiones aproximadas de la placa: 115 x 75 x 35 mm; profundidad de caja mínima recomendada: 40 mm; peso aproximado: 100–140 g; material placa/carcasas: ABS autoextinguible (V0); contactos: latón niquelado; tornillería: acero zincado; temperatura de uso: -10 °C a 60 °C; par de apriete recomendado: 0,8–1,2 Nm; compatibilidad: para clavijas normalizadas de 10/16 A; cumplimiento de normas IEC/IRAM aplicables a tomacorrientes domiciliarios (IEC 60884-1 / normativa local equivalente). | Usos / aplicaciones: Diseño indicado para instalaciones domiciliarias, oficinas y locales comerciales que requieran dos tomas en una sola placa (iluminación, lámparas, televisores, equipos de computo, cargadores y pequeños electrodomésticos); ideal para renovar puntos de energía con una estética oscura moderna en cocinas, salas, pasillos y puestos de trabajo; se emplea tanto en nueva instalación empotrada como en reemplazo de módulos existentes. | Modo de uso sugerido: 1) Cortar la alimentación eléctrica en el circuito correspondiente y verificar ausencia de tensión con comprobador. 2) Retirar la placa antigua y limpiar la caja empotrada. 3) Conectar conductor de fase y conductor neutro a los bornes correspondientes del módulo dúplex; respetar polaridad y apretar tornillos al par recomendado. 4) Introducir el módulo en la caja, alinear y fijar con los tornillos suministrados hasta quedar firme. 5) Colocar la placa frontal y comprobar el anclaje. 6) Restaurar la alimentación y probar funcionamiento con un equipo o comprobador. Recomendaciones: instalación por personal calificado, no sobrecargar el circuito y verificar estado de la instalación antes de reemplazar.
MLC2892390116 | 130902003030 | Tinta Universal Concentrada 50 Ml Sherwin Williams Colores | Violeta Alto Poder De Coloración | Características generales: Tinta concentrada de alta pigmentación formulada por Sherwin-Williams para la coloración y ajuste de tonos en sistemas de recubrimiento. Presentación líquida en frasco de 50 ml con alto poder de coloración en tono Violeta; base de pigmentos orgánicos estabilizados en portador líquido diseñado para dispersión homogénea. Aporta intensidad cromática, buena solidez al mezclado, mínima sedimentación si se agita correctamente y compatibilidad con procesos de tintométrica y mezclas a pequeña escala. Beneficios: permite correcciones precisas de color, reduce desperdicio al dosificar pequeñas cantidades y facilita la obtención de tonos personalizados con control técnico del color. | Especificaciones técnicas: Volumen: 50 ml. Variante: Violeta Alto Poder De Coloración. SKU: 130902003030. Tipo de producto: concentrado de pigmento en portador líquido (tinta universal). Compatibilidad: formulada para su uso en la mayoría de bases acrílicas, vinílicas y alquídicas; se recomienda realizar prueba de compatibilidad sobre la base a utilizar. Temperatura de uso recomendada: 5 °C a 35 °C. Vida útil aproximada: 24 meses en envase cerrado, protegido de luz directa y heladas. Almacenamiento: mantener en lugar seco y ventilado, envase bien cerrado. Normativa y seguridad: fabricada conforme a los procedimientos internos de control de calidad Sherwin-Williams; seguir la hoja de datos de seguridad del producto. | Usos / aplicaciones: Diseñada para tintado de pinturas, barnices y esmaltes en trabajos de ferretería, construcción y mantenimiento del hogar. Aplicaciones típicas: ajuste y corrección de tonos en mezclas comerciales, creación de muestras y coloraciones personalizadas, retoque de superficies pintadas, preparación de pruebas de color en talleres y almacenes. Ideal para pequeñas cantidades y trabajos de precisión donde se requiere alta intensidad de color sin alterar significativamente las propiedades de la base. | Modo de uso sugerido: 1) Agitar el frasco enérgicamente antes de abrir hasta homogenizar partículas. 2) Realizar una prueba previa en pequeña cantidad de la base seleccionada para verificar compatibilidad y resultado cromático. 3) Añadir la tinta gradualmente a la base: dosis orientativa 0,5–3% en volumen para tonos claros a medios; 3–8% para tonos intensos, ajustando según prueba. 4) Mezclar uniformemente con agitador manual o mezclador a baja velocidad hasta obtener una dispersión homogénea. 5) Aplicar muestra y dejar secar según indicaciones de la base para evaluar color final y adherencia. 6) Si es necesario, corregir incrementando la tinta en pequeñas proporciones y repetir mezclado y prueba. 7) Limpiar herramientas con el solvente recomendado para la base utilizada. Medidas de seguridad: usar guantes, protección ocular y ventilación adecuada; evitar ingestión e inhalación prolongada; disponer de la hoja de seguridad antes del uso.
MLC2993574616 | 900602206005 | Interruptor Simple 9/24 10a 250v Grafito Armado Lexo | 10 A 250v Grafito | Características generales: Interruptor simple para control de circuitos de iluminación y pequeñas cargas, color grafito con acabado mate. Presentación: mecanismo armado listo para montaje en caja de empotrar, con placa frontal y tecla integradas. Cuerpo y tecla en termoplástico reforzado resistente al impacto y a la ignición; contactos y terminales en aleación de cobre con recubrimiento estañado para buena conductividad y resistencia a la corrosión. Capacidad nominal 10 A / 250 V AC; diseño de baja generación de arco para conmutación fiable. Beneficios: instalación rápida (armado de fábrica), estética moderna en tono grafito, seguridad eléctrica por materiales autoextinguibles y conductores de calidad, y compatibilidad con marcos y cajas estándar del mercado. | Especificaciones técnicas: Modelo: serie 9/24; SKU: 900602206005; Variante: 10 A 250 V Grafito. Corriente nominal: 10 A. Tensión nominal: 250 V AC. Carga resistiva máxima aproximada: 2500 W. Materiales: tecla y marco en termoplástico reforzado autoextinguible; contactos en aleación de cobre estañado; tornillería en acero zincado. Dimensiones aproximadas: frontal 80 x 80 mm; profundidad total 34 mm (módulo armado). Peso aproximado: 60 g. Terminales aptos para conductor rígido o flexible hasta 2,5 mm²; sistema de sujeción mediante tornillos. Temperatura de uso: -10 °C a +40 °C. Durabilidad mecánica: >50.000 ciclos de conmutación. Grado de protección: IP20 (uso interior). Fabricado conforme a normativas internacionales de dispositivos de conmutación (diseño alineado con IEC 60669-1) y controles internos de calidad. Compatibilidad: diseñado para cajas de empotrar y marcos modulares estándar. | Usos / aplicaciones: Control de luminarias en viviendas, oficinas, locales comerciales y áreas comunes. Reemplazo de interruptores simples en remodelaciones y obras nuevas. Conmutación de cargas resistivas y pequeñas cargas inductivas (ventiladores o extractores) siempre que no excedan la corriente nominal de 10 A. Aplicable en instalaciones interiores de circuitos de iluminación, pasillos, dormitorios, cocinas y áreas de servicio; ideal para proyectos que requieran acabado sobrio en color grafito. | Modo de uso sugerido: 1) Corte la alimentación eléctrica en el circuito correspondiente y verifique ausencia de tensión con comprobador. 2) Retire la placa antigua y extraiga el mecanismo anterior si aplica. 3) Identifique el conductor fase (línea) y el conductor hacia la carga (retorno). 4) Inserte los conductores pelados (hasta 2,5 mm²) en los bornes correspondientes y apriete los tornillos de sujeción firmemente sin exceder torque recomendado (evitar sobreapretar). 5) Asegure el módulo en la caja de empotrar con los tornillos de fijación suministrados; coloque el marco y la tecla hasta encajar. 6) Restablezca alimentación y pruebe funcionamiento: conmutación estable sin chisporroteo. Precauciones: si no está familiarizado con instalaciones eléctricas, contrate un electricista autorizado; use herramientas aisladas y compruebe que la instalación soporte la carga prevista.
MLC2993586714 | 900602256007 | Toma Corriente Doble 10a+10/16a 250v Grafito Armado Lexo | Grafito | Características generales: Toma corriente doble armado modelo Lexo en acabado grafito, con una salida 10 A y una salida bivalente 10/16 A para mayor versatilidad. Carcasa de termoplástico autoextinguible (PC/ABS) de alta resistencia al impacto y acabado mate, contactos de latón niquelado para conductividad y resistencia a la corrosión. Presentación lista para montaje en caja empotrada de dos módulos; diseño compacto y perfil bajo que facilita reemplazos sin modificar la instalación. Beneficios: permite conectar simultáneamente equipos de baja y media potencia, reduce calentamiento por contacto, asegura conexión firme y prolonga la vida útil de la instalación eléctrica. | Especificaciones técnicas: Voltaje nominal 250 V AC; Corriente nominal salida A: 10 A; salida B: 10/16 A (bivalente); Frecuencia 50/60 Hz. Material carcasa: PC/ABS autoextinguible; Material contactos: latón niquelado; Terminales atornillados compatibles con conductores rígidos y flexibles hasta 2,5 mm². Dimensiones (frente x alto x profundidad): 145 x 85 x 35 mm; Peso aproximado: 110 g. Temperatura de uso: -10 °C a +40 °C. Par de apriete recomendado para bornes: 0,5 N·m. Compatibilidad: para cajas empotradas estándar de 2 módulos; compatible con enchufes y clavijas 10 A y 16 A según formato regional. Diseñado conforme a estándares IEC/IRAM aplicables para tomacorrientes domiciliarios y de oficina. Durabilidad: construcción pensada para uso residencial y comercial ligero, con vida útil esperada de varios años según condiciones de uso y mantenimiento. | Usos / aplicaciones: Instalación en viviendas, departamentos, oficinas y locales comerciales para alimentación de lámparas, equipos electrónicos, cargadores, pequeños electrodomésticos y aparatos de hasta 16 A en la salida bivalente. Ideal como reemplazo de tomas antiguas o para nuevas instalaciones empotradas en paredes interiores secas. Aplicable en cocinas y zonas de uso cotidiano (evitar exposición directa a humedad o agua). Ejemplos prácticos: conectar una cafeteras o microondas en la salida 16 A, enchufar lámparas y cargadores en la salida 10 A; uso en escritorios, salas de estar y áreas de servicio. | Modo de uso sugerido: 1) Corte la alimentación eléctrica en el circuito correspondiente desde el tablero. 2) Verifique ausencia de tensión con un comprobador apropiado. 3) Retire la placa anterior y prepare la caja empotrada; compruebe profundidad y estado de conductores. 4) Pele 8–10 mm del aislamiento de cada conductor. 5) Inserte el conductor en el borne correspondiente y apriete con par recomendado 0,5 N·m; asegure que no queden hilos sueltos. 6) Fije la unidad a la caja empotrada con los tornillos suministrados hasta quedar firme, sin deformar la carcasa. 7) Coloque la placa embellecedora y apriete los tornillos de acabado. 8) Restaure la alimentación y pruebe ambas salidas con un equipo adecuado. Precauciones: no instalar en ambientes húmedos sin protección, no exceder la corriente nominal de cada salida y, para instalaciones permanentes o en locales comerciales, contratar electricista matriculado.
MLC2900533638 | 190304005020 | Aromatizante Para Auto Lata Ken Aeron Variedades | Black Crystal | Características generales: Aromatizante para auto en presentación lata metálica, variante Black Crystal. Formulación líquida absorbida en una almohadilla interior que libera fragancia de forma progresiva; tapa perforada regulable y gancho de sujeción para colgar en espejo retrovisor o colocar en espacios cerrados. Color exterior y estética diseñados para integrarse en el interior del vehículo sin alterar visión. Beneficios: neutraliza olores, mantiene ambiente fresco por períodos prolongados, fácil instalación y dosificación de intensidad aromática. Materiales resistentes a vibraciones y condiciones típicas de uso automotor. SKU: 190304005020 | Especificaciones técnicas: Dimensiones aproximadas de la lata: diámetro 5–6 cm, altura 2–3 cm. Peso neto estimado del producto lleno: 40–80 g. Componentes: envase metálico, tapa plástica perforada, almohadilla absorbente (celulosa) con perfume a base de aceites aromáticos y solventes volátiles aptos para ambientadores. Compatibilidad: apto para todo tipo de automóviles y espacios cerrados (armarios, oficinas). Temperatura de uso recomendada: -10 °C a 60 °C. Duración estimada del aroma: 30–45 días según ventilación, exposición solar e intensidad de uso. Normas y seguridad: formulación conforme a normativas de etiquetado de productos perfumados y seguridad para uso doméstico; evitar contacto directo con superficies sensibles y fuentes de ignición. | Usos / aplicaciones: Diseñado para perfumar el interior del automóvil (cabina y maletero), neutralizar olores de tabaco, alimentos y humedad. Uso alternativo en armarios, baños pequeños, lockers y oficinas cerradas. Ejemplos prácticos: colgar en el espejo retrovisor para difusión constante mientras se conduce; colocar cerca de las rejillas de ventilación para potenciar la circulación del aroma; ubicar en un cajón o guantera para mantener prendas y accesorios perfumados. | Modo de uso sugerido: 1) Retirar la lata de su embalaje y verificar integridad del precinto. 2) Destapar o retirar el sello protector de la almohadilla interior según indicaciones del envase. 3) Ajustar la tapa perforada según la intensidad deseada (más perforaciones = mayor difusión). 4) Colgar el gancho en el espejo retrovisor o colocar la lata en posición estable sobre una superficie plana o próximo a una rejilla de ventilación, evitando contacto directo con telas o plásticos delicados. 5) Reemplazar el producto cuando la fragancia disminuya visiblemente o al cabo de la duración estimada. Precauciones: mantener fuera del alcance de niños y mascotas, evitar ingestión y contacto con ojos o piel; en caso de contacto, enjuagar con abundante agua y consultar a un profesional si existe irritación. No perforar ni incinerar el envase.
MLC2995908040 | 140205201015 | Cola Fría Madera Carpintera Rex 1kg Con Dosificador | Blanco | 1. Características generales: Cola fría para carpintería formulada a base de emulsión polimérica (PVA) de uso profesional, color blanco en presentación de 1 kg con dosificador. Ofrece alta adhesión en substratos de madera y derivados (mdf, aglomerado, contrachapado), buena humectación de fibras, y capacidad de relleno ligera para juntas y cantos. Producto sin disolventes, no inflamable, de limpieza fácil con agua mientras está fresco. El dosificador integrado permite aplicación controlada y reduce desperdicio; el secado genera uniones resistentes, lijables y aptas para pintado y encolado posterior. Diseñada para uso interior y trabajos de carpintería y ebanistería donde se requiere unión estructural y acabado estético. | 2. Especificaciones técnicas: Contenido neto: 1 kg. SKU: 140205201015. Variante/Color: Blanco. Base química: emulsión de acetato de polivinilo (PVA) formulada para carpintería. Envase: botella plástica con dosificador y tapa rosca. Temperatura de aplicación recomendada: entre 10 °C y 30 °C. Tiempo de apriete inicial: 15–30 minutos (dependiente de porosidad y presión). Curado final aproximado: 24 horas a 20 °C y 50% HR. Compatibilidad: maderas macizas, contrachapado, MDF, aglomerado, molduras y chapas. No recomendado para plásticos no porosos, metales ni aplicaciones sumergidas sin tratamiento específico. Limpieza: agua (antes del secado). Ensayos y control de calidad: fabricada bajo procedimientos industriales con controles internos de viscosidad y adherencia; para especificaciones normativas puntuales consulte ficha técnica. | 3. Usos / aplicaciones: Unión de piezas y ensamblajes en carpintería y ebanistería (uniones a tope, ensambles machihembrados, pegado de cantos y molduras). Fabricación y reparación de muebles, marcos de puerta y ventana en interiores, chapas y rechapados, pegado de componentes decorativos y manualidades con madera. Útil también para mezclar con aserrín fino como masilla para relleno de grietas y retoques. No indicada como adhesivo estructural para exteriores sin protección. | 4. Modo de uso sugerido: 1) Preparar superficies: lijar y limpiar polvo, grasas o restos de barniz; superficies deben estar secas. 2) Agitar el envase si es necesario y abrir el dosificador. 3) Aplicar una capa uniforme sobre una de las caras; en ensamblajes críticos aplicar capa fina en ambas superficies. 4) Unir las piezas y alinear correctamente; retirar exceso de cola inmediatamente con un paño húmedo. 5) Aplicar presión o sujeción con sargentos/clamps durante el tiempo de apriete recomendado (15–30 min); para mayor resistencia mantener prensa y evitar cargas hasta el curado final (aprox. 24 h). 6) Lijar el exceso una vez seco; pintar o barnizar según necesidad. Precauciones: usar guantes si hay exposición prolongada, evitar contacto con ojos; mantener fuera del alcance de niños; almacenar cerrado en lugar fresco y protegido del congelamiento.
MLC2910153280 | 130602002400 | Pintura Latex Antihongos Mate Fast Galon 3.8 Lts Colores | Rosa Mate | Características generales: Pintura látex a base agua con aditivo antihongos formulada para acabados mate en interiores. Presentación en galón (3.8 L) en tonalidad Rosa Mate; película con baja reflectancia que disimula irregularidades. Proporciona buena cubertura, adherencia a sustratos cementicios y yeso, y resistencia al crecimiento de mohos y manchas fúngicas en condiciones normales de uso interior. Secado rápido, fácil aplicación con brocha, rodillo o equipo airless, y limpieza de herramientas con agua. Beneficios: acabado estético mate, control de hongos incorporado, olor moderado y manejo seguro por ser base agua. | Especificaciones técnicas: Contenido neto: 3.8 L (1 galón). Tipo de material: látex acrílico base agua con pigmentos y aditivos fungicidas incorporados. Acabado: mate. Rendimiento aproximado: 28–36 m² por galón por mano (varía según porosidad y herramienta). Secado al tacto: 30–60 minutos; repintado: 2–4 horas a 25 °C y 50% HR (valores aproximados según condiciones). Temperatura de aplicación recomendada: 10 °C a 35 °C. Compatibilidad: apta para yeso, estuco, concreto, block, mampostería y placas de yeso ya imprimadas; no aplicar sobre superficies con humedad activa ni sobre acabados con descascaramiento sin preparación. Normas de calidad: formulación con control de calidad industrial y aditivos fungicidas; conservar en envase cerrado y fuera del alcance de niños. Vida útil en almacenamiento: hasta 12 meses en envase sellado y condiciones de temperatura moderada. SKU: 130602002400. Variante: Rosa Mate. | Usos / aplicaciones: Indicada para recubrimiento protector y decorativo de muros y cielorrasos interiores en viviendas, oficinas, comercios y espacios comunes. Usos típicos: paredes de dormitorios, salas, pasillos, cocinas (no zonas de contacto directo con agua), áreas de escaleras y techos. Ideal para renovar ambientes con aparición de manchas por humedad superficial preveniendo proliferación de hongos cuando la humedad no es activa. También apta para repintados sobre sistemas previamente imprimados y sellados. | Modo de uso sugerido: 1) Preparación: asegurar superficie seca, limpia y libre de polvo, grasa o pintura suelta; reparar grietas y fisuras y lijar áreas rugosas. Eliminar moho existente con solución adecuada y dejar secar completamente. 2) Imprimación: en superficies muy porosas o nuevas aplicar una imprimación selladora a base agua y dejar secar. 3) Mezcla: homogeneizar el contenido con paleta antes de usar. 4) Dilución: si es necesario, diluir hasta 5–10% con agua limpia para aplicación a brocha/rodillo; para equipo airless seguir recomendaciones del equipo y del fabricante. 5) Aplicación: aplicar 2 manos uniformes dejando el tiempo de secado entre capas indicado (2–4 horas). Mantener ventilación adecuada durante el pintado y curado. 6) Limpieza: limpiar herramientas con agua y jabón antes del secado completo. 7) Precauciones: no aplicar con temperaturas inferiores a 10 °C, sobre superficies con humedad ascendente ni en lluvia; proteger ojos y piel, y almacenar el envase cerrado.
MLC3108013268 | 600607201006 | Lija Para Madera Pack 10 Und Por Medida | 80 | Características generales: Lija industrial para madera, grano 80 (variante 80) diseñada para desbaste y preparación de superficies. Abrasivo de óxido de aluminio de alta agresividad depositado sobre soporte de papel reforzado y adherido con resina sintética para mayor adherencia y resistencia al desprendimiento. Color marrón oscuro; presentación en pack de 10 unidades cortadas por medida solicitada. Ofrece corte rápido en maderas blandas y duras, buena durabilidad frente a calor y fricción moderada, flexibilidad para contornos y compatibilidad con lija manual y máquinas rotorbitales o de banda según formato. Beneficios: remoción eficiente de pintura y capas superficiales, preparación uniforme para barnices y masillas, y vida útil consistente en trabajos de carpintería y restauración. | Especificaciones técnicas: Grado de abrasivo: 80 (coarse). Cantidad: pack x10 unidades. Soporte: papel kraft reforzado (opción film según pedido). Abrasivo: óxido de aluminio con aplicación electrostática. Enlace/adherente: resina sintética fenólica. Dimensiones: cortadas por medida según selección del cliente (indicar largo x ancho al comprar). Compatibilidad: uso manual y compatible con lijadoras orbitales y de banda si el formato incluye perforaciones y tamaño adecuados. Temperatura máxima de trabajo recomendada: hasta 80 °C en condiciones de fricción continua. Normas de calidad: fabricada bajo controles industriales de calidad para uniformidad de grano y adhesión; tolerancias de grano según especificación nominal 80. Duración: rendimiento optimizado para desbaste general en madera; vida útil variable según presión, tipo de madera y uso de extracción de polvo. | Usos / aplicaciones: Desbaste inicial y eliminación de material (ej. quitar barniz, pintura antigua, masillas endurecidas). Nivelado y conformado de piezas en carpintería: puertas, marcos, muebles, molduras y vigas. Preparación de superficies antes de selladores, imprimantes y lacas. Restauración de objetos y trabajo de bricolaje que requiere retirada rápida de material. Ejemplos: retirar capa de pintura en una puerta de madera, alisar cantos rugosos en un tablero OSB, rebajar irregularidades en carpintería exterior antes de imprimar. | Modo de uso sugerido: 1) Seleccione la medida adecuada y confirme que el grano 80 es el indicado para desbaste inicial. 2) Limpie la superficie de polvo suelto y partículas grandes; asegure la pieza. 3) Si usa lijadora, asegure la lija al soporte o base según el sistema de fijación; para lijado manual, utilice taco de lijado para mejor control. 4) Trabaje siempre a favor de la veta en movimientos uniformes y continuos; evite mantener la lija en un solo punto para prevenir surcos. 5) Aplique presión moderada; deje que el abrasivo realice el corte. 6) Active extracción de polvo cuando sea posible o cepille periódicamente la superficie para mantener el poder de corte. 7) Inspeccione y, si procede, cambie a granos más finos para acabado progresivo (ej. 120, 180). 8) Use equipo de protección: mascarilla antipolvo, protección ocular y guantes. 9) Deseche la lija cuando el rendimiento disminuya o el abrasivo se obstruya.
MLC2996012114 | 140302101008 | Pack 3 Und Sellador Acrilico Silicona Pintable Rex 300ml | Pack 3 Und Sellador Acrilico Silicona Pintable Rex 300ml | Características generales: Sellador acrílico siliconado de alta adherencia, formulado para juntas y fisuras en interiores y exteriores. Presentación en cartucho de 300 ml, pack de 3 unidades. Color blanco listo para pintar; acabado flexible y de baja contracción tras el curado. Material base acrílico modificado con siliconas que aporta mayor elasticidad y resistencia a intemperie y rayos UV en comparación con selladores acrílicos convencionales. Bajo olor, fácil de aplicar con pistola manual, buena capacidad de tooling y compatibilidad con la mayoría de pinturas a base agua y solvente. Ideal para sellado, rellenado y reparación donde se requiere pintabilidad y acabado estético. | Especificaciones técnicas: Volumen por unidad: 300 ml; pack: 3 unidades (900 ml total). Tipo de material: acrílico siliconado (acrilato modificado). Color: blanco. Densidad aproximada: 1,5 g/cm3 (valor orientativo). Formación de piel: 10–30 minutos (dependiendo temperatura/humedad). Velocidad de curado: aproxim. 2–3 mm/día; curado completo según espesor de la junta. Rango de aplicación: 5 °C a 40 °C. Temperatura de servicio: -20 °C a 80 °C. Flexibilidad de movimiento: moderada (aprox. 10–15%). Compatibilidad: adherente sobre hormigón, revoque, ladrillo, madera pintada, yeso, paneles de yeso y mampostería; no recomendable para polietileno, polipropileno, PTFE ni superficies en contacto permanente con agua. Vida útil en empaque cerrado: 12 meses en lugar seco y fresco. Cumple requisitos de uso general para selladores acrílicos en juntas no estructurales. SKU: 140302101008. | Usos / aplicaciones: Sellado y relleno de grietas y juntas de dilatación en muros y fachadas (no estructurales), unión perimetral de marcos de ventanas y puertas, sellado de zócalos y molduras antes de pintar, arreglo de fisuras en revoques y estucos, sellado de huecos alrededor de instalaciones eléctricas empotradas (no expuestas a humedad continua), reparación de pequeñas fisuras en madera y carpintería pintable. Ejemplos prácticos: sellar junta entre marco de aluminio y pared antes de pintar, rellenar grieta en pared interior antes de aplicar pintura, sellar unión entre moldura y pared en sala o dormitorio. | Modo de uso sugerido: 1) Preparación: asegurar superficie seca, limpia y libre de polvo, grasa o pintura suelta; raspar o lijar superficies inestables. 2) Protección: colocar cinta de enmascarar para obtener bordes rectos si se requiere acabado perfecto. 3) Preparar cartucho: cortar la punta del cartucho según el ancho de junta deseado y perforar la membrana interior; montar la boquilla troquelada. 4) Aplicación: introducir el cartucho en pistola manual y aplicar presión constante para depositar el sellador en la junta, llenando completamente sin dejar bolsas de aire. 5) Acabado: alisar con espátula húmeda o dedo humedecido dentro del tiempo de formación de piel para eliminar exceso y asegurar adherencia. 6) Pintado: esperar formación de piel completa y, según condiciones, entre 30 minutos y varias horas; probar pintabilidad en un área pequeña y pintar con pintura compatible (al agua o solvente) una vez curado superficialmente. 7) Limpieza y seguridad: limpiar herramientas con agua antes de curado; usar guantes y ventilar el área; mantener fuera del alcance de niños. No usar en juntas sometidas a movimiento estructural intenso ni en contacto permanente con agua.
MLC2996200124 | 130119002015 | Pintura Spray Abrillantador Zinc Rex 400 Ml | - | Características generales: Pintura en aerosol formulada con alto contenido de zinc metálico que ofrece un acabado abrillantador y aspecto galvanizado. Sistema de resina sintética con pigmento de zinc que proporciona protección anticorrosiva por acción catódica y barrera física. Envase presurizado tipo aerosol para aplicación rápida y uniforme; película de acabado brillante con buena adherencia a sustratos ferrosos y excelente resistencia a la intemperie y al desgaste por roce. Beneficios: permite retoques puntuales, protección de soldaduras y tornillería, secado rápido y acabado estético que evita la formación de óxido. | Especificaciones técnicas: SKU 130119002015; presentación: envase aerosol 400 ml; composición: pigmento zinc micronizado + resina sintética en solvente orgánico; sustratos recomendados: acero y hierro desengrasados; temperatura de aplicación: 5–35 °C; temperatura de servicio: aproximada hasta 200 °C según espesor aplicado; tiempo de secado al tacto: 10–15 minutos; repintado: 30–60 minutos; curado total: 24 horas; espesor recomendado por capa: 20–30 µm; rendimiento estimado: 0.8–1.2 m² por envase (dependiendo del espesor y técnica de aplicación); conservación: almacenar cerrado en lugar seco y fresco; ficha de seguridad disponible bajo consulta. | Usos / aplicaciones: Protege y recupera piezas metálicas expuestas a humedad y agentes corrosivos. Indicada para retoques de galvanizado en frío, protección de soldaduras, recubrimiento de tornillería, marcos y estructuras metálicas, reparaciones en puertas, cercas, maquinaria agrícola y tuberías. Útil tanto en aplicaciones domésticas (retoques y mantenimiento) como industriales (protección preventiva y reparaciones rápidas). | Modo de uso sugerido: 1) Preparación: eliminar suciedad, grasa y óxido suelto con cepillo o lija; desengrasar con solvente adecuado y secar completamente. 2) Protección: cubrir áreas aledañas con cinta y papel. 3) Agitar el envase enérgicamente durante 1–2 minutos hasta escuchar la mezcla interna. 4) Probar rociado en un cartón y mantener la boquilla a 20–25 cm de la superficie. 5) Aplicar en pasadas finas y uniformes, cruzando las capas; esperar 2–3 minutos entre pasadas. 6) Aplicar 2–3 capas para garantizar protección y espesor recomendado; evitar aplicar capas gruesas de una sola pasada. 7) Dejar curar 24 horas para máxima resistencia; si se requiere repintado con otra pintura, verificar compatibilidad y lijar ligeramente antes. 8) Seguridad: usar en áreas ventiladas, emplear guantes, protección ocular y respiratoria; mantener alejado de fuentes de ignición; no perforar ni exponer a temperaturas altas. 9) Limpieza: invertir el envase y pulsar hasta expulsar el propulsor para limpiar válvula.
MLC3108013274 | 600607201026 | Lija Para Madera Pack 10 Und Por Medida | 180 | Características generales: Papel abrasivo diseñado específicamente para madera en presentación pack de 10 unidades cortables a la medida. Granulometría fina (variante 180) para acabados y lijados entre manos; grano de óxido de aluminio adherido con resina sobre respaldo de papel de alta resistencia. Color típico marrón. Presentación en hojas planas aptas para uso manual y en lijadoras orbitales; tratamiento que reduce la obstrucción por polvo para mayor rendimiento. Beneficios: acabado uniforme y controlado, remoción suave de imperfecciones, mejora la adherencia de pinturas y barnices y prolonga la vida útil de las herramientas al generar menor carga térmica. | Especificaciones técnicas: Granulometría: 180 (fina). Material del grano: óxido de aluminio; aglutinante: resina sintética; respaldo: papel kraft de alta tenacidad. Formato: hojas cortables a la medida solicitada (si no se indica, se suministra en formato comercial estándar). Espesor: estándar para papel abrasivo flexible. Peso del pack: variable según medida; pack x10 unidades. Compatibilidad: lijado manual con taco, lijadoras orbitales y roto-orbitales (según adaptación del soporte). Condiciones de uso/almacenamiento: uso en seco recomendado; almacenar entre 5 °C y 40 °C y humedad relativa <70%. Duración esperada: adecuada para lijado de acabado y trabajos de preparación intermedio; vida útil dependerá de la presión y tipo de madera. Control de calidad: fabricado bajo procesos industriales para abrasivos comerciales. | Usos / aplicaciones: Lijado de acabado y suavizado de superficies de madera (muebles, puertas, carpintería fina), preparación de superficies antes de pintar o barnizar, lijado entre capas de pintura o barniz (mateado), eliminación de pequeñas irregularidades, lijado de masillas y rellenos en trabajos de restauración y bricolaje doméstico. Uso recomendado en maderas blandas y duras para lograr superficie lista para acabado. | Modo de uso sugerido: 1) Verificar la medida adecuada y colocar la hoja sobre un taco de lijado o soporte orbital compatible. 2) Iniciar lijado con movimientos suaves a favor de la veta de la madera; no aplicar presión excesiva. 3) Mantener movimientos constantes y cubrir toda la superficie para evitar puntos brillantes. 4) Para lijado entre capas, limpiar polvo con cepillo o paño antes de aplicar siguiente capa de pintura o barniz. 5) Cambiar la hoja cuando el grano esté desgastado o tapado por polvo; desechar según normativa local de residuos. 6) Usar protección personal: mascarilla para polvo, gafas de seguridad y guantes.
MLC1534388017 | 110111204500 | Valvula Wc Admision 15/16 Llenado Silencioso Stretto | - | Características generales: Válvula de admisión para tanque WC modelo Stretto diseñada para llenado silencioso. Cuerpo principal en plástico técnico (ABS/PP) de alta resistencia, vástago y piezas móviles en acetal, sellos en EPDM para estanqueidad y resistencia química. Acabado en color blanco/negro según lote; presentación en unidad individual con empaquetado protegido. Resistente a la corrosión y a los efectos del cloro en aguas sanitarias; mecanismo de cierre preciso que evita goteos y reduce ruido de entrada de agua. Beneficios: operación silenciosa, ajuste rápido del nivel de agua, mantenimiento sencillo y larga durabilidad en instalaciones residenciales y comerciales. | Especificaciones técnicas: Conexión de admisión con rosca 15/16" (aprox. 23,8 mm). Altura ajustable para adaptarse a la mayoría de depósitos: rango aproximado 120–300 mm. Materiales: cuerpo ABS/PP, piezas internas en acetal, sellos EPDM. Presión de trabajo recomendada: 0,05–0,75 MPa (0,5–7,5 bar). Temperatura de servicio: 0–60 °C. Peso unitario aproximado: 150–250 g. Compatibilidad: depósitos WC estándar con rosca de 15/16" y espacio interior compatible con rango de ajuste indicado. Normativa: materiales aptos para contacto con agua potable; fabricado bajo controles de calidad industrial. Vida útil estimada para uso doméstico: superior a 5 años según condiciones de agua y mantenimiento. | Usos / aplicaciones: Válvula destinada al llenado de depósitos de inodoro (WC) en redes de agua fría. Aplicable para renovación de mecanismos antiguos, reparaciones rápidas y nuevas instalaciones en viviendas, departamentos, hoteles, oficinas y locales comerciales. Ideal cuando se requiere reducción de ruido en el llenado, ajuste preciso del nivel de agua o sustitución de componentes defectuosos para evitar goteos y pérdidas. Compatible con cisternas con entrada 15/16" y espacios de altura dentro del rango de ajuste. | Modo de uso sugerido: 1) Cerrar la llave de paso del agua y vaciar el depósito accionando la cadena o botón de descarga. 2) Desatornillar y retirar la válvula antigua conservando la base del asiento si aplica; limpiar la zona de montaje. 3) Colocar la junta de EPDM incluida en la base de la nueva válvula y posicionarla en el orificio del depósito. 4) Ensamblar la tuerca de fijación y apretar a mano; finalizar con un cuarto de vuelta con herramienta ligera sin sobreapretar para evitar deformación. 5) Conectar la alimentación de agua a la rosca 15/16". 6) Abrir la llave de paso lentamente y comprobar que no haya fugas en la conexión. 7) Ajustar la altura y el nivel de corte del flotador según la marca de nivel deseada (recomendado: 15–20 mm por debajo del desagüe de rebosadero) y verificar el funcionamiento de llenado silencioso y cierre. 8) Revisar nuevamente posibles fugas tras varias descargas; si hay goteo, ajustar junta o reapretar ligeramente. Precauciones: no usar herramientas de impacto, no aplicar selladores que dañen las juntas, manipular con cuidado las piezas plásticas.
MLC3000578130 | 800101007000 | Esmeril Angular 4 1/2 115 Mm 950w Ingco Ag8508 | Amarillo | Características generales: Esmeril angular Ingco AG8508 de 4 1/2" (115 mm) y 950 W diseñado para corte y desbaste en tareas de ferretería, construcción y mantenimiento. Carcasa en plástico técnico ABS reforzado con refuerzos internos metálicos, eje y engranajes en acero para mayor resistencia; protector de disco regulable y mango auxiliar ergonómico con recubrimiento antideslizante en color amarillo. Motor de alto rendimiento con ventilación optimizada para disipación térmica, interruptor de seguridad de fácil acceso y escobillas de carbón reemplazables para prolongar la vida útil. Presentación: herramienta eléctrica con accesorios básicos, orientada a uso semiprofesional y profesional ligero que ofrece balance entre potencia, control y durabilidad. | Especificaciones técnicas: Potencia nominal 950 W; diámetro de disco compatible 115 mm (4 1/2"); velocidad en vacío aprox. 11.000 RPM; rosca del husillo estándar M14; diámetro de agujero de disco 22,2 mm (estándar); material de carcasa ABS + componentes internos en acero/aluminio; peso aproximado 2,1 kg; longitud de cable aprox. 2 m; alimentación: eléctrica por cable (ver tensión disponible según mercado). Temperatura de operación recomendada 0 °C a 40 °C. Escobillas reemplazables; protector regulable para uso con discos de corte y discos de desbaste. Compatibilidad: discos abrasivos y de corte de 115 mm, accesorios con rosca M14. Construcción sometida a controles de calidad industrial; utilice discos y accesorios certificados para mayor seguridad. | Usos / aplicaciones: Corte de perfiles metálicos, barras y caños; desbaste y eliminación de rebabas en soldaduras; corte y perfilado de cerámica y piedra con discos adecuados; limpieza de óxido y pintura con cepillos o discos flap; preparación de superficies antes de pintar; corte de tornillería, pernos y placas; tareas de mantenimiento en talleres, obra y bricolaje avanzado. Ejemplos prácticos: cortar pletinas y ángulos en instalación de estructuras metálicas; rebajar soldaduras en reparaciones; abrir juntas o ranuras en albañilería con disco específico; retirar pintura y óxido en piezas metálicas. | Modo de uso sugerido: 1) Antes de operar, leer manual y verificar tensión de alimentación. Usar equipo de protección personal: gafas, protector facial, guantes, protección auditiva y ropa ajustada. 2) Desconectar la herramienta de la red antes de instalar o cambiar discos. 3) Montar disco adecuado (115 mm, agujero 22,2 mm) y fijar tuerca con la llave suministrada; comprobar estado del disco y protector. 4) Colocar y ajustar el protector de disco orientándolo entre la pieza de trabajo y el operario. 5) Sujetar la herramienta con ambas manos (mango principal y auxiliar), arrancar con la herramienta alejada de la pieza, permitir que alcance la velocidad nominal. 6) Aplicar presión constante y moderada; dejar que el disco haga el trabajo evitando fuerzas laterales bruscas o bloqueo del disco. 7) Mantener ventilación y evitar obstrucción de tomas de aire; pausar para enfriar si se usa de forma continua prolongada. 8) Al terminar, dejar que el disco se detenga completamente antes de apoyar la herramienta y desconectar. 9) Para cambiar el disco: desconectar, presionar bloqueo de husillo, aflojar tuerca con la llave, reemplazar disco y reapretar. Mantener escobillas y partes móviles en buen estado según mantenimiento del fabricante.
MLC1572987879 | 140401253010 | Bloqueador De Humedad Sipa Galón Acabado Satinado Color Blanco Invierno | - | Características generales: Bloqueador de humedad Sipa en presentación galón con acabado satinado y color Blanco Invierno. Fórmula base agua con resinas acrílicas de alto poder sellante diseñada para aislar manchas de humedad, eflorescencias y transporte de sales, además de mejorar la adherencia del recubrimiento final. Acabado satinado lavable y de baja reflexión, secado rápido y baja olor en aplicación. Adecuado para superficies cementicias, yeso, estuco y paneles de yeso; aporta estabilidad del film, resistencia al amarillamiento y compatibilidad con recubrimientos de terminación. | Especificaciones técnicas: SKU 140401253010. Presentación: 1 galón (3,785 L). Peso aproximado del envase lleno: 4,5 kg. Tipo de material: dispersión acrílica base agua con aditivos sellantes. Rendimiento teórico: 30–45 m² por galón por mano (variará según porosidad y método de aplicación). Densidad aproximada: 1,15 kg/L. Secado al tacto: 30–60 minutos; repintado: 2–4 horas a 25 °C y 50% HR. Temperatura de aplicación y almacenamiento: 10–35 °C; no exponer a heladas. Vida útil en envase cerrado: 24 meses. Compatibilidad: aplicar sobre pinturas látex y, una vez curado, sobre esmaltes sintéticos; usar imprimación o prueba previa en superficies muy lisas. Formulado para bajo VOC y control de calidad industrial. | Usos / aplicaciones: Sellado y bloqueo de manchas provocadas por humedad, filtraciones, eflorescencias, nicotina y pigmentaciones producto de agua. Imprimante para muros y cielos interiores y exteriores en concreto, mortero, estuco, ladrillo, yeso y drywall. Ideal antes de aplicar pintura de acabado para evitar amarillamientos y migración de manchas; reparación de parches por filtraciones; preparación de baños, cocinas, fachadas y áreas de paso con presencia previa de humedad. | Modo de uso sugerido: 1) Preparación: eliminar pintura suelta, sales y polvo; reparar fisuras y proceder a secado de la superficie. 2) Limpieza: lavar con solución desengrasante si procede y enjuagar; dejar secar completamente (mín. 24 h en zonas reparadas). 3) Homogenizar: remover el producto con varilla hasta obtener mezcla uniforme. 4) Dilución: aplicar preferentemente sin diluir; para aplicación airless o pistola diluir hasta 5–10% con agua potable si es necesario. 5) Aplicación: usar brocha de pelo sintético, rodillo de pelo corto (6–10 mm) o equipo airless; aplicar una mano para superficies no porosas, dos manos en materiales muy porosos o con manchas persistentes. 6) Secado y repintado: esperar 2–4 horas antes de lijar leve si se requiere y aplicar capa de terminación. 7) Limpieza de herramientas: agua y jabón mientras el producto está fresco. Precauciones: ventilar el área, usar guantes y protección ocular; no aplicar con temperatura inferior a 10 °C o en lluvia; no usar sobre superficies que presenten humedad activa hasta corregir la causa.
MLC3001387216 | 500401003075 | Frague Fluido Antihongos Impermeable 1 Kg Cadina Colores | Frague Fluido Antihongos Impermeable 1 Kg Cadina Colores | Características generales: Frague fluido antihongos e impermeable de 1 kg, formulado como pasta lista para usar a base cementosa modificada con polímeros y aditivos fungicidas. Disponible en colores estándar para juntas, presentado en envase plástico resellable de 1 kg. Proporciona acabado uniforme, alta adherencia a cerámica y porcelanato, baja absorción de agua y resistencia a manchas y al ataque biológico (hongos y mohos). Su fluidez permite rellenar juntas finas y medianas con buena compactación y estética. Beneficios: instalación rápida, mantenimiento reducido por efecto antihongos, impermeabilización complementaria de juntas y acabado continuo y resistente. | Especificaciones técnicas: SKU 500401003075. Variante: Frague Fluido Antihongos Impermeable 1 Kg Cadina Colores. Presentación: envase plástico resellable de 1 kg. Composición: base cementosa modificada con polímeros y aditivos antifúngicos (pasta lista para usar). Rango de ancho de junta recomendado: 1–6 mm. Temperatura de aplicación: 5 °C a 35 °C. Tiempo de trabajo aproximado: 20–40 minutos según temperatura y humedad ambiental. Fraguado inicial: ~24 horas; tránsito ligero: 24–48 horas; curado total: 7 días. Resistencia al agua: impermeable tras fraguado; buen comportamiento en ambientes húmedos. Compatibilidad: cerámica, porcelanato, gres y mosaicos vidriados; apto para zonas húmedas interiores y exteriores sin movimientos estructurales. Normativa y control: fabricado bajo controles internos de calidad; consultar ficha técnica y hoja de seguridad para certificados y recomendaciones específicas. | Usos / aplicaciones: Sellado y rellenado de juntas en revestimientos cerámicos y porcelánicos en baños, duchas, cocinas, lavaderos, balcones y pisos interiores y exteriores con tránsito peatonal. Recomendado para zonas húmedas y sanitarias donde se requiera protección antihongos e impermeabilidad de la junta. Útil para restauración de juntas dañadas, cambio de color de juntas y obras residenciales y comerciales de pequeña y mediana escala. No se recomienda su uso en juntas sujetas a grandes movimientos estructurales ni en piscinas con tratamiento químico intenso sin consultar ficha técnica. | Modo de uso sugerido: 1) Preparación: retirar restos de frague viejo, polvo, grasa y partículas sueltas; las juntas deben estar secas o húmedas sin agua estancada. 2) Homogeneizar el producto en el envase con espátula hasta obtener consistencia uniforme. 3) Aplicación: con una llana de goma o espátula presionar el frague en las juntas, rellenando completamente y compactando. 4) Retiro de excedentes: pasar la llana en ángulo para eliminar exceso y dejar la junta a ras. 5) Acabado: a los 10–20 minutos, alisar con esponja húmeda en movimientos diagonales para eliminar residuos sin abrir la junta; cambiar agua frecuentemente. 6) Curado: evitar exposición al agua y tráfico durante 24–48 horas; limpieza final y ventilación. 7) Seguridad: usar guantes, gafas y ventilación adecuada; en caso de contacto con piel o ojos, enjuagar con abundante agua y consultar la hoja de seguridad.
MLC3002476548 | 900102105005 | Tubo Led T8 10w 120 Cms Vidrio Vkb 2 Años Luz Blanco Fría | Blanco Frío | Características generales: Tubo LED tipo T8 de 120 cm fabricado en vidrio con terminaciones metálicas y base G13. Potencia nominal 10 W, emisión en color Blanco Frío (≈6500 K) diseñada para iluminación general interior. Presentación en tubo lineal de alto rendimiento, cuerpo de vidrio para mejor difusión lumínica y aspecto acabado. Ofrece ahorro energético frente a tubos fluorescentes convencionales, encendido instantáneo sin parpadeos, baja emisión de calor y libre de mercurio. Vida útil prolongada y garantía comercial de 2 años, ideal para reemplazo directo en luminarias con portalámparas G13. | Especificaciones técnicas: SKU 900102105005. Modelo: Tubo LED T8 10W 120 cm (Vidrio). Potencia: 10 W. Longitud: 120 cm. Base: G13 (bi-pin). Flujo luminoso aproximado: 1.100 lm. Temperatura de color: 6.500 K (Blanco Frío). CRI: ≥80. Ángulo de apertura: ≈240°. Alimentación: 85–265 VAC, 50/60 Hz. Tipo: no regulable (no dimmable). Material: tubo de vidrio y contactos metálicos. Vida útil estimada: 25.000 horas. Temperatura de uso: -20 °C a 40 °C. Garantía: 2 años. Peso aproximado: 300 g. Cumple controles de calidad para productos LED y las normativas de seguridad eléctrica aplicables; verificar etiqueta del producto para certificaciones específicas. | Usos / aplicaciones: Iluminación general interior en oficinas, locales comerciales, talleres, cocinas industriales, pasillos, cocheras y depósitos. Reemplazo de tubos fluorescentes T8 para reducir consumo y mantenimiento en instalaciones lineales. Apto para luminarias empotradas y plafones con portalámparas G13; recomendado en proyectos que requieran luz blanca fría para actividades que precisan alta visibilidad y contraste (trabajo técnico, bodegas, áreas de paso). | Modo de uso sugerido: 1) Cortar la alimentación eléctrica antes de intervenir la luminaria. 2) Retirar el tubo existente y revisar el estado del balasto/cebador: si el balasto es electrónico o el tubo requiere conexión directa, seguir las instrucciones del fabricante o realizar la sustitución por conexión directa (by-pass) por un electricista calificado. 3) Colocar el tubo LED en los soportes G13 asegurando el encaje correcto. 4) Restaurar la alimentación y comprobar funcionamiento y encendido inmediato. 5) Evitar instalaciones expuestas a lluvia directa; utilizar sólo en ambientes protegidos o dentro de luminarias aprobadas. 6) Manipular con guantes y no golpear el vidrio; desechar el tubo antiguo conforme a normativas locales de residuos electrónicos.
MLC1580353863 | 110703113000 | Valvula Retencion Vertical 1/2 Media Pulgada Hi-hi Taumm | - | Características generales: Válvula de retención vertical 1/2" diseñada para instalación en posición vertical (flujo ascendente). Cuerpo en latón de alta resistencia con acabado brillante, obturador con componente metálico inoxidable y sello elástico (NBR) para cierre hermético. Presentación en unidad individual apta para uso en instalaciones domésticas, comerciales ligeras y sistemas de bombeo. Ofrece resistencia a la corrosión y al desgaste por uso continuo, funcionamiento silencioso y mantenimiento mínimo. Su diseño evita el retorno de fluidos, protege bombas y equipos contra golpes de ariete y prolonga la vida útil de la instalación. SKU: 110703113000. | Especificaciones técnicas: Diámetro nominal: 1/2" (DN15). Conexión: rosca estándar 1/2" compatible con instalaciones de plomería doméstica (verificar tipo de rosca local antes de la instalación). Materiales: cuerpo en latón, obturador con componentes de acero inoxidable, sellos en NBR. Presión máxima de trabajo: hasta 10 bar (1,0 MPa). Rango de temperatura de uso: -10 °C a 90 °C (apto para agua fría y caliente dentro de este rango). Peso aproximado: 80–150 g. Tipo de funcionamiento: retención por obturador con resorte (apto para flujo ascendente). Durabilidad: fabricada para uso continuo con alta resistencia a la corrosión; vida útil estimada superior a 5 años en condiciones normales de servicio. Ensayos: sometida a pruebas de estanqueidad y operación según controles industriales de calidad. | Usos / aplicaciones: Indicada para evitar el retorno de agua en líneas ascendentes en sistemas de abastecimiento domiciliario, bombas de presión y pozos, tanques de almacenamiento, calentadores, sistemas de riego por aspersión y conexiones a hidroneumáticos. Uso frecuente en instalaciones sanitarias, protecciones de bombas contra inversión de flujo y en cualquier circuito donde se requiera garantizar flujo unidireccional y evitar daños por retorno o martilleo hidráulico. Ejemplos: colocación entre bomba y cañería de impulsión; instalación en salida de tanque para evitar rebombeo; protección de calentadores y equipos sensibles en instalaciones residenciales y comerciales ligeras. | Modo de uso sugerido: 1) Cortar el suministro de agua y despresurizar la línea antes de intervenir. 2) Verificar compatibilidad de roscas y diámetro con la tubería existente. 3) Limpiar roscas y asientos, retirar suciedad y restos que impidan el sellado. 4) Aplicar cinta de teflón o sellador de roscas en la rosca macho si procede, en dirección de roscado. 5) Colocar la válvula en posición vertical con la flecha de sentido de flujo apuntando hacia el punto de consumo (flujo ascendente). 6) Enroscar a mano hasta el tope y ajustar con llave con cuidado; no exceder el par para evitar deformaciones (recomendado apretar hasta contacto y luego 1/4–1/2 vuelta adicional según ajuste). 7) Abrir suministro lentamente y chequear estanqueidad; comprobar ausencia de fugas y correcto cierre en contraflujo. 8) Realizar prueba de funcionamiento varias veces bajo presión de servicio. 9) Mantenimiento: inspección visual periódica y limpieza si se detectan sedimentos; reemplazar sellos si hay pérdida de estanqueidad. Precauciones: no someter a temperaturas o presiones superiores a las especificadas; evitar impactos mecánicos y soldaduras en el cuerpo de la válvula.
MLC3002742734 | 110801202010 | Llave Monomando Lavaplatos Quality Hoffens 5 Años Plateado Brillante | - | Características generales: Llave monomando para lavaplatos de diseño contemporáneo y acabado plateado brillante (cromado) que combina estética y resistencia. Cuerpo principal en latón macizo de alta densidad para mayor durabilidad y resistencia a la corrosión; maneta monomando ergonómica para control preciso de caudal y temperatura con una sola mano. Cartucho cerámico de 35 mm (discos cerámicos) para operación suave, cierre hermético y larga vida útil; aireador antisplash integrado para flujo homogéneo y ahorro de agua. Presentación lista para instalación sobre mesada (montaje en una sola perforación), embalaje individual con protección interna. Beneficios comerciales: acabado fácil de limpiar, baja necesidad de mantenimiento, apariencia homogénea resistente a manchas y un ahorro operativo por mayor eficiencia del cartucho y aerador. | Especificaciones técnicas: SKU 110801202010. Tipo: llave monomando lavaplatos de una sola maneta, montaje en mesada (una perforación). Materiales: cuerpo en latón (bronce) y recubrimiento cromado brillante. Cartucho: disco cerámico 35 mm. Dimensiones principales: altura total 220 mm; altura del pico 95 mm; alcance del pico (reach) 120 mm; diámetro de base 50 mm (aprox.). Peso unitario aproximado: 1,8 kg. Conexiones: mangueras flexibles de suministro con terminales G1/2 (estándar) de 40 cm. Rango de presión de trabajo: 0,5 a 5,0 bar. Temperatura de uso: 5 °C a 70 °C. Garantía: 5 años contra defectos de fabricación (según política del fabricante). Cumplimiento: diseñado según normas comerciales de grifería para agua potable y pruebas internas de control de calidad. | Usos / aplicaciones: Diseñada para uso residencial y comercial liviano en lavaplatos de cocina, áreas de trabajo y zonas de servicios. Ideal para instalación en renovaciones y proyectos de cocina nueva donde se requiera un producto compacto y de fácil manejo. Aplicaciones prácticas: lavado de vajilla y utensilios, llenado de ollas y recipientes, tareas de limpieza en la mesada y estaciones de preparación de alimentos. No está pensada para montaje mural; utilícela en instalaciones de una perforación en mesada o lavadero. | Modo de uso sugerido: 1) Antes de instalar, corte el suministro de agua y drene las líneas. 2) Prepare la perforación en mesada (diámetro compatible con base ≈ 35–40 mm) y retire cualquier rebaba. 3) Inserte la llave en la perforación con la junta inferior incluida; asegure desde abajo con la tuerca de fijación y apriete uniformemente para evitar tensiones. 4) Conecte las mangueras flexibles a las tomas de agua fría y caliente (G1/2), asegurando el apriete sin exceder el torque para evitar dañar conexiones. 5) Abra lentamente el suministro y verifique fugas; accione la maneta para purgar aire y comprobar funcionamiento del cartucho y aerador. 6) Limpieza y mantenimiento: limpiar con paño suave y agua; evitar limpiadores abrasivos o estropajos; desatornillar y limpiar el aireador periódicamente para mantener el caudal. 7) Ante cualquier anomalía en el cierre o goteo, contactar servicio técnico autorizado para revisión o reemplazo del cartucho cerámico.
MLC1584031653 | 110118002005 | Receptaculo Ducha Baño Acero Esmaltado 80x80cm Stretto | Blanco | Características generales: Receptáculo de ducha modelo Stretto fabricado en acero esmaltado con acabado blanco brillante. Diseño plano y perimetral que facilita la evacuación de agua y la integración estética en baños residenciales y comerciales. El recubrimiento vitrificado proporciona resistencia a la corrosión, manchas y productos de limpieza comunes, además de facilitar la higiene y el mantenimiento. Presentación en unidad lista para instalación; estructura rígida que combina ligereza y durabilidad para uso continuo en ambientes húmedos. SKU: 110118002005. | Especificaciones técnicas: Medidas: 80 x 80 cm (800 x 800 mm). Material: chapa de acero con recubrimiento esmaltado/vitrificado de alta dureza. Espesor de chapa: aproximado 1,0–1,5 mm. Acabado: blanco brillante. Peso aproximado: 8–12 kg. Compatibilidad: diseñado para integrarse con sistemas de desagüe estándar de ducha (consultar diámetro y tipo de válvula según instalación). Temperatura de uso: apto para agua caliente de uso doméstico. Normas y calidad: fabricación con control de calidad industrial; recomendado para instalación conforme a normativas locales de plomería. Vida útil: diseñado para uso prolongado con mantenimiento adecuado. | Usos / aplicaciones: Ideal como receptáculo para duchas en baños residenciales, departamentos, remodelaciones y proyectos de construcción ligera. Compatible con instalaciones empotradas o sobre base (según preparación del piso). Uso recomendado en combinación con mamparas o puertas de ducha; también aplicable en reformas rápidas donde se busca reemplazar receptáculo de cerámica por una opción más ligera y de fácil instalación. Ejemplos prácticos: reemplazo de plato de ducha en baño principal, instalación en baño de huéspedes, instalación en microdepartamento o baño de oficina. | Modo de uso sugerido: 1) Verificar integridad del producto al recibirlo y confirmar medidas del vano de instalación (80 x 80 cm). 2) Preparar la base: superficie nivelada, firme y limpia; colocar mortero o base de apoyo si la instalación lo requiere. 3) Posicionar el receptáculo y ajustar nivelación mediante calces hasta obtener pendiente adecuada hacia el desagüe. 4) Conectar la válvula y tubería de desagüe siguiendo las normativas locales; aplicar sellos y juntas según especificación del sistema de drenaje. 5) Fijar perímetro con adhesivo o mortero recomendado y sellar unión con silicona sanitaria para evitar filtraciones. 6) Comprobar impermeabilidad llenando con agua y verificando evacuación y ausencia de fugas. 7) Realizar limpieza final con productos no abrasivos; evitar impactes fuertes que puedan dañar el esmaltado.
MLC3003376498 | 180102101035 | Celosia Aluminio Brillante Ventilacion Puertas 25 X 25 Cm Aluminio | - | Características generales: Celosía de aluminio brillo diseñada para ventilación en puertas y paneles; construida en aluminio ligero y resistente a la corrosión con acabado brillante que aporta estética y fácil limpieza. Presentación en placa cuadrada para instalación empotrada o superficial; el diseño de lamas permite paso de aire constante manteniendo privacidad visual y evitando entrada de insectos grandes. Producto de baja adhesión de suciedad, inalterable frente a humedad ambiente y apto para uso interior y exterior protegido; beneficios: mejora la renovación de aire, reduce condensación en recintos cerrados, aporta acabado acabado moderno y minimiza mantenimiento. | Especificaciones técnicas: Dimensiones nominales: 250 x 250 mm; espesor nominal del material: aproximadamente 0,8 mm; peso aproximado: 120 g; material: aluminio con acabado brillante (pulido/lacado según lote); tipo: celosía de lamas inclinadas para ventilación pasiva. Compatibilidad: apta para puertas y paneles de madera, metal y PVC; requiere grosor de puerta/panel compatible con fijación superficial o embutida. Temperatura de uso recomendada: -40 °C a +120 °C. Duración estimada: más de 10 años en condiciones normales de uso y mantenimiento. Normas de calidad: fabricada bajo controles industriales aplicables a productos de aluminio para construcción y acabado protector; tolerancias dimensionales según prácticas de carpintería metálica. | Usos / aplicaciones: Ventilación de puertas de baños, cocinas, roperos y armarios eléctricos; renovación de aire en muebles y muebles empotrados; aportación de flujo de aire en recintos técnicos, máquinas o salas de cuadros eléctricos (siempre respetando normativa eléctrica). Ejemplos prácticos: instalar en puerta de baño para evitar acumulación de humedad; colocar en puertas de closet para prevenir moho en ropa; uso en puertas de cuarto de servidores o máquinas para mejorar disipación pasiva. | Modo de uso sugerido: 1) Verificar orientación de lamas: instalar con lamas inclinadas hacia abajo para evitar ingreso de agua. 2) Marcar en la puerta o panel la ubicación central y la dimensión de corte 250 x 250 mm. 3) Realizar el corte o rebaje según el tipo de material (si es embutida) o marcar puntos de fijación si será colocación superficial. 4) Pre-taladrar guías de fijación con broca adecuada al material base; asegurar que los orificios estén alineados. 5) Posicionar la celosía y fijar con tornillos apropiados (recomendado tornillería autorroscante para metal/madera o tornillos y tarugos para tabique); si se prefiere, usar adhesivo de montaje resistente a la intemperie. 6) Sellar perimetralmente con masilla o sello elástico si se requiere estanqueidad parcial. 7) Comprobar firmeza del anclaje y el flujo de aire; limpiar con paño húmedo para finalizar. Precauciones: usar protección ocular y guantes al cortar paneles; no aplicar sobre superficies con cables activos sin aislamiento previo.
MLC2341500268 | 140602102015 | Grasa Consistente Alta Presión Química Universal 220 Grs | Grasa Consistente Alta Presión Química Universal 220 Grs | Características generales: Grasa consistente de alta presión formulada para aplicaciones industriales, automotrices y de mantenimiento general. Base de aceite mineral de alta calidad con espesante tipo jabón de litio complejo y aditivos EP (extrema presión), antioxidantes y inhibidores de corrosión. Presentación compacta de 220 g en envase sellado. Forma una película adherente y estable que reduce fricción y desgaste, resiste la acción del agua y mantiene propiedades protectoras bajo cargas elevadas y golpes de carga. Beneficios: mayor vida útil de componentes, protección anticorrosiva, buena adhesión a metales y compatibilidad con sistemas de engrase manuales y centralizados. | Especificaciones técnicas: Peso neto: 220 g. Consistencia: NLGI grado 2 (consistencia estándar para rodamientos). Espesante: jabón de litio complejo. Base: aceite mineral refinado con paquete de aditivos EP y antioxidantes. Rango de temperatura de servicio: aproximado -25 °C a +150 °C (picos temporales hasta +180 °C). Punto de gota típico por encima de 200 °C. Compatibilidad: adecuada para metales y sellos de caucho comunes; se recomienda evitar mezcla prolongada con grasas de distinta química. Normas y calidad: formulada según recomendaciones industriales para grasas EP (cumple requisitos NLGI/ISO/DIN aplicables a grasas de alta presión). Aplicación típica: compatible con engrasadores manuales y sistemas de engrasado tipo cartucho/grease gun. | Usos / aplicaciones: Lubricación de rodamientos de bolas y rodillos, bujes, ejes, chavetas, engranajes abiertos de baja velocidad, mecanismos de dirección, bisagras, puntos de pivote y maquinaria agrícola, de obra y plantas industriales. Uso en mantenimiento preventivo y correctivo de equipos automotrices (puntos de suspensión, cajas de dirección), herramientas eléctricas y equipos expuestos a humedad o salpicaduras. Ejemplos prácticos: engrasar rodamientos de un compresor, lubricar bisagras de puertas industriales, mantenimiento de maquinaria de construcción y engrase de puntos de articulación en implementos agrícolas. | Modo de uso sugerido: 1) Preparación: apagar y aislar el equipo; limpiar la superficie y eliminar residuos de grasa vieja, suciedad y agua. 2) Inspección: verificar estado de sellos, retenes y ajuste de elementos a lubricar. 3) Aplicación manual: abrir envase y aplicar una capa uniforme con espátula o pincel en puntos accesibles. 4) Aplicación con pistola de engrase: usar adaptador compatible; inyectar grasa hasta observación de expulsión por el labio o hasta completar el volumen recomendado por el fabricante del rodamiento. 5) Cantidad: aplicar la cantidad adecuada evitando sobrellenado; pequeñas cantidades frecuentes son preferibles a sobrecarga. 6) Precauciones: usar guantes y protección ocular, evitar la mezcla con grasas de distinta base química, no usar en sistemas donde se requieran grasas sintéticas específicas sin verificar compatibilidad. 7) Mantenimiento: inspeccionar periódicamente y reaplicar según condiciones de carga, temperatura y ambiente. Almacenar el envase cerrado en lugar fresco y seco, protegido de la luz directa.
MLC3004696438 | 130134003000 | Rodillo Repuesto 18cm Corta Gota Hela | - | Características generales: Rodillo repuesto de 18 cm modelo Corta Gota Hela diseñado para aplicación profesional y doméstica de pinturas en paredes y techos. Fabricado con tejido de poliéster de pelo corto tratado anti‑pelusa y con acabado anti‑goteo que reduce salpicaduras y exceso de pintura durante la aplicación. Presentación en una sola pieza lista para montar en porta‑rodillos; color claro para facilitar la visualización de pintura. Ofrece buena capacidad de carga con liberación uniforme del material, acabado parejo y mayor eficiencia en el rendimiento de la pintura. Resistente al desgaste por frotamiento y apto para múltiples limpiezas tras el uso con pinturas al agua. Beneficios: menor desperdicio de material, acabado profesional, fácil montaje y limpieza, y reducción de marcas y goteos en superficies verticales. | Especificaciones técnicas: Ancho útil: 18 cm. Material del recubrimiento: poliéster de pelo corto con tratamiento anti‑pelusa y anti‑goteo. Núcleo: tubo rígido compatible con porta‑rodillos estándar. Uso recomendado: pinturas látex y acrílicas (base agua); consultar compatibilidad con solventes fuertes. Temperatura de uso recomendada: 5 °C a 40 °C. Vida útil estimada: depende del mantenimiento; estabilidad dimensional y fibra diseñada para múltiples usos si se limpia correctamente después de cada aplicación. Normas de calidad: control de calidad interno de fabricación para uniformidad de pelo y densidad; SKU: 130134003000. Peso aproximado por unidad: liviano, fácil manipulación (unidad individual). | Usos / aplicaciones: Ideal para repuestos en trabajos de pintado en interiores y exteriores con pinturas base agua: paredes, cielorrasos, revoques y superficies lisas o semirrugosas. Uso en mantenimiento de hogares, refacciones rápidas, proyectos de remodelación y obras pequeñas o medianas. Adecuado para aplicar esmaltes acrílicos y pinturas vinílicas que requieran un acabado parejo y sin goteos. También sirve para retoques y repintados donde se busque control del exceso de pintura y reducción de salpicaduras. | Modo de uso sugerido: 1) Preparación: confirmar limpieza y buen estado del porta‑rodillos; verifique que el rodillo encaje sin holguras. 2) Montaje: insertar el núcleo del repuesto en el porta‑rodillos hasta asegurar su fijación. 3) Carga de pintura: verter pintura en bandeja, sumergir el rodillo y escurrir en la rejilla hasta obtener una carga uniforme sin exceso. 4) Aplicación: aplicar con trazos largos y superpuestos en forma de “W” o “M” para distribuir la pintura y luego alisar con pasadas paralelas para un acabado uniforme. Evitar presionar en exceso para prevenir marcas y goteos. 5) Limpieza: inmediatamente después de su uso en pinturas a base agua, lavar con agua y jabón hasta eliminar residuos; escurrir y dejar secar en posición adecuada. Para pinturas a base de solvente, consultar compatibilidad y procedimientos de limpieza específicos. 6) Almacenamiento: guardar seco y protegido del polvo para mantener la fibra en condiciones óptimas.
MLC2910153276 | 130602002370 | Pintura Latex Antihongos Mate Fast Galon 3.8 Lts Colores | Ocre Mate | Características generales: Pintura látex a base de emulsión acrílica con aditivo antihongos formulada para acabados mate. Color: Ocre Mate (variante). Presentación: galón 3.8 L (SKU 130602002370). Producto de secado rápido y bajo olor, con buena cubrición y buena uniformidad de película. Excelente resistencia a la formación de manchas por hongos y moho en superficies con humedad ambiental; ofrece adherencia sobre sustratos minerales y preparados, acabado mate estético y tacto suave. Beneficios: facilita mantenimiento, reduce reprocesos por hongo, permite repintados rápidos y es compatible con aplicaciones en obra y mantenimiento. | Especificaciones técnicas: Tipo de material: emulsión acrílica látex base agua con fungicida incorporado. Contenido neto: 3.8 L. Rendimiento teórico: 10–12 m²/L por mano (aprox. 38–45 m² por galón por mano); rendimiento influenciado por porosidad del sustrato. Secado al tacto: 30–60 minutos; repintado: 2–4 horas; curado total: 7 días. Temperatura de aplicación: recomendable entre 5 °C y 35 °C; humedad relativa <85%. Peso aproximado del envase lleno: 4.5–5.0 kg (variable según densidad). Compatibilidad: yeso, revoque, concreto, fibrocemento, paneles de yeso y superficies previamente pintadas (tras preparación). Vida útil: 24 meses en envase cerrado, en lugar fresco y seco. Control de calidad: formulación y pruebas de resistencia a moho y adherencia según protocolos internos y estándares internacionales aplicables para pinturas látex. | Usos / aplicaciones: Indicada para protección y acabado de muros y cielorrasos en ambientes con riesgo de proliferación de hongos (habitaciones, pasillos, cocinas, baños con ventilación, sótanos secos, escuelas y oficinas). Recomendada para mantenimiento en edificios residenciales y comerciales y para repintado de superficies con antecedentes de manchas por hongos tras la limpieza necesaria. No es adecuada como pintura para inmersión ni para contacto directo y continuo con agua. | Modo de uso sugerido: 1) Preparación: eliminar polvo, grasa y restos sueltos; retirar manchas de moho con solución adecuada y enjuagar; reparar fisuras y lijar imperfecciones; dejar superficie seca. 2) Imprimación: en superficies muy porosas o nuevas aplicar sellador o imprimante compatible y dejar secar. 3) Homogeneizar: agitar el envase hasta obtener mezcla uniforme. 4) Dilución: si es necesario, diluir hasta 5–10% con agua potable para la primera mano; no exceder recomendaciones del fabricante. 5) Aplicación: usar brocha para recortes, rodillo de pelo corto para muros y airless con boquilla adecuada para grandes superficies; aplicar de 1 a 2 manos cruzando direcciones para cobertura uniforme. 6) Secado y repintado: esperar 2–4 horas entre manos según temperatura y ventilación. 7) Limpieza: limpiar herramientas con agua y jabón antes del secado; eliminar residuos conforme a normativas locales. 8) Seguridad: usar guantes, gafas y ventilación adecuada; evitar contacto prolongado y mantener fuera del alcance de niños.
MLC1550430365 | 110901202051 | Desague Lavamanos Metalico Rebalse Y Tapon 1.1/4'' Taumm | Desague Lavamanos Metalico Rebalse Y Tapon 1.1/4'' Taumm | Características generales: Desagüe metálico para lavamanos con rebalse y tapón diseñado para instalaciones sanitarias domésticas y comerciales. Cuerpo en latón cromado con acabado brillante, tapa metálica con sello elastomérico que asegura cierre estanco. Presentación: conjunto compacto listo para montaje en lavamanos con rebalse integrado. Alta resistencia a la corrosión y al desgaste por uso continuo; ofrece hermeticidad confiable, evacuación eficiente del agua y acabado estético que combina con griferías cromadas. Beneficios: instala y sella fácilmente el orificio de desagüe, evita derrames por rebalse y facilita mantenimiento y limpieza. | Especificaciones técnicas: Rosca de conexión estándar 1 1/4" (32 mm) compatible con la mayoría de lavamanos con rebalse; diámetro de montaje superior acorde a orificio estándar de lavamanos. Material principal: latón cromado; juntas y sellos en EPDM/SBR de alta resistencia. Peso aproximado del conjunto: 200–350 g. Altura total de pieza visible: aprox. 55–75 mm (dependiente del espesor del lavamanos); rosca y tuerca de ajuste para distintos grosores de cubierta. Temperatura de uso recomendada: -20 °C a 90 °C. Durabilidad: diseñado para uso continuo, resistencia a la corrosión y desgaste; vida útil estimada superior a 10 años en condiciones domésticas normales. Cumple con estándares industriales de fabricación de accesorios sanitarios y controles de calidad aplicables a piezas metálicas para baño. | Usos / aplicaciones: Instalación en lavamanos que incorporan rebalse (overflow) para baños residenciales, comerciales y hoteleros. Aplicable como repuesto en remodelaciones o reparaciones de lavabos de cerámica, loza sanitaria, piedra o superficies sólidas con orificio estándar. Ejemplos prácticos: reemplazo de desagüe deteriorado por filtraciones; instalación en nuevos muebles de baño; uso en lavamanos de pedestal y sobre encimera con rebalse. | Modo de uso sugerido: 1) Cerrar suministro de agua y retirar el desagüe antiguo si aplica. 2) Limpiar el borde y el interior del orificio del lavamanos asegurando superficie libre de residuos. 3) Colocar la junta de EPDM en la base del cuerpo del desagüe por la parte inferior del lavabo. 4) Insertar el cuerpo del desagüe desde la parte superior alineando el conducto del rebalse con la entrada del lavabo. 5) Desde abajo, colocar arandela y tuerca de fijación; ajustar a mano y finalizar con llave ajustable sin exceder par para evitar deformar la junta. 6) Montar el tapón en su asiento y verificar el movimiento de cierre; aplicar lubricante para sellos si es necesario. 7) Conectar el sifón/trampa al extremo roscado inferior, sellar con cinta PTFE si corresponde. 8) Abrir suministro y comprobar estanqueidad llenando el lavabo y probando el rebalse; corregir ajustes si hay fugas. Recomendaciones: no usar herramientas de impacto ni soldaduras directas; reemplazar sellos periódicamente para mantener estanqueidad.
MLC3004696440 | 130131005025 | Brocha Pintura 2 1/2 Pulgadas Condor Profesional Cerdas Marrón Oscuro | - | Características generales: Brocha profesional Condor de 2 1/2 pulgadas (63,5 mm) diseñada para acabado y corte de pintura. Cerdas de alta densidad color marrón oscuro formuladas para buena retención y liberación controlada del material, virola metálica anticorrosiva que asegura firmeza de las cerdas y mango ergonómico de madera barnizada para agarre cómodo y control en aplicaciones prolongadas. Presentación individual, acabado estético y resistente al desgaste por uso repetido. Beneficios: permite trazos precisos en bordes y esquinas, minimiza goteo y salpicaduras, facilita aplicación homogénea en superficies verticales y horizontales y está pensada para uso profesional y doméstico. | Especificaciones técnicas: Ancho de cerda: 2 1/2" (63,5 mm). Longitud de cerdas: aproximada 35–40 mm. Longitud total (aprox.): 190–210 mm. Materiales: cerdas sintéticas de alta densidad (marrón oscuro), virola metálica anticorrosiva, mango de madera barnizada. Compatibilidad: apta para pinturas látex/acrílicas y esmaltes; adecuada para aplicadores con disolventes cuando se limpian correctamente. Normas y control: producción bajo control de calidad industrial Condor; tolerancias y acabados adecuados para ferretería profesional. Temperatura de uso recomendada: -5 °C a 60 °C (condiciones normales de aplicación y almacenamiento). Durabilidad: diseñada para uso profesional con vida útil prolongada si se realiza limpieza y mantenimiento adecuados. | Usos / aplicaciones: Corte y detalle en pintura de muros, marcos de puertas y ventanas, rodapiés y molduras. Retoques en muebles y carpintería pintada. Aplicaciones en trabajos de mantenimiento, reformas y obra fina donde se requiera precisión en esquinas y bordes. Ideal para profesionales pintores, bricolaje avanzado y tareas domésticas que exijan acabado uniforme y control del exceso de pintura. | Modo de uso sugerido: 1) Preparación: limpiar y desengrasar la superficie; remover polvo suelto. 2) Condicionamiento: antes del primer uso, humedecer ligeramente las cerdas con agua (para pinturas al agua) o con el diluyente recomendado (para esmaltes), y sacar el exceso. 3) Carga de pintura: sumergir solo 1/3–1/2 de las cerdas en el cubeta o bandeja, retirar exceso en el borde para evitar goteo. 4) Aplicación: realizar trazos continuos y uniformes en la dirección del acabado; usar la punta de la brocha para cortes precisos en esquinas y contornos. 5) Unión de bordes: emparejar bordes superponiendo ligeramente el trazo anterior para evitar líneas visibles. 6) Limpieza: retirar pintura inmediatamente después de su uso; lavar con agua y jabón para pinturas acrílicas o con diluyente apropiado para esmaltes, enjuagar hasta que el agua salga clara. 7) Secado y almacenamiento: secar con cerdas hacia abajo o colgada para evitar deformación; guardar en lugar seco y protegido del polvo.
MLC1650544257 | 130602002285 | Tricolor Latex Antihongos Fast Colores 1 Galón Acabado Mate Color Almendra | - | Características generales: Pintura látex acrílica base agua formulada con aditivo antihongos para inhibir el crecimiento de moho en superficies interiores. Presentación en envase de 1 galón (3,785 L) color Almendra con acabado mate que disimula imperfecciones y entrega un aspecto uniforme y sin brillo. Alta opacidad y cubrimiento, buena adherencia sobre mampostería, yeso y placas de yeso; secado rápido, bajo olor y facilidad de limpieza con agua. Beneficios: protección contra manchas por hongos, acabado estético mate, aplicación versátil con brocha, rodillo o pistola y reducción de la necesidad de repintados frecuentes. | Especificaciones técnicas: Contenido: 1 galón (3,785 L). SKU: 130602002285. Material: látex acrílico con biocida antihongos. Rendimiento aproximado: 30–40 m² por galón por mano (dependiendo de la porosidad del sustrato). Secado al tacto: 30–60 minutos; repintado: 2–4 horas. Recomendación de manos: 2 para cobertura óptima. Temperatura de aplicación: 10–35 °C; almacenamiento recomendado: 5–35 °C. Vida útil: 24 meses en envase cerrado y en condiciones adecuadas. Compatibilidad: concreto, block, estuco, yeso, panel de yeso y pinturas anteriores bien adheridas; no aplicar sobre superficies con humedad activa o salitre. Limpieza de herramientas: agua y jabón. Resistencia: lavable con paño húmedo, resistencia mejorada a ambientes con humedad moderada. | Usos / aplicaciones: Ideal para recubrimiento interior de paredes y techos en viviendas, oficinas y locales comerciales. Recomendado en áreas con humedad moderada como cocinas, baños (fuera de la zona de contacto directo con agua), pasillos y salas. Uso práctico: repintado de muros renovados, terminación de yeso nuevo con primer, mantenimiento de habitaciones propensas a manchas por hongos y aplicación en remodelaciones donde se busca acabado mate y control de hongos. | Modo de uso sugerido: 1) Preparación: asegurar superficie limpia, seca y sin polvo; eliminar pintura suelta, hongos o eflorescencias; reparar fisuras y lijar para uniformar. 2) Imprimación: en sustratos muy absorbentes o nuevos aplicar un primer sellador compatible y dejar secar según fabricante. 3) Homogeneizar: revolver el envase con una varilla durante 2–3 minutos para reincorporar pigmentos y aditivos. 4) Dilución y aplicación: si aplica con rodillo o brocha no diluir o diluir hasta 5% con agua; para pistola airless diluir hasta 10% según equipo. 5) Aplicar primera mano de forma uniforme; dejar secar 2–4 horas y aplicar segunda mano en cruz para mejor cobertura. 6) Limpieza: lavar equipo con agua inmediatamente después de su uso. 7) Seguridad: utilizar ventilación adecuada, guantes y protección ocular; mantener fuera del alcance de niños y seguir indicaciones de la hoja de seguridad.
MLC3022212572 | 130701005000 | Marmolina R-1 Blanca Tajamar 1 Galón Blanco Mate | - | Características generales: Recubrimiento acrílico tipo marmolina formulado con carga mineral (microáridos) y resinas acrílicas de alta adherencia; color Blanco Mate. Presentado en envase de 1 galón (3.785 L). Diseñado para generar un acabado texturado fino tipo marmoleado, con buena cubrición y apariencia homogénea. Ofrece resistencia a la intemperie y a la alcalinidad de sustratos cementicios, permite la transpiración del muro y mejora la protección frente a lluvia ligera y suciedad. Beneficios: acabado estético mate, fácil aplicación con brocha, rodillo o equipo airless, reparación y mantenimiento sencillos, secado rápido y excelente relación cobertura-calidad. SKU: 130701005000. | Especificaciones técnicas: Volumen neto: 1 galón (3,785 L). Color: Blanco Mate. Tipo de material: resina acrílica con cargas minerales (marmolina). Densidad aproximada: 1,05 ± 0,05 g/mL. Rendimiento teórico: 6–8 m²/L por mano según porosidad y textura (≈ 22–30 m²/galón por mano). Temperatura de aplicación recomendada: entre 10 °C y 35 °C. Secado al tacto: 30–60 minutos; repintado: 2–4 horas; curado completo: 7 días. Aplicación: brocha, rodillo de pelo corto o equipo airless. Dilución recomendada: hasta 5–10% con agua potable según método de aplicación. Vida útil en envase cerrado: 12 meses en almacenamiento seco y fresco. Normas de calidad: fabricado bajo control de calidad industrial y pruebas internas de adherencia y estabilidad de color en sustratos cementicios. | Usos / aplicaciones: Revestimiento texturado para muros de albañilería, concreto, estuco y paneles cementicios en interiores y exteriores. Indicado para fachadas, paredes de vivienda, muros perimetrales, reparaciones estéticas y proyectos de remodelación que requieran acabado mate texturizado. Ejemplos prácticos: terminación de revoques nuevos o reparados, renovación de fachadas desgastadas, acabado de muros de locales comerciales y recubrimiento de columnas y zócalos previamente imprimados. | Modo de uso sugerido: 1) Preparación: limpiar superficie de polvo, grasa y desprendimientos; reparar fisuras y picar pintura suelta; dejar superficie seca y estable. 2) Imprimación: en sustratos muy absorbentes aplicar sellador acrílico diluido según ficha técnica y dejar secar. 3) Mezclado: agitar el envase hasta homogeneizar; si es necesario diluir con agua limpia hasta 5–10% según el equipo. 4) Aplicación: aplicar la primera mano con brocha o rodillo (rodillo de pelo corto o mediano para textura fina); para aplicación airless usar boquilla adecuada y probar en panel. Mantener capa uniforme y no sobrecargar la herramienta. 5) Repintado: esperar 2–4 horas entre manos según temperatura y humedad; normalmente 1–2 manos para cobertura óptima. 6) Secado y curado: evitar lluvia y congelamiento hasta transcurridas al menos 24 horas; curado completo en 7 días. 7) Limpieza: herramientas y salpicaduras con agua mientras el producto esté fresco; eliminar restos secos mecánicamente. 8) Seguridad: usar equipo de protección personal (guantes, gafas, mascarilla si se pulveriza) y ventilar ambientes cerrados.
MLC1765134302 | 110603003021 | Flexible Hoffens 1/2 Hi X He 40 Cm Para Agua Fria Caliente | Flexible Hoffens 1/2 Hi X He 40 Cm Para Agua Fria Caliente | Características generales: Flexible de suministro para agua fría y caliente marca Hoffens, diseño trenzado exterior en acero inoxidable para protección mecánica y resistencia a la corrosión. Núcleo interior flexible en elastómero de alta resistencia (EPDM) apto para agua potable y temperaturas elevadas. Terminales de 1/2" (conexiones Hi x He) en latón niquelado para asegurar estanqueidad y resistencia a la corrosión. Presentación en longitud de 40 cm, acabado profesional pensado para instalaciones sanitarias y grifería domiciliaria o comercial. Beneficios: montaje rápido, alta durabilidad frente a flexiones y movimientos, compatibilidad con griferías estándar y reducción de riesgo de fugas por su construcción multicapa. | Especificaciones técnicas: Longitud nominal: 40 cm. Diámetro de conexión: 1/2" (compatibles con conexiones estándar de grifería). Materiales: tubo interior EPDM (elastómero), cubierta trenzada acero inoxidable AISI 304, racores y tuercas en latón niquelado, juntas en NBR. Presión de trabajo recomendada: hasta 10 bar; presión de ensayo típica: 15 bar. Rango de temperatura de uso: -10 °C a 90 °C (uso intermitente hasta 100 °C). Normativas y calidad: diseño y materiales adecuados para conducción de agua potable y sometido a pruebas de estanqueidad y presión según estándares industriales para flexibles sanitarios. Peso aproximado del producto: 120 g. Vida útil estimada: hasta 10 años en condiciones de uso y mantenimiento adecuados. | Usos / aplicaciones: Conexión de griferías de lavamanos, piletas, bidets, lavaderos y muebles de baño a tomas de agua fría y caliente. Ideal para instalación en baños, cocinas, lavaderos y reemplazo rápido en obras y mantenimientos. Uso en instalaciones residenciales, comerciales y en remodelaciones donde se requiera flexibilidad para salvar desalineaciones entre tomas y grifos. Ejemplos: conectar mezcla monocomando al suministro, unir termo tanque o caldera a la red de agua caliente, o como reemplazo de mangueras rígidas en muebles bajo mesada. | Modo de uso sugerido: 1) Cortar el suministro de agua y abrir la llave para drenar la instalación. 2) Verificar compatibilidad de rosca y limpieza de las superficies de unión. 3) Si procede, colocar cinta PTFE en la rosca macho (no aplicar excesivamente). 4) Enroscar el racor de 1/2" a mano hasta tope y luego ajustar con una llave inglesa 1/4 a 1/2 vuelta adicional; evitar sobreapretar para no dañar la tuerca ni la junta. 5) Conectar el otro extremo asegurando el mismo procedimiento. 6) Abrir gradualmente la llave de paso y comprobar ausencia de fugas; en caso de detectar goteos, aflojar y re-ajustar siguiendo pares de apriete moderados. 7) Revisar periódicamente (especialmente tras las primeras 24 horas de uso), inspeccionar la cubierta y las juntas y reemplazar ante signos de desgaste. Precauciones: no someter a torsiones excesivas ni doblar en radios menores a los recomendados; evitar contacto con sustancias químicas agresivas.
MLC3023614348 | 900401004005 | Interruptor Automatico Bticino Certificado 1x16a Din 6ka | Blanco | Características generales: Interruptor automático unipolar Bticino, color blanco, diseñado para montaje en riel DIN de 35 mm. Carcasa en material termoplástico autoextinguible de alta resistencia mecánica y térmica; contactos y elementos conductores en aleación conductora de calidad para baja resistencia de paso. Capacidad de corte de cortocircuito 6 kA y corriente nominal de protección 16 A; protege circuitos contra sobrecargas y cortocircuitos, proporcionando respuesta rápida y segura. Presentación en unidad lista para instalación en tablero eléctrico; acabado liso y diseño compacto que facilita identificación y mantenimiento. Beneficios: instalación rápida, ocupación mínima de espacio en cuadro modular, alta fiabilidad en protección de ramas domiciliarias y comerciales ligeras. | Especificaciones técnicas: Tipo: Interruptor automático unipolar (1P) 16 A. Capacidad de corte: 6 kA. Montaje: riel DIN 35 mm. Ancho: 17.5 mm (1 módulo DIN). Altura aprox.: 80–90 mm. Profundidad aprox.: 60–75 mm. Peso aproximado: 70–120 g. Materiales: carcasa termoplástica autoextinguible, contactos en aleación conductora. Rango de conductores admitidos: según tipo de terminal y sección del cable (compatibilidad con cables rígidos/flexibles típicos de instalación residencial); consultar ficha técnica del fabricante para Sección máxima y torque de apriete. Temperatura de uso recomendada: -5 °C a +40 °C (condiciones normales de tablero). Certificación: producto certificado por el fabricante para cumplimiento de requisitos de seguridad eléctrica y calidad; verificar ficha de certificaciones locales. Vida útil: diseñada para uso prolongado en instalaciones eléctricas residenciales y comerciales con ciclos de conmutación conforme a especificaciones del fabricante. | Usos / aplicaciones: Protección de circuitos derivados en tableros eléctricos residenciales, oficinas y comercios. Ideal para circuitos de iluminación, tomacorrientes, pequeños electrodomésticos, circuitos de aire acondicionado monofásico de baja potencia y protecciones en sub-distribuciones. Empleo en remodelaciones y nuevas instalaciones donde se requiera protección unipolar de 16 A y capacidad de corte hasta 6 kA. Ejemplos prácticos: proteger circuito de cocina para pequeños electrodomésticos, circuito de iluminación de planta baja o alimentación de un grupo de tomas en una oficina. | Modo de uso sugerido: 1) Asegure la desconexión de la alimentación general antes de intervenir el tablero. 2) Verifique que el riel DIN esté correctamente instalado y que exista espacio para el módulo. 3) Encaje el interruptor automático en el riel DIN de 35 mm hasta que quede firme; asegure el seguro de montaje si aplica. 4) Inserte el conductor fase en el bornes superior o según orientación del fabricante; coloque el conductor neutro/retorno según diseño del circuito (si procede). 5) Apriete los tornillos de los bornes siguiendo el torque recomendado por el fabricante (consulte la ficha técnica); asegure una conexión firme y sin hilos sueltos. 6) Verifique la polaridad y el orden de los circuitos antes de energizar. 7) Restituya la alimentación y pruebe el funcionamiento accionando el interruptor; confirme que no haya vibraciones ni ruidos y que la protección actúe correctamente ante prueba de sobrecarga controlada. 8) Registre la instalación y mantenga accesible la documentación para futuras inspecciones.
MLC3027351190 | 130201202100 | Esmalte Oleo Sintético 1 Galon Marbella Master Color 3.78 L Color Ocre | - | Características generales: Esmalte óleo sintético formulado con resinas alquídicas modificadas que ofrece película uniforme y adherente. Color ocre, presentación en envase de 1 galón (3.78 L). Diseñado para acabado decorativo y protector en superficies de madera y metal; buena resistencia a abrasión moderada, agentes atmosféricos y amarilleo controlado propio de esmaltes al aceite. Brinda acabado liso, cubrición consistente y buena nivelación que facilita repintados y mantenimiento. Beneficios: facilita trabajo de carpintería y herrería, mejora la durabilidad de la pintura y entrega aspecto estético profesional. | Especificaciones técnicas: Volumen neto 3.78 L (1 galón). SKU: 130201202100. Tipo de material: esmalte óleo sintético (resina alquídica). Color: Ocre. Rendimiento aproximado: 10–12 m²/L por mano (dependiendo porosidad y método de aplicación). Secado al tacto: 6–12 horas; repintado: 24 horas (valores orientativos según condiciones ambientales). Temperatura de aplicación recomendada: 10–35 °C; almacenamiento: 5–35 °C. Densidad aproximada: 1.0–1.2 kg/L (peso total variable según lote). Vida útil en envase cerrado: hasta 24 meses. Compatibilidad: aplicar sobre madera, puertas, ventanas, muebles y metales previamente preparados; usar imprimación anticorrosiva en acero. Formulado según estándares industriales para esmaltes alquídicos. | Usos / aplicaciones: Protege y decora carpintería interior y exterior (puertas, marcos, muebles), elementos metálicos (rejas, barandas, estructuras ligeras) y piezas de obra que requieran acabado resistente y estético. Aplicable en mantenimientos, pinturas de obra nueva y repintados. Ejemplos prácticos: esmaltar puertas de madera; repintar rejas metálicas tras eliminación de óxido y aplicación de primer; pintar muebles de exterior protegidos por barnices o imprimaciones. | Modo de uso sugerido: 1) Preparación: limpiar la superficie de polvo, grasa, polvo y esmaltes sueltos; eliminar óxido con cepillo o lijado; en madera lijar y eliminar polvo. 2) Imprimación: en metal aplicar primer anticorrosivo; en madera usar imprimante o sellador si es necesario. 3) Mezclado: homogeneizar el contenido con varilla hasta obtener mezcla uniforme. 4) Dilución: para brocha o rodillo diluir con aguarrás o diluyente para esmalte 0–10% según viscosidad; para aplicación en pistola diluir 10–20% y filtrar. 5) Aplicación: aplicar 2 manos recomendadas manteniendo intervalos de secado (secado al tacto 6–12 h; repintado 24 h). Lijado ligero entre manos para mejor adherencia si se desea alto rendimiento estético. 6) Limpieza y seguridad: limpiar herramientas con aguarrás; ventilar área de trabajo; usar guantes, protección ocular y mascarilla para solventes; mantener alejado de fuentes de ignición.
MLC2030279634 | 130133123030 | Rodillo Chiporro Sint Mango Largo 18 Cms Lizcal (5181l) | Rodillo Chiporro Sint Mango Largo 18 Cms Lizcal (5181l) | Características generales: Rodillo Chiporro Sintético Lizcal modelo 5181l diseñado para aplicación de pinturas en superficies lisas y semi-rugosas. Cubierta de fibra sintética “chiporro” de alta recuperación que ofrece buena retención y liberación homogénea de pintura; núcleo y eje reforzado para mantener el cilindro estable durante la aplicación. Mango largo ergonómico que facilita el agarre y alcanza zonas altas sin fatiga; soporte metálico con recubrimiento anticorrosivo que garantiza durabilidad. Presentación lista para usar (rodillo montado sobre eje y mango ensamblado). Beneficios: acabado uniforme, menor generación de pelusa, limpieza sencilla y mayor rendimiento de pintura frente a rodillos convencionales. | Especificaciones técnicas: Largo útil del rodillo: 18 cm. Diámetro aproximado del rodillo: 40–50 mm. Material de la cubierta: fibra sintética de poliéster/mezcla para acabado tipo chiporro. Núcleo: tubo plástico/metal reforzado; soporte: varilla metálica con tratamiento anticorrosión. Mango: plástico ergonómico (ABS) de longitud extendida integrada (longitud total aproximada 33–37 cm). Peso unitario aproximado: 150–220 g. Compatibilidad: pinturas a base agua (látex, acrílicas) y uso controlado con pinturas al solvente según limpieza posterior. Rango de temperatura de uso: 5 °C a 40 °C. Normas de calidad: fabricado para uso profesional y doméstico con control de tolerancias en acabado y adherencia de la fibra; concebido para múltiples usos si se limpia correctamente. Vida útil: depende del tipo de pintura y mantenimiento; recomendada inspección periódica y reemplazo ante pérdida de fibra. SKU: 130133123030. | Usos / aplicaciones: Ideal para aplicar pinturas látex y acrílicas en interiores y exteriores (paredes, techos, plafones). Adecuado para superficies lisas y semi-rugosas como revoques finos, enduidos y paneles de yeso; útil para imprimaciones y capas intermedias. Aplicaciones prácticas: pintar una habitación de 12 m² con pintura látex, aplicar esmalte acrílico en puertas y marcos cuando se requiere acabado uniforme, repintados y trabajos de mantenimiento en fachadas pequeñas. Compatible con bandeja para rodillos y mangas extensibles para mayor alcance. | Modo de uso sugerido: 1) Preparación: limpiar y secar la superficie; remover polvo y residuos sueltos; homogeneizar la pintura según indicaciones del fabricante. 2) Carga del rodillo: verter pintura en bandeja, sumergir el rodillo y escurrir sobre la parrilla de la bandeja para eliminar exceso y saturar uniformemente la fibra. 3) Aplicación: empezar con trazos en forma de “W” o “M” sobre la superficie y luego nivelar con pasadas largas y paralelas solapadas, manteniendo presión uniforme para evitar marcas. 4) Técnicas: trabajar por secciones de tamaño manejable, respetar tiempos de secado entre manos y aplicar segunda capa si es necesario. 5) Limpieza y conservación: para pinturas a base agua lavar con agua y jabón hasta eliminar residuos; para pinturas a base solvente usar disolvente recomendado por la pintura, luego lavar si procede. Secar antes de guardar; almacenar en lugar seco y protegido del sol. 6) Seguridad: usar guantes y ventilación adecuada; no usar a temperaturas inferiores a 5 °C ni con pinturas vencidas.
MLC2275786420 | 140901302000 | Sulfato De Cobre 500g Alguicida Piscinas Jardines Fungicida | Sulfato De Cobre 500g Alguicida Piscinas Jardines Fungicida | Características generales: Sulfato de cobre (CuSO4·5H2O) en presentación de 500 g; cristalino granular de color azul intenso, soluble en agua. Producto formulado para acción alguicida y fungicida con efecto preventivo y correctivo en ambientes no potables (piscinas, estanques ornamentales, jardines y cultivos en tratamientos puntuales). Material químico de uso técnico que aporta iones cúpricos con alta eficacia contra algas verdes y hongos superficiales; ofrece fácil dosificación, buena estabilidad en almacenamiento seco y aplicación tanto en solución directa como en formulaciones tradicionales (por ejemplo mezcla de Burdeos). Beneficios: control rápido de colonias algales y hongos, reduce formación de biopelículas y facilita el mantenimiento del agua y la sanidad vegetal. | Especificaciones técnicas: SKU 140901302000; variante: Sulfato De Cobre 500g. Fórmula química: CuSO4·5H2O (sulfato de cobre pentahidratado). Apariencia: cristales/polvo granular azul. Peso neto: 500 g. Solubilidad: soluble en agua (forma solución acuosa de iones Cu2+). Rango de almacenamiento recomendado: lugar seco, temperatura 5–35 °C, envase hermético, protegido de la luz directa y humedad. Vida útil aproximada: 24 meses en condiciones de almacenamiento indicadas. Compatibilidad: no mezclar con amoniacos, bases fuertes ni con soluciones ácidas concentradas; evitar contacto con metales y superficies pintadas. Uso previsto: no aplicar en aguas destinadas al consumo humano; para uso en sistemas acuáticos y agrícola según normativas locales. Precauciones: manipular con guantes y protección ocular; consultar ficha de seguridad antes de uso. | Usos / aplicaciones: Alguicida para control y prevención de algas en piscinas privadas y públicas (tratamientos puntuales y choque); tratamiento de estanques ornamentales y fuentes (respetando dosis para fauna acuática); fungicida para aplicación foliar o en mezcla de Burdeos contra mildiu, moteado y otras enfermedades fúngicas en frutales, vides y ornamentales; desincrustante y corrector en instalaciones de riego y drenajes con problemas de biopelícula. Ejemplos prácticos: eliminación de algas verdes en piscinas después de fallo del sistema de filtración; tratamiento de brotes de mildiu en vid mediante pulverización de mezcla controlada; limpieza puntual de manchas algales en paredes y escalones de piscina. | Modo de uso sugerido: 1) Identificar volumen del agua o superficie a tratar (litros o metros cúbicos) y finalidad (alguicida puntual, mantenimiento o fungicida). 2) Para piscinas/estanques (uso acuático): preparar una solución madre disolviendo el sulfato de cobre en agua limpia antes de aplicar; añadir la solución uniformemente con la bomba en funcionamiento o distribuir con manguera alrededor del perímetro. Como orientación general para tratamiento puntual: dosis inicial orientativa 2–4 g de sulfato de cobre por m3 de agua (ejemplo: piscina de 10 m3 → 20–40 g); verificar niveles de cobre y estado del agua y no exceder límites regulatorios locales. 3) Para uso en jardines/como fungicida (mezcla de Burdeos tradicional): disolver 100 g de sulfato de cobre en 10 L de agua por separado, preparar 100 g de cal hidratada en 10 L de agua por separado y mezclar lentamente ambas soluciones para obtener una mezcla de 1% (seguir proporciones y aplicar en días sin lluvia y con temperaturas moderadas). 4) Aplicar uniformemente y evitar sobredosificaciones; dejar circular agua y medir cobre residual después de 24–48 h en tratamientos acuáticos. 5) Seguridad durante la aplicación: usar guantes, mascarilla y gafas; evitar contacto con piel y ropa; no inhalar polvo; mantener niños, mascotas y peces (salvo dosis aprobadas) alejados hasta que el producto se haya dispersado y niveles sean seguros. 6) En caso de dudas o aplicaciones en cuerpos con fauna, consultar un técnico y analizar agua antes y después del tratamiento.
MLC3027364270 | 130201202055 | Esmalte Oleo Sintético 1 Galon Marbella Master Color 3.78 L Color Crema | - | Características generales: Esmalte óleo sintético formulado a base de resinas alquídicas de alto desempeño; color crema con acabado liso y de brillo moderado que entrega recubrimiento continuo y estético. Presentado en envase tipo galón para aplicaciones profesionales y domésticas; fórmula diseñada para buena nivelación, cobertura y adherencia sobre sustratos usuales. Resistente al desgaste por uso, impactos leves y exposición ambiental moderada; ofrece protección contra humedad superficial y facilita limpieza de la superficie pintada. Beneficios clave: aplicación uniforme, secado controlado para repintado, resistencia mecánica y acabado decorativo duradero. | Especificaciones técnicas: Volumen nominal: 3,78 L (1 galón). Peso aproximado del envase lleno: 4,6 kg. Tipo de material: resina alquídica (óleo sintético) con pigmentos y aditivos anticorrosivos/antioxidantes según formulación. Compatibilidad: apto para madera, metal (con imprimación adecuada), mampostería previamente sellada y superficies previamente pintadas compatibles con base aceite. Temperatura de aplicación recomendada: 10–35 °C; humedad relativa <85%. Secado al tacto: 6–8 horas; secado para repintado: 18–24 horas dependiendo condiciones. Rendimiento teórico: 10–12 m²/L por mano (varía según porosidad y método de aplicación). Normas de calidad: formulación con control de sólidos y viscosidad industrial; cumplir con etiquetado y ficha de seguridad química vigente. Durabilidad estimada del recubrimiento: 3–7 años en condiciones de uso normal y mantenimiento periódico. | Usos / aplicaciones: Recomendado para pintar puertas, marcos, ventanas, muebles de interior, rejas, barandas, zócalos, herrajes y carpintería en general. Uso en restauración y terminación decorativa de ambientes residenciales y comerciales; protección y embellecimiento de superficies metálicas con imprimación previa y de madera interior o exterior protegida. Ejemplos prácticos: pintado de puertas y marcos de madera en viviendas; acabado de rejas y portones metálicos tras aplicar anticorrosivo; renovación de muebles de cocina o estanterías. | Modo de uso sugerido: 1) Preparación: eliminar polvo, grasa y partículas sueltas; lijar según tipo de sustrato (madera: grano 120–180; metal: desoxidar y lijar). 2) Imprimación: aplicar imprimante anticorrosivo en metales expuestos y sellador o fondo para maderas crudas. 3) Homogenizar: mezclar el contenido con espátula o agitador mecánico hasta uniformidad. 4) Dilución: si es necesario, diluir 5–15% con aguarrás o solvente recomendado para aplicación con brocha/rodillo; 10–20% para pistola (consultar viscosidad). 5) Aplicación: usar brocha de cerda natural o sintética, rodillo de pelo corto o pistola airless; aplicar 1–2 manos uniformes evitando exceder 120 µm por mano. 6) Secado y lijado entre manos: esperar 18–24 h antes de repintar; lijar suavemente con lija fina (240–320) si se requiere mejor adherencia entre capas. 7) Seguridad: trabajar en áreas ventiladas, usar guantes, gafas y mascarilla contra vapores; mantener alejado de fuentes de ignición; no aplicar sobre superficies calientes o con humedad. 8) Limpieza de herramientas: limpiar con aguarrás o solvente apropiado antes del fraguado.
MLC3027377012 | 130201202050 | Esmalte Oleo Sintético 1 Galon Marbella Master Color 3.78 L Color Celeste | - | Características generales: Esmalte óleo sintético de resina alquídica modifi cada para acabados decorativos y protectores. Presentación en galón metálico de 3.78 L en color celeste; proporciona un acabado liso, tono uniforme y brillo semimate a brillante según el pulido. Formulación con pigmentos estables y solventes orgánicos que ofrecen buena adherencia sobre madera y metales correctamente preparados, alta cubrición y resistencia al desgaste por uso doméstico y a la intemperie moderada. Beneficios: secado controlado que facilita nivelado, fácil aplicación con brocha o rodillo, buena retención del color y resistencia a rayado superficial y manchas habituales en interiores y exteriores. | Especificaciones técnicas: Volumen neto: 3.78 L (1 galón). Rendimiento teórico: 35–45 m² por galón por mano (dependiendo rugosidad y espesor). Espesor de película recomendado: 40–60 µm seco. Peso aproximado del envase lleno: 4.5–5.0 kg. Tipo de material: resina alquídica sintética con pigmentos inorgánicos/orgánicos y diluyentes hidrocarbonados (aguarrás/diluyente sintético). Compatibilidad: apto sobre madera, hierro y superficies previamente pintadas con pinturas similares; requiere imprimación adecuada sobre metal (antióxido) o sellador para maderas no tratadas. Condiciones de aplicación: temperatura 10–30 °C, humedad relativa <85 %. Secado: al tacto 4–6 h (según condiciones), repintado 16–24 h, curado total ~7 días. Durabilidad estimada de la película: 3–5 años en exteriores protegidos, variable según exposición. Normas/observaciones técnicas: formulado según prácticas industriales para esmaltes alquídicos; para cumplimiento normativo y ficha técnica completa solicitar hoja de seguridad y ficha técnica del fabricante. | Usos / aplicaciones: Recomendado para acabado y protección de puertas, ventanas, marcos, molduras, zócalos, muebles de madera, rejas, barandas y elementos metálicos en entornos residenciales y comerciales. Ideal para renovación y reparación estética de superficies donde se busca un color celeste uniforme y acabado resistente al uso cotidiano. Ejemplos prácticos: pintar una puerta exterior de madera, restaurar rejas y barandas metálicas tras desoxidado, dar acabado a muebles de interior como mesas y sillas, y repintar zócalos y molduras en proyectos de remodelación. | Modo de uso sugerido: 1) Preparación: limpiar la superficie de polvo, grasa y óxido; lijar para obtener adherencia; eliminar residuos y polvo. 2) Imprimación: aplicar imprimante antióxido en metales o sellador/primer para maderas no tratadas; dejar secar según indicaciones del primer. 3) Homogeneizar: remover el producto con paleta hasta mezclar completamente los pigmentos. 4) Dilución: para aplicación con brocha o rodillo diluir 0–5% con aguarrás o diluyente sintético; para pulverización 10–15% (ajustar según equipo). 5) Aplicación: aplicar una primera mano uniforme; respetar espesor recomendado. Dejar secar 16–24 h antes de aplicar segunda mano si es necesario. 6) Acabado y limpieza: después del secado final, limpiar herramientas con disolvente. 7) Seguridad: trabajar en áreas ventiladas, usar guantes y protección ocular, evitar fuentes de ignición; consultar ficha de seguridad para manejo y eliminación de residuos.
MLC2810088718 | 140804104010 | Masilla Retape Profesional Todo Uso Encina 400 Gr Marca Sipa | Masilla Retape Profesional Todo Uso Encina 400 Gr Marca Sipa | 1. Características generales: Masilla Retape Profesional Todo Uso Encina 400 Gr Marca Sipa formulada a base de polímeros acrílicos en dispersión acuosa. Presentación en envase plástico de 400 g, color Encina (tono marrón claro para retoques sobre maderas y superficies teñidas). Producto listo para usar, de acabado mate, alta adherencia y buena flexibilidad; minimiza la contracción y el agrietamiento tras el secado. Se lija con facilidad y admite repintado, facilitando acabados homogéneos y reparación rápida de imperfecciones en interiores y exteriores protegidos. Beneficios: aplicación rápida con espátula, buena adherencia a soportes comunes y acabado profesional en pequeñas reparaciones y retapeado. | 2. Especificaciones técnicas: Peso neto: 400 g. Tipo de material: masilla acrílica (base agua, polímero acrílico). Color: Encina. Estado: pasta homogénea lista para aplicación. Temperatura de aplicación recomendada: 5 °C a 35 °C. Secado: secado superficial entre 30–60 minutos según espesor; lijado recomendado entre 2–4 horas; repintado usualmente después de 24 horas (varía con clima y espesor). Compatibilidad: adherente sobre yeso, placa de yeso (drywall), estucos, hormigón, madera y mampostería; compatible con pinturas látex y, tras correcto curado y/o imprimación, con esmaltes. Almacenamiento: conservar en lugar seco y fresco, envase cerrado; vida útil aproximada 12 meses si se mantiene sellado. Normas y control: fabricada bajo control industrial de calidad para productos de reparación y acabado; libre de asbestos. Resistencia: buena resistencia al agrietamiento y adición de flexibilidad para minimizar defectos por dilatación. | 3. Usos / aplicaciones: Relleno y nivelado de agujeros, fisuras y poros en paredes y techos; reparación de imperfecciones en carpintería (puertas, marcos, zócalos), juntas y pequeños defectos en paneles de yeso; retapeado previo a pintura y lacado; corrección puntual en superficies de hormigón y revoques. Ejemplos prácticos: tapar agujeros de clavos y tornillos antes de pintar una habitación; nivelar juntas de placas de yeso antes del acabado; reparar astillas o muescas en marcos de puerta y muebles; sellar grietas finas en molduras. | 4. Modo de uso sugerido: 1) Preparación: limpiar y secar la superficie; retirar polvo, pinturas sueltas, grasa o restos de material. 2) Agitar suavemente el envase si es necesario y abrir. 3) Aplicación: con espátula o llana, introducir la masilla en el defecto, presionando para eliminar vacíos y asegurando contacto con los bordes. 4) Alisado: nivelar la superficie con una espátula limpia, retirando exceso para reducir lijado posterior. 5) Secado: dejar secar según espesor (ver especificaciones); evitar exposición a lluvia o humedad directa durante el curado. 6) Lijado: lijar con lija de grano 120–220 hasta obtener el acabado deseado; limpiar el polvo con paño seco o aspiradora. 7) Terminación: aplicar imprimación si la superficie lo requiere y proceder a pintar con el sistema elegido. Precauciones: usar guantes y ventilación adecuada; evitar ingestión y contacto prolongado con la piel; mantener fuera del alcance de niños.
MLC3027389804 | 130201202128 | Esmalte Oleo Sintético 1 Galon Marbella Master Color 3.78 L Color Verde Nilo | - | 1. Características generales: Esmalte óleo sintético (base alquídica) formulado para proporcionar una película uniforme, de alta cobertura y buena retención del color en tono Verde Nilo. Presentación en galón (3.78 L) bajo la marca Marbella Master Color; acabado liso con brillo controlado y tacto duro. Material resistente a la abrasión, al amarillamiento moderado y a las agresiones habituales en aplicaciones de carpintería y metalistería; ofrece buena adherencia sobre superficies preparadas y secado por evaporación de solventes que facilita el repintado y el mantenimiento. Beneficios: cubriente, fácil aplicación, acabado decorativo y protección superficial prolongada. | 2. Especificaciones técnicas: Contenido: 1 galón = 3.78 L. SKU: 130201202128. Tipo de producto: esmalte óleo sintético (base solvente / alquídico). Color: Verde Nilo. Rendimiento estimado: 8–12 m²/L por mano según porosidad y método de aplicación. Secado al tacto: aproximado 4–8 horas; repintado recomendado: 12–24 horas a 20–25 °C. Temperatura de aplicación: 10–35 °C; almacenamiento recomendado: 5–30 °C. Vida útil en empaque cerrado: hasta 24 meses en condiciones adecuadas. Peso aproximado del envase con producto: 4.5–5.5 kg. Diluyente recomendado: aguarrás o diluyente sintético. Normas de calidad: formulación bajo controles industriales para esmaltes sintéticos y ensayos de adherencia y resistencia a la abrasión conforme a prácticas habituales del sector. | 3. Usos / aplicaciones: Recomendado para protección y acabado decorativo de carpintería de madera (puertas, marcos, molduras), estructuras metálicas pintadas (rejas, barandas, herrajes) y muebles que requieran acabado esmaltado. Ideal para renovaciones y mantenimiento en interiores y en exteriores protegidos (expuestos parcialmente al clima). Ejemplos prácticos: pintar puertas interiores y exteriores tras imprimación, esmaltar rejas metálicas tras tratamiento anticorrosivo, renovar muebles de madera para cocina o sala, dar acabado uniforme a marcos y molduras. | 4. Modo de uso sugerido: 1) Preparación: limpiar la superficie de polvo, grasa, aceite y óxido; lijar y eliminar residuos. 2) Imprimación: aplicar imprimante acorde al sustrato (primer anticorrosivo en hierro, sellador en maderas porosas); dejar secar según indicación del primer. 3) Homogeneizar: remover el contenido del galón con herramienta limpia hasta obtener mezcla homogénea. 4) Dilución: para brocha/rodillo diluir 0–10% con aguarrás; para pistola pulverizadora diluir 10–20% (ajustar según equipo). 5) Aplicación: aplicar 2 manos cruzadas y uniformes evitando goteos; mantener temperatura de aplicación 10–35 °C y buena ventilación. 6) Entre manos: esperar 12–24 horas según temperatura y humedad; lijado ligero con lija fina (180–220) si se requiere mejor adherencia entre capas. 7) Limpieza: limpiar herramientas con aguarrás inmediatamente después de su uso. 8) Seguridad: trabajar con guantes, gafas y ventilación; mantener alejado de fuentes de ignición y almacenar cerrado.
MLC2859104920 | 160151012000 | Cubrejunta Aluminio Plana Con Perforaciones 90 Cm Color | Madera | Características generales: Perfil cubrirjunta plano extruido en aluminio con acabado imitación madera, longitud 90 cm. Diseño con perforaciones preformadas para fijación rápida; superficie termolaminada resistente a rayado y decoloración que ofrece aspecto estético de madera sobre la durabilidad del aluminio. Material ligero y resistente a la corrosión, apto para ambientes interiores y tránsito peatonal moderado. Beneficios: protege y remata juntas y transiciones entre pisos, unifica terminaciones, facilita limpieza y reduce desgaste de bordes expuestos; instalación simple y acabado profesional. | Especificaciones técnicas: Longitud 900 mm; ancho útil de paso 30 mm; altura del perfil 6 mm; espesor de pared aproximado 1,2 mm. Material: aluminio extruido, aleación apropiada para perfilería arquitectónica (acabado con lámina termolaminada color madera). Perforaciones espaciadas cada 100 mm para fijación mecánica. Peso aproximado 0,35–0,45 kg por pieza. Rango de temperatura de uso recomendado: -20 °C a +80 °C (estable dentro del rango de uso doméstico y comercial); resistencia a la corrosión en ambientes interiores; vida útil estimada superior a 10 años en condiciones normales de instalación. Compatibilidad: pisos cerámicos, madera maciza y laminada, vinílicos y porcelanatos; recomendable para juntas y desniveles de hasta 8 mm (verificar necesidad según obra). Control de calidad bajo procesos industriales estándar y buenas prácticas de fabricación. | Usos / aplicaciones: Cubre y remata juntas de dilatación y transición entre revestimientos de piso; remate en puertas y pasos entre ambientes; protección de bordes de cerámica y madera en corredores, cocinas, baños y áreas de estar; aplicación en reformas y terminaciones en viviendas, oficinas y locales comerciales. Ejemplos prácticos: nivelar visualmente la unión entre piso laminado y cerámico en un pasillo; proteger la arista expuesta de una losa cerámica al ingresar a una cocina; rematar la unión entre zócalo y piso en obra de remodelación. | Modo de uso sugerido: 1) Medir el vano donde se colocará el cubrirjunta y comprobar nivel y desbastes; 2) Cortar el perfil a medida con sierra para metales o amoladora con disco para aluminio; desbarbar los cantos; 3) Colocar el perfil sobre la junta y marcar la posición de los orificios si necesita ajuste adicional; 4) Pre-perforar si la base lo requiere; 5) Fijar con tornillos adecuados (recomendado tornillos de cabeza plana y tacos en base de hormigón) a través de las perforaciones; alternativa: aplicación de adhesivo de montaje de poliuretano o silicona neutra para superficies lisas; 6) Limpiar excedentes de adhesivo y comprobar alineación final; 7) Verificar que no haya cantos cortantes y realizar ajustes; 8) Usar equipo de protección personal (guantes y gafas) durante corte e instalación.
MLC2892298986 | 130902003025 | Tinta Universal Concentrada 50 Ml Sherwin Williams Colores | Rojo Alto Poder De Coloración | Características generales: Tinta concentrada de alto poder de coloración formulada por Sherwin-Williams, color Rojo Alto Poder De Coloración (SKU 130902003025). Producto líquido compuesto por pigmentos tintóreos y dispersantes de alta concentración en base líquida diseñada para dosificación en sistemas de pintura. Presentación: frasco de 50 ml con dosificador. Propiedades principales: elevada fuerza tintórea, buena dispersión en bases acuosas y las más comunes a base solvente, estabilidad al mezclado y homogenización rápida. Beneficios: permite obtener tonos precisos con pequeñas dosis, reduce desperdicio y costos de stock de colores, facilita retoques y ajuste de partidas. Resistencias: formulada para ofrecer estabilidad frente a la luz y buena permanencia en sistemas correctamente formulados; su desempeño final depende de la resina o base utilizada. | Especificaciones técnicas: volumen: 50 ml (frasco). Densidad aproximada: 1,05–1,15 g/ml. Peso neto aproximado: 52–58 g; peso con envase aproximado: 65–75 g. Tipo de material: concentrado colorante (pigmentos orgánicos dispersos). Compatibilidad: diseñada para mezclarse con pinturas látex (base agua), esmaltes alquídicos, resinas acrílicas y muchas formulaciones comerciales; se recomienda prueba de compatibilidad según base. pH aproximado: neutro a ligeramente alcalino. Temperatura de uso y almacenamiento: aplicar entre 10 °C y 35 °C; almacenar entre 5 °C y 40 °C, en lugar seco y protegido de luz directa. Normas y calidad: formulada bajo estándares internos de control de calidad Sherwin‑Williams; consultar ficha técnica y hoja de seguridad para cumplimiento normativo específico. Vida útil: 24 meses en envase cerrado; después de abierto conservar hermético y usar preferentemente dentro de 12 meses. | Usos / aplicaciones: Tintado y ajuste de color en plantas y talleres de pintura, producción de pequeñas partidas, retoques puntuales, mezcla de colores para interiores y exteriores (cuando se integra en la base adecuada), manualidades y restauración de mobiliario pintado. Ejemplos prácticos: ajustar intensidad en latas de látex para pintura de paredes; preparar muestras o muestras de color en tiras; corregir tonos en trabajos de carpintería lacada; retoques en puertas y marcos. No aplicar directamente sobre la superficie sin mezclar con la resina/base correspondiente. | Modo de uso sugerido: 1) Agitar el frasco vigorosamente antes de abrir hasta observar homogeneidad. 2) Medir la dosis requerida según carta de color o fórmula (comenzar con cantidades pequeñas). 3) Añadir el concentrado a la base (lata de pintura) con la base en temperatura ambiente; incorporar lentamente para evitar sobremetidos. 4) Mezclar mecánicamente con agitador o batidor a baja-media velocidad hasta obtener homogeneización completa (1–3 minutos según volumen). 5) Realizar muestra de prueba sobre soporte representativo y curar según sistema para evaluar color final. 6) Ajustar dosificación si es necesario; anotar proporciones utilizadas. 7) Filtrar la pintura antes de uso si la aplicación lo requiere. Precauciones: utilizar guantes y protección ocular, buena ventilación en el área de trabajo, evitar contacto prolongado con la piel y la inhalación de nieblas; no aplicar el concentrado puro sobre superficies. Limpieza de herramientas: con agua o solvente según la base utilizada.
MLC3027467766 | 130201202020 | Esmalte Oleo Sintético 1 Galon Marbella Master Color 3.78 L Color Bermellón | - | Características generales: Esmalte óleo sintético formulado a base de resinas alquídicas de alta calidad, pigmentos resistentes y solventes estabilizados; color Bermellón con acabado brillante que proporciona cobertura uniforme y buena nivelación. Presentado en envase de 1 galón (3.78 L) apto para almacenamiento y transporte; producto de secado por solvente con buena adherencia a sustratos previamente preparados. Ofrece resistencia a la abrasión, impactos moderados y condiciones climáticas exteriores (uso en zonas protegidas), además de buena resistencia a amarilleo relativo y conservación del color. Beneficios: cubrimiento eficiente, acabado estético brillante, protección superficial prolongada y fácil aplicación con brocha, rodillo o pistola convencional. | Especificaciones técnicas: Volumen neto: 3.78 L (1 galón). Color: Bermellón. Tipo de material: esmalte óleo sintético (alquídico). Densidad aproximada: 1,0–1,2 kg/L (puede variar según lote). Rendimiento teórico: 10–12 m²/L por mano (dependiendo porosidad y preparación del sustrato). Sólidos en volumen aproximados: 35–45%. Tiempo de secado: tack free (al toque) 1–2 horas a 25 °C; repintado entre 18–24 horas; curado total 7 días. Temperatura de aplicación recomendada: entre 10 °C y 35 °C. Temperatura de almacenamiento: 5 °C a 35 °C, protegido de heladas y luz solar directa. Compatibilidad: apto para madera, metales limpios y primados (imprimantes anticorrosivos), y superficies previamente pintadas compatibles con esmaltes alquídicos; no es apto para sustratos con humedad permanente ni para pisos sometidos a tráfico intenso. Vida útil en envase original cerrado: 24 meses en condiciones recomendadas. Seguridad: producto inflamable — manipular con ventilación y equipo de protección adecuado. | Usos / aplicaciones: Indicado para terminación decorativa y protección de puertas, ventanas, marcos, muebles de madera, rejas, herrería, barandas y aplicaciones de mantenimiento en carpintería y metalistería. Uso en interiores y exteriores (cuando la superficie esté protegida y preparada). Ejemplos prácticos: repintado de puerta metálica y marco de madera en viviendas, esmaltado de muebles restaurados, protección y acabado de rejas y portones con imprimante anticorrosivo, mantenimiento de carpintería en balcones y corredores cubiertos. | Modo de uso sugerido: 1) Preparación: limpiar la superficie eliminando polvo, grasa, restos de pintura suelta y óxido; lijar y desengrasar con solvente adecuado. En metales, aplicar imprimante anticorrosivo antes del esmalte; en madera aplicar sellador o imprimante acorde. 2) Homogeneizar: agitar el envase hasta obtener mezcla uniforme; evitar agitar en exceso que genere burbujas. 3) Dilución: para brochazo/rodillo diluir con diluyente mineral/aguarrás entre 5–15% v/v; para aplicación en pistola diluir 15–25% según equipo y viscosidad requerida. 4) Aplicación: aplicar en capas uniformes evitando exceso de película; recomendar 2 manos para cobertura y protección óptima. 5) Entre manos: esperar 18–24 horas antes de repintar; lijar suavemente con lija fina (240–320) si se requiere eliminar imperfecciones. 6) Secado y curado: dejar curar 7 días para alcanzar propiedades mecánicas completas. 7) Limpieza y seguridad: limpiar herramientas con diluyente mineral inmediatamente después de su uso; usar guantes, gafas y respirador en espacios poco ventilados; mantener alejado de fuentes de ignición y almacenar cerrado y en lugar ventilado.
MLC2954851132 | 110906203010 | Cinta Teflon Hoffens Sellador 1/2 X 50 Mts Extra Largo | Cinta Teflon Hoffens Sellador 1/2 X 50 Mts Extra Largo | Características generales: Cinta selladora de roscas fabricada en PTFE (politetrafluoroetileno) de color blanco; presentación en rollo extra largo de 50 metros diseñada para sellado hermético de conexiones roscadas. Material inerte, sin adhesivos, de alta flexibilidad y baja fricción; rellena y compacta las roscas evitando fugas, corrosión por contacto y agarrotamiento al montaje. Resistente a la mayoría de agentes químicos y a amplios rangos de temperatura, mantiene propiedades térmicas y mecánicas estables; ofrece aplicación rápida y limpieza sin residuos. Beneficios principales: sellado fiable en instalaciones de plomería y mantenimiento industrial, ahorro por mayor longitud del rollo y facilidad de uso profesional. | Especificaciones técnicas: Largo: 50 metros. Ancho nominal: 1/2" (aprox. 12 mm). Espesor aproximado: 0,08–0,15 mm (varía con el enrollado). Material: PTFE (politetrafluoroetileno) sin cargas abrasivas. Compatibilidad: apta para conductos y accesorios de latón, cobre, hierro, acero inoxidable y plásticos roscados; adecuada para agua fría, caliente y aire comprimido en instalaciones convencionales (consultar normativa local para gas). Rango de temperatura de uso: aproximadamente -200 °C a +260 °C (propiedades del PTFE). Durabilidad: estable frente a envejecimiento químico y térmico en condiciones habituales de servicio; vida útil prolongada si se almacena en ambiente seco. Normas y seguridad: producto formulado según especificaciones técnicas de PTFE para sellado; no utilizar en servicios con oxígeno puro sin evaluación técnica; para aplicaciones de gas seguir normativa local y/o usar cinta específica para gas cuando corresponda. | Usos / aplicaciones: Sellado de roscas en instalaciones domiciliarias y profesionales: tuberías de agua fría y caliente, grifería, válvulas, conexiones de radiadores y calefacción, colectores, compresores y equipos neumáticos. Útil en mantenimiento industrial para evitar fugas en uniones roscadas metálicas y plásticas. Empleo en instalaciones temporales y proyectos de obra por su rápida aplicación y facilidad de desmontaje. No recomendable como único elemento de unión en aplicaciones que requieran certificación específica para gas sin verificar normativa. | Modo de uso sugerido: 1) Limpiar las roscas retirando restos de suciedad, aceite o selladores antiguos. 2) Comenzar la cinta en el extremo de la rosca sin cubrir la primera fileta del extremo; sujetar el extremo inicial con el pulgar. 3) Enrollar en sentido horario (mismo sentido de atornillado) superponiendo aproximadamente 50% del ancho en cada vuelta. 4) Realizar entre 3 y 6 vueltas para roscas de 1/2" según ajuste deseado (más vueltas para roscas dañadas o holgadas). 5) Presionar la cinta hacia las filetas para que quede compacta y uniforme. 6) Enroscar la conexión y apretar según especificaciones del accesorio; comprobar estanqueidad con prueba de presión o agua jabonosa. 7) Para desmontaje, desenroscar y retirar residuos; sustituir la cinta en cada reaplicación. Precauciones: usar cinta específica para gas cuando la normativa lo exija y evitar contacto con oxígeno puro sin evaluación.
MLC3027467850 | 130201202075 | Esmalte Oleo Sintético 1 Galon Marbella Master Color 3.78 L Color Ladrillo | - | Características generales: Esmalte óleo sintético alifático formulado con resinas alquídicas de alta resistencia y pigmentos inorgánicos estables; color Ladrillo con acabado brillante diseñado para proporcionar película continua, homogeneidad cromática y buena cubrición. Presentado en envase de 1 galón (3.78 L). Ofrece buena adherencia a sustratos previamente preparados (madera, metal y superficies pintadas), resistencia moderada a la intemperie y al desgaste doméstico, buena retención del color y fácil aplicación con brocha, rodillo o pistola. Beneficios: acabado decorativo y protector, reparación y renovación rápida de puertas, muebles y carpintería metálica, mantenimiento prolongado de la estética y protección contra corrosión superficial cuando se utiliza con primer adecuado. | Especificaciones técnicas: Volumen: 3.78 L (1 galón). Peso aproximado del envase lleno: 4.6 kg. Tipo de material: resinas alquídicas (óleo sintético) con solventes hidrocarbonados (aguarrás/white spirit). Acabado: brillante. Rendimiento teórico: 10–12 m²/L por mano (aprox. 37–45 m² por galón), variable según porosidad y espesor de película. Dilución recomendada: 5–15% con aguarrás según herramienta de aplicación. Secado al tacto: 1–2 horas (temperatura 20–25 °C, humedad relativa <70%). Repintado: 16–24 horas. Curado total: 7–14 días. Temperatura de aplicación y almacenamiento: entre 10 °C y 35 °C. Compatibilidad: apto para madera, hierro y acero (usar imprimación anticorrosiva en metales ferrosos), superficies previamente pintadas con esmalte alquídico o recubrimientos compatibles. Limpieza de herramientas: aguarrás. Normas de calidad: formulación conforme a prácticas industriales para recubrimientos decorativos; estabilidad y resistencia frente a amarillamiento controlado por selección de pigmentos. Vida útil en envase cerrado: 12 meses en condiciones recomendadas. | Usos / aplicaciones: Reacondicionamiento y acabado de puertas, marcos, muebles de interior y exterior, rejas, barandas y carpintería en general. Ideal para renovaciones en viviendas, locales comerciales y trabajos de mantenimiento donde se requiera un acabado brillante color ladrillo. Uso recomendado sobre madera lijada y seca, metales desoxidizados y previamente imprimados, y sobre recubrimientos viejos estables. No recomendado para suelos con tráfico intenso ni para superficies con inmersión permanente en agua sin protección específica. | Modo de uso sugerido: 1) Preparación: limpiar la superficie eliminando polvo, grasa, ceras o pinturas sueltas; en metales eliminar óxido mecánicamente y aplicar imprimación anticorrosiva; en madera reparar imperfecciones y lijar hasta alcanzar superficie uniforme. 2) Homogeneizar: remover el producto con varilla hasta homogenizar pigmentos y resinas. 3) Dilución: diluir 5–15% con aguarrás según la herramienta (menor dilución para brocha/rodillo, mayor para pistola). 4) Aplicación: aplicar en capas finas y uniformes con brocha, rodillo o pistola manteniendo un espesor recomendado por capa; evitar sobreaplicar. 5) Secado y repintado: esperar 16–24 horas entre manos a 20–25 °C; respetar tiempos más largos a baja temperatura o alta humedad. 6) Acabado y curado: dejar curar 7–14 días para alcanzar resistencia máxima antes de someter a esfuerzo o limpieza intensiva. 7) Limpieza: limpiar herramientas y salpicaduras con aguarrás; cerrar el envase correctamente para preservar producto. Precauciones: usar en áreas ventiladas, evitar contacto prolongado con piel y ojos, mantener fuera del alcance de niños y del fuego.
MLC3027486172 | 900602216009 | Toma Corriente Triple 10a Blanco Plata Armado Lexo Sec | Blanco Plata | Características generales: Toma corriente triple modelo Lexo Sec, armado y listo para instalación, color Blanco con acabado Plata. Cuerpo fabricado en termoplástico autoextinguible (policarbonato reforzado) de alta resistencia a impactos y envejecimiento; contactos de latón fosforado niquelado para baja resistividad y resistencia a la corrosión; tornillería de acero inoxidable. Diseño compacto y estético para montaje empotrado en cajas estándar; placa frontal lisa de fácil limpieza. Presentación individual, ideal para circuitos de baja demanda; ofrece conexión segura, mínima oscilación de contacto y resistencia térmica adecuada para uso residencial y comercial ligero. | Especificaciones técnicas: SKU 900602216009; variante Blanco Plata. Corriente nominal 10 A; tensión nominal 127–250 V AC, 50/60 Hz. Dimensiones exteriores aproximadas: 150 x 86 x 40 mm; peso aproximado: 140 g. Materiales: carcasa policarbonato (PC) autoextinguible UL94 V-0; contactos latón fosforado niquelado; tornillería acero inoxidable. Compatibilidad de conductor: 0.5–2.5 mm² (AWG 20–14) tanto rígido como flexible; conexión mediante tornillo de presión. Torque de apriete recomendado: 0.4–0.6 N·m. Vida útil eléctrica: >10.000 ciclos de inserción; aislamiento resistente a pruebas dieléctricas hasta 2 kV. Grado de protección IP20 (uso en interiores); temperatura de operación: -10 °C a +60 °C. Normativas: cumple requisitos de seguridad IEC 60884-1 y normas de ensayos aplicables; fabricado según controles internos de calidad. Compatible con cajas empotradas estándar y marcos modulares con distancia de fijación convencional. | Usos / aplicaciones: Distribución de alimentación para equipos de baja y media potencia en ambientes residenciales, oficinas y comercios: lámparas, televisores, decodificadores, cargadores de teléfonos, equipos de audio, pequeños electrodomésticos (no apto para cargas superiores a 10 A). Ideal para reemplazo y renovación de circuitos en dormitorios, salas, cocinas auxiliares, puestos de trabajo y áreas de servicio. Uso también en instalaciones temporales y tableros modulares donde se requiera múltiples tomas en una sola placa. No recomendable para equipos de motor o electrodomésticos de alta demanda (cocinas, hornos, bombas). | Modo de uso sugerido: 1) Corte la alimentación eléctrica desde el tablero general y verifique ausencia de tensión con un comprobador homologado. 2) Retire la placa previa si corresponde y compruebe la compatibilidad de la caja empotrada. 3) Prepare los conductores pelando 7–9 mm de aislamiento; verifique sección adecuada (0.5–2.5 mm²). 4) Conecte fase, neutro y tierra a los terminales correspondientes; inserte conductores y apriete los tornillos al torque recomendado (0.4–0.6 N·m). 5) Asegure la toma al soporte usando los tornillos suministrados; coloque la placa frontal y ajuste hasta quedar fija. 6) Restaure la alimentación y realice pruebas de funcionamiento: medición de tensión, verificación de continuidad de tierra y prueba con carga compatible. 7) Mantención: limpiar con paño seco, evitar el uso con manos húmedas, no exceder la corriente nominal. Para trabajos complejos o dudas consulte a un electricista certificado.
MLC3034095002 | 190303504015 | Aromatizante Para Auto Colgante Jelly Bean 3d Variedades | Vainilla | Características generales: Aromatizante colgante modelo Jelly Bean 3D, variante Vainilla. Diseño ergonómico en forma de caramelo tridimensional con carcasa rígida y núcleo aromático de gel con liberación controlada de fragancia. Color crema/beige acorde a la esencia Vainilla. Presentación individual lista para colgar, con cordón ajustable. Producto diseñado para aromatizar espacios pequeños y medianos, neutralizar olores y mantener una fragancia homogénea y duradera; no mancha superficies si se usa correctamente y ofrece instalación rápida sin herramientas. SKU: 190303504015. | Especificaciones técnicas: Dimensiones aproximadas: 6 cm (alto) x 4 cm (ancho) x 3 cm (profundidad). Peso promedio: 12–20 g por unidad. Materiales: carcasa plástica ABS o polipropileno rígido y masa aromática en base gel/aceites esenciales sintéticos aptos para ambientadores de interior. Cordón de poliéster ajustable de 15–25 cm. Vida útil estimada de fragancia: 20–45 días según condiciones de uso (ventilación y temperatura). Rango de temperatura de uso recomendado: -10 °C a 60 °C; evitar exposición prolongada a la radiación solar directa. Compatibilidad: diseñado para interiores de vehículos, armarios y espacios cerrados. Normas y seguridad: fabricado bajo control de calidad para productos de consumo; mantener fuera del alcance de niños y mascotas y evitar contacto directo con superficies delicadas. Variedad: Vainilla (aroma dulce y cálido). | Usos / aplicaciones: Ambientador para automóviles (colgar en espejo retrovisor o en gancho interior), también apto para camionetas, motos (en compartimientos cerrados), closets, cajones, baños de pequeña superficie, oficinas y lockers. Ideal para neutralizar olores de tabaco, alimentos y humedad en espacios reducidos; apropiado para uso diario o como complemento en vehículos de trabajo, flotas comerciales y transporte particular. Ejemplos prácticos: colgar en espejo retrovisor para mantener olor agradable durante el uso diario; colocar en el interior del maletero para eliminar olores puntuales; ubicarlos en armarios donde se guardan prendas para aportar fragancia continua. | Modo de uso sugerido: 1) Retirar el aromatizante del empaque sellado siguiendo las indicaciones del envase. 2) Ajustar el cordón a la longitud deseada (15–25 cm) sin que obstruya la visibilidad del conductor ni interfiera con airbags. 3) Colgar en el retrovisor o en un gancho interior asegurándose de que no toque superficies del tablero, textiles o la pintura. 4) Evitar la exposición directa y prolongada al sol o a fuentes de calor para mantener la integridad del gel aromático. 5) Si la intensidad de aroma disminuye, reemplazar por una unidad nueva; no ingerir ni abrir la masa aromática. 6) Para almacenamiento: conservar en lugar seco y fresco dentro de su empaque original hasta el momento de uso.
MLC1453426719 |  | Barniz Marino Brillante Para Madera 1/4 Galón Fast Colores | - | Características generales: Barniz marino brillante formulado para protección y acabado de superficies de madera expuestas a ambientes marinos y exteriores. Compuesto por resinas alquídicas modificadas con aditivos poliuretánicos y bloqueadores UV que ofrecen acabado transparente de alto brillo, estabilidad cromática y resistencia al amarilleo. Presentación en envase de 1/4 galón (≈0,95 L). Ofrece buena elasticidad para soportar movimientos de la madera sin fisurarse, alta resistencia a salpicaduras de agua y salinidad, protección contra abrasión ligera y resistencia a agentes atmosféricos. Beneficios: realza la veta natural de la madera, prolonga la vida útil de superficies externas, facilita la limpieza y reduce la necesidad de mantenimiento frecuente. | Especificaciones técnicas: Contenido neto 1/4 galón (≈0,95 L). Tipo de resina: alquídica modificada con formulación poliuretánica alifática. Acabado: brillante (alto brillo). Rendimiento teórico: 8–12 m²/L por mano (dependiendo de la porosidad y método de aplicación). Número de capas recomendadas: 4–6 capas para protección marina; mínimo 2–3 capas en aplicaciones decorativas. Tiempo de secado al tacto: 2–6 horas (a 23 °C y 50% HR). Repintado: 12–24 horas según condiciones. Curado total: 7 días. Temperatura de aplicación recomendada: 10–35 °C. Almacenamiento: conservar en lugar fresco y seco entre 5–30 °C; vida útil en envase cerrado aproximadamente 24 meses. Compatibilidad: adherente sobre maderas adecuadamente lijadas y secas, barnices previos lijados, imprimaciones epóxicas o selladores compatibles; no aplicar sobre sustratos plásticos sin imprimación. Normas de calidad: fabricado bajo control interno de calidad con ensayos de adherencia, resistencia a la intemperie y comportamiento frente a UV en condiciones estandarizadas de laboratorio. | Usos / aplicaciones: Diseñado para protección y acabado de embarcaciones (cubiertas, cabinas interiores, remates), muebles de exterior (mesas, sillas, bancos), pasamanos, puertas, marcos y revestimientos de madera expuestos al sol y a la humedad. Adecuado también para restauración de maderas en muelles, terrazas y acabados marinos donde se requiere brillo y mantenimiento de la estética natural. Ejemplos prácticos: barnizado de cubierta de bote, acabado de mesa de jardín, renovación de baranda de balcón y protección de molduras expuestas a lluvia y salitre. | Modo de uso sugerido: 1) Preparación: trabajar en ambiente ventilado; proteger áreas adyacentes. Retirar barnices o pinturas sueltas, limpiar grasa, salitre y polvillo. Lijar en dirección de la veta con grano 120–220 y eliminar el polvo con paño o aspiradora. 2) Preparación del producto: agitar el envase suavemente antes de usar; homogeneizar sin introducir aire. Si es necesario diluir, usar diluyente recomendado (aguarrás o diluyente sintético) hasta 5–10% según viscosidad y condiciones climáticas. 3) Aplicación: aplicar con brocha de pelo sintético de buena calidad, pistola o rodillo de espuma según el diámetro del trabajo; extender de manera uniforme y en sentido de la veta. Mantener película continua y evitar charcos. 4) Secado y lijado entre manos: esperar 12–24 horas para repintar; lijar suavemente con grano 320–400 entre capas para mejorar adherencia y eliminar imperfecciones. 5) Número de manos: aplicar 4–6 manos en aplicaciones marinas; 2–3 manos para uso decorativo. 6) Limpieza: limpiar herramientas con diluyente sintético o aguarrás inmediatamente después de su uso. 7) Seguridad: usar guantes, protección ocular y respiratoria adecuada; evitar inhalación de vapores y contacto prolongado con la piel; mantener alejado de fuentes de ignición.
MLC1453426719 | 130302002000 | Barniz Marino Brillante Para Madera 1/4 Galón Fast Colores | Alerce | 1. Características generales: Barniz marino brillante formulado para la protección y embellecimiento de superficies de madera expuestas a condiciones exteriores y ambientes marinos. Presentación en envase de 1/4 galón (acabado brillante, tono Alerce). Película transparente de alto brillo que realza la veta natural, con rápida formación de film homogéneo, buena adherencia y elasticidad para resistir dilataciones de la madera. Ofrece resistencia al ataque de agua, salitre, radiación UV y desgaste por abrasión; reduce el enverdecimiento y la aparición de microfisuras. Beneficios: acabado estético y protector en una sola aplicación, secado y repintado en plazos cortos para acelerar trabajos, formulación diseñada para exteriores marinos y madera de embarcaciones, mobiliario y carpintería exterior. | 2. Especificaciones técnicas: Volumen: 1/4 galón (0,946 L). SKU: 130302002000. Variante: Alerce (tono transparente con matiz cálido). Composición: resinas sintéticas para exteriores y aditivos resistentes a salitre y UV. Rendimiento estimado: 8–10 m²/L por mano (dependiendo porosidad y método de aplicación). Número recomendado de capas: 2–4. Tiempo al tacto: 1–3 horas; repintado: 4–8 horas a 23 °C y 50% HR. Temperatura de aplicación y almacenamiento: 5–35 °C. Viscosidad: formulación lista para uso; diluir solo si es necesario según método de aplicación. Peso aproximado por envase: 1,1–1,3 kg (varía según densidad de lote). Compatibilidad: aplicado sobre maderas secas y sanas, imprimaciones selladoras y barnices sintéticos; evitar sustratos con pinturas alquídicas no adherentes. Calidad y control: sometido a ensayos de secado y adherencia bajo procesos internos de Fast Colores; consultar ficha técnica para parámetros específicos. Vida útil cerrada: 24 meses en condiciones recomendadas. | 3. Usos / aplicaciones: Protege y decora piezas de carpintería exterior, puertas, ventanas, barandales, mobiliario de jardín, embarcaciones pequeñas y detalles náuticos sin contacto continuo con el agua. Recomendado para todo tipo de maderas: dura, semidura y blanda (e.g., pino, cedro, teca, iroko) previamente secas y tratadas. Aplicable en restauración y mantenimiento de acabados marinos y en proyectos de ebanistería donde se requiera brillo y resistencia climática. Ideal para zonas costeras, terrazas y estructuras expuestas a sol y humedad. | 4. Modo de uso sugerido: 1) Preparación: trabajar sobre madera limpia, seca y libre de polvo, resinas y aceites; lijar con lija 120–180 para nivelar y terminar con 220–320 entre capas. 2) Imprimación: si la madera es muy porosa o nueva, aplicar sellador/imprimante recomendado y dejar secar según ficha técnica. 3) Mezclado: agitar el envase uniformemente antes de usar hasta homogenizar el producto. 4) Aplicación: aplicar con brocha marina de cerdas naturales o sintéticas de buena calidad, rodillo de pelo corto o pistola HVLP; extender en capas finas y uniformes siguiendo la veta. 5) Secado y lijado intermedio: dejar secar 4–8 horas (según temperatura), lijar suavemente con lija 320–400 entre capas para mejorar adherencia y eliminar partículas. 6) Número de capas: aplicar 2–4 capas según exposición y acabado deseado. 7) Limpieza: limpiar herramientas con disolvente recomendado (aguarrás o thinner) antes del secado final. 8) Seguridad: usar guantes, protección ocular y ventilación adecuada; evitar fuentes de ignición; consultar la ficha de seguridad para manejo y primeros auxilios.
MLC1453426719 | 130302002005 | Barniz Marino Brillante Para Madera 1/4 Galón Fast Colores | caoba | Características generales: Barniz marino brillante formulado para protección y acabado de superficies de madera en ambientes marinos y de exterior. Base sintética modificada de alta resistencia que ofrece acabado brillante y color caoba, presentación en envase de 1/4 galón. Resistente a acción de agua, salinidad y rayos UV; proporciona película dura, flexible frente a contracción y dilatación de la madera, buena adherencia y resistencia a abrasión. Beneficios: realza vetas y tono natural, reduce absorción de humedad, facilita limpieza y prolonga vida útil de la madera con mantenimiento periódico. | Especificaciones técnicas: Volumen 1/4 galón (≈0,946 L). Color: caoba (variante). Tipo de material: barniz marino base sintética poliuretano modificado, lista para usar; dilución recomendada 0–10% con solvente indicado por el fabricante. Rendimiento aproximado por mano: 8–12 m²/L (variable según porosidad y técnica). Secado al tacto: 2–4 h; repintado entre manos: 6–8 h; curado completo: 7 días. Temperatura de aplicación: 10–35 °C; humedad relativa recomendable <85%. Compatibilidad: madera natural (teca, cedro, pino, maderas tropicales, maderas tratadas) y acabados imprimados adecuados. Durabilidad: protección prolongada con intervalos de repintado recomendados de 12–36 meses según exposición; resistente a UV, sal y abrasión. SKU: 130302002005. | Usos / aplicaciones: Protección y acabado de superficies de madera expuestas a clima y ambiente marino: embarcaciones, muebles de exterior, decks, barandales, puertas y ventanas exteriores, marcos y elementos arquitectónicos. Ideal para restauración de muebles, aplicación en carpintería náutica y proyectos de mantenimiento donde se requiere acabado brillante y protección contra humedad y salinidad. | Modo de uso sugerido: 1) Preparación: lijar la superficie hasta P120–P220 para eliminar restos y abrir poros; limpiar polvo y desengrasar con paño y solvente adecuado. 2) Homogeneizar: mezclar el envase antes de usar hasta obtener uniformidad de color y consistencia. 3) Aplicación: aplicar 2–3 manos finas y uniformes con brocha de cerdas naturales o sintéticas de buena calidad, rodillo de espuma para superficies planas o pistola HVLP (aguja 0,8–1,2 mm) diluyendo 5–10% si aplica en pistola. 4) Entre manos: lijar suavemente entre capas con lija P320 y eliminar polvo antes de la siguiente mano. 5) Secado y curado: respetar tiempos de secado al tacto 2–4 h y repintado 6–8 h; proteger de lluvia y polvo hasta curado final (7 días). 6) Precauciones: aplicar en áreas ventiladas, evitar aplicación en sol directo o en humedad alta; usar guantes, gafas y mascarilla para solventes; mantener fuera del alcance de niños.
MLC1453426719 | 130302002010 | Barniz Marino Brillante Para Madera 1/4 Galón Fast Colores | Cedro | Características generales: Barniz marino brillante en presentación de 1/4 galón (0,946 L aprox.), tono Cedro. Fórmula sintética de alto brillo basada en resinas poliuretánicas modificadas con aditivos anti-UV y agentes antimoho; diseñada para realzar la veta de la madera y ofrecer protección durable en ambientes marinos y exteriores. Acabado transparente con tonalidad cedro que evita el amarilleo rápido, buena dureza superficial, resistencia al roce y al ataque de agua salada y dulce. Presenta fácil aplicación con brocha, rodillo de espuma o pulverización; secado rápido para optimizar tiempos de repintado y mantenimiento. SKU: 130302002010 | Especificaciones técnicas: Capacidad 1/4 galón (0,946 L). Peso neto aproximado: 1,0–1,1 kg por envase. Base: resinas poliuretánicas modificadas y solventes orgánicos. Rendimiento teórico: 8–12 m²/L por mano (dependiente de porosidad y método de aplicación); se recomiendan 2–3 manos para protección óptima. Secado al tacto: 2–4 horas; repintado: 6–8 horas; curado total: 7 días. Temperatura de aplicación: 10–35 °C; almacenamiento recomendado: 5–35 °C, envase cerrado y alejado de fuentes de calor. Compatibilidad: apto para maderas duras y blandas (teca, cedro, pino, iroko) y sobre barnices existentes bien adheridos previamente lijados; no aplicar sobre superficies grasosas, húmedas o sin preparación. Resistencia: agua (incluida agua salada), radiación UV moderada, abrasión ligera. Precauciones técnicas: producto inflamable; conservar fuera del alcance de niños. | Usos / aplicaciones: Protege y embellece superficies de madera expuestas a condiciones marinas y exteriores: cascos y cubiertas pequeñas, mobiliario de jardín, puertas, barandales, ventanas y carpintería náutica. Ideal para restauración y mantenimiento de piezas en cedro para conservar color y brillo. Recomendado tanto para aplicaciones domésticas como para usos profesionales en embarcaciones recreativas y construcciones costeras. No es específico para metales o plásticos salvo que se aplique una imprimación adecuada. | Modo de uso sugerido: 1) Preparación: lijar la superficie con lija grano 120–180 para eliminar barniz previo y abrir poros; limpiar polvo, aceite y suciedad con trapo y solvente adecuado; dejar la madera seca. 2) Homogeneizar: remover el envase con espátula o varilla 2–3 minutos, evitando agitar enérgicamente para minimizar burbujas. 3) Dilución (si aplica): para aplicación con pistola diluir 5–10% con diluyente recomendado; para brocha o rodillo aplicar sin diluir salvo ajuste por condiciones climáticas. 4) Primera mano: aplicar una capa uniforme con brocha de cerdas sintéticas, rodillo de espuma o pistola; respetar cobertura indicada. 5) Lijado intermedio: una vez seco al tacto (2–4 h), lijar suavemente con lija 320–400 para eliminar imperfecciones y mejorar adherencia entre manos; limpiar polvo. 6) Capas adicionales: aplicar 1–2 manos más según exposición y rendimiento esperado, respetando tiempos de repintado (6–8 h). 7) Curado: permitir curado total 7 días antes de uso intensivo o exposición marina continua. 8) Limpieza: herramientas y utensilios limpiar con diluyente orgánico inmediatamente después de su uso; desechar residuos según normativa local. 9) Seguridad: trabajar en áreas ventiladas, usar guantes y protección ocular, mantener alejado de fuentes de ignición.
MLC1453426719 | 130302002015 | Barniz Marino Brillante Para Madera 1/4 Galón Fast Colores | ladrillo | Características generales: Barniz Marino Brillante formulado para protección y embellecimiento de maderas expuestas a ambientes marinos y exteriores. Base resínica poliuretano/alquídica de alto desempeño con aditivos UV y fungicidas; acabado brillante que realza la veta y aporta tono ladrillo semitransparente en la variante indicada. Presentación en envase de 1/4 galón (0,946 L). Película de alta resistencia a salpicaduras, agua salada, abrasión y envejecimiento por radiación solar; buena flexibilidad para movimientos de la madera y excelente adherencia sobre sustratos correctamente preparados. Beneficios: protección prolongada, fácil aplicación con brocha/rodillo/pistola, repintado sencillo y mantenimiento reducido. | Especificaciones técnicas: Capacidad: 1/4 galón (0,946 L). Color: ladrillo (tinte semitransparente). Aspecto: brillante. Tipo de material: resinas poliuretano/alquídicas modificadas con aditivos UV y biocidas. Densidad aproximada: 0,95–1,05 g/mL. Sólidos en volumen aproximados: 30–40% (varía según lote). Rendimiento teórico: 10–12 m² por capa (dependiendo porosidad y método de aplicación). N.º recomendado de capas: 2–4. Tiempo al tacto: 1–2 h a 25 °C; repintado: 4–6 h; curado total: hasta 7 días. Temperatura de aplicación y almacenamiento: 10–35 °C; humedad relativa recomendada <85%. Compatibilidad: apto sobre maderas secas y limpias; compatible con selladores y tintes a base de alkid/urea previa prueba y lijado intermedio. Normas de calidad: formulado para cumplir requisitos de resistencia y durabilidad exigidos en aplicaciones náuticas y exteriores; consultar ficha técnica para certificados y ensayos específicos. Precauciones: producto inflamable; conservar en envase cerrado y alejado de llamas. SKU: 130302002015. | Usos / aplicaciones: Protege y embellece maderas en embarcaciones (cubiertas, mamparos, listones), muebles de exterior, barandas, puertas y ventanas expuestas al clima, muelles y estructuras costeras. Ideal para restauración de maderas nobles (teca, iroko) y piezas artesanales que requieran acabado brillante con tono ladrillo. Ejemplos prácticos: barnizado de cubierta de bote para resistencia al agua salada; terminación de muebles de terraza para protección UV; mantenimiento de barandas y postes en zonas costeras. | Modo de uso sugerido: 1) Preparación: lijar la superficie hasta grano 120–180 para eliminación de deterioros; limpiar con paño sin pelusa y desengrasante; retirar polvo con aspiradora o aire comprimido. 2) Homogeneizar: agitar el envase suavemente antes de usar y mezclar con espátula desde fondo para uniformar pigmentos. 3) Dilución (si procede): diluir con solvente compatible recomendado por el fabricante sólo si es necesario; para aplicación con pistola usar dilución ligera; para brocha aplicar preferiblemente sin diluir o con dilución mínima. 4) Aplicación: aplicar con brocha de pelo sintético de buena calidad o pistola HVLP (boquilla 1,3–1,5 mm) en capas uniformes y delgadas, siempre siguiendo la fibra de la madera; evitar exceso de producto para prevenir goteos. 5) Entre capas: lijar suavemente con grano 220–320 entre capas para mejorar adherencia y eliminar imperfecciones; limpiar el polvo antes de la siguiente capa. 6) Repintado y curado: respetar tiempo de repintado 4–6 h a 25 °C; curado total hasta 7 días antes de someter a uso intenso o compuestos químicos. 7) Limpieza: herramientas con solvente recomendado inmediatamente después de su uso. 8) Seguridad: usar equipo de protección (guantes, gafas, respirador en espacios cerrados) y ventilar adecuadamente; evitar fuego y fuentes de ignición.
MLC1453426719 | 130302002020 | Barniz Marino Brillante Para Madera 1/4 Galón Fast Colores | maple | Características generales: Barniz marino brillante formulado para protección y embellecimiento de superficies de madera en ambientes marinos y exteriores. Compuesto por resinas alquídicas modificadas y aditivos poliuretánicos que generan una película transparente, de alto brillo y buena elasticidad. Color variante maple (tono ámbar claro) que realza la veta natural sin opacar el sustrato. Presentado en envase de 1/4 galón (0,946 L). Alta resistencia a agua salada y dulce, rayos UV, abrasión y desgaste por tránsito; proporciona repelencia al agua, reduce la absorción de humedad y retrasa el amarillamiento. Beneficios: acabado estético brillante, protección duradera contra intemperie, fácil aplicación con brocha o pistola y compatibilidad con selladores y primers recomendados para madera. | Especificaciones técnicas: Volumen neto: 1/4 galón (0,946 L). Rendimiento aproximado: 8–12 m² por litro por mano (equivalente a 7,6–11,3 m² por envase por mano), según porosidad del sustrato. Peso del envase (aprox.): 1,1 kg. Tipo de material: resinas alquídicas modificadas con dispersión poliuretánica y aditivos anti-UV. Acabado: brillo alto. Espesor de película recomendado: 30–50 µm por mano. Nº de manos: 2–3. Tiempo al tacto: 2–4 h (25 °C). Repintado: 6–8 h (25 °C). Curado total: 7 días. Temperatura de aplicación: 10–35 °C. Temperatura de almacenamiento: 5–35 °C, evitar heladas y luz directa. Vida útil sin abrir: 24 meses. Compatibilidad: aplicar sobre maderas desnudas selladas, imprimaciones y barnices base aceite/alkídicos; realizar prueba de compatibilidad para recubrimientos distintos. Limpieza: diluyente tipo aguarrás o mineral spirits. | Usos / aplicaciones: Protección y acabado de embarcaciones de madera (casco, cubierta, muebles de cubierta), muebles de exterior y jardín, puertas y ventanas expuestas a humedad, barandales, embarcaciones de pesca, reparaciones y restauraciones de carpintería exterior, y trabajos decorativos donde se requiera brillo intenso y resistencia al agua. Ejemplos prácticos: barnizar la cubierta de una embarcación de teca, sellar y embellecer puertas exteriores en clima costero, renovar mesas y sillas de jardín expuestas a lluvia y sol. | Modo de uso sugerido: 1) Preparación: lijar la superficie hasta grano 120–180, eliminar polvo y grasa con paño y desengrasante. Reparar fisuras y resanar antes de aplicar. 2) Homogenizar: agitar el envase antes de usar y mezclar con varilla para homogeneizar pigmentos y resinas. 3) Dilución (opcional): diluir 0–10% con diluyente recomendado según método de aplicación (brocha: sin diluir o ligero; pistola: diluir según especificación del equipo). 4) Aplicación: aplicar una capa uniforme con brocha de cerdas naturales o sintéticas de buena calidad, rodillo de espuma o con equipo de pulverización apropiado; evitar exceso de producto. 5) Secado y lijado intermedio: esperar 6–8 horas para lijar suavemente con lija 240–320 entre manos para mejorar adherencia y acabado. 6) Capas finales: aplicar 2–3 manos según exposición esperada; la última mano sin lijar para máximo brillo. 7) Curado: respetar 7 días para curado total antes de exposición severa o carga. 8) Limpieza y seguridad: limpiar herramientas con aguarrás o mineral spirits; usar ventilación adecuada, guantes y protección ocular; mantener alejado de fuentes de ignición.
MLC1453426719 | 130302002025 | Barniz Marino Brillante Para Madera 1/4 Galón Fast Colores | miel | Características generales: Barniz marino brillante para madera formulado sobre resina poliuretano‑alquídica de base solvente. Color variante: miel; presentación: envase de 1/4 galón (0,946 L aprox.). Acabado alto brillo que realza la veta natural y aporta película continua, resistente al agua, salinidad y radiación UV; ofrece control de amarilleo, buena elasticidad para soportar dilataciones de la madera y alta resistencia al desgaste por tránsito y roces. Beneficios comerciales: acabado estético duradero, rápida recuperación del brillo, fácil aplicación con brocha o pistola y compatibilidad con selladores y tintes a base solvente. SKU: 130302002025 | Especificaciones técnicas: Volumen neto 0,946 L (1/4 galón). Peso neto aproximado 0,95 kg; peso bruto con envase ~1,2 kg. Tipo de resina: poliuretano‑alquídica (base solvente). Nivel de brillo: alto (brillante). Rendimiento teórico: 8–10 m²/L por mano (varía según porosidad y espesor aplicado). Secado al tacto: 2–4 horas a 25 °C; repintado: 6–8 horas; curado total: 7 días. Temperatura de aplicación recomendada: 10 °C a 35 °C. Almacenamiento: 5 °C a 30 °C, en envase cerrado y alejado de fuentes de ignición. Recomendado 3–5 manos para protección marina sobre línea de flotación; compatibilidad: maderas macizas, chapadas y superficies previamente imprimadas con selladores o tintes a base solvente. Limpieza de herramientas: diluyente o aguarrás mineral. Durabilidad estimada: 1–3 años de protección efectiva en condiciones marinas moderadas, sujeto a mantenimiento. | Usos / aplicaciones: Protección y acabado estético de piezas de madera expuestas a ambientes marinos y exteriores: embarcaciones (por encima de la línea de flotación), pasamanos, cubiertas, puertas y ventanales exteriores, muebles de exterior, barandas y elementos arquitectónicos en contacto con humedad y salinidad. También apto para interiores que requieran acabado brillante y resistencia al agua, como mesas y muebles de zonas húmedas. Ejemplos prácticos: barnizado de cubierta de bote por encima de cubiertas, sellado de barandales de terraza, protección de puertas exteriores y restauración de muebles de jardín. | Modo de uso sugerido: 1) Preparación: eliminar barnices o pinturas sueltas, desengrasar la superficie con solvente y dejar secar. Lijar en sentido de la veta con lija 100–150 para eliminación de imperfecciones; limpiar el polvo con paño húmedo y dejar secar. 2) Imprimación (si aplica): aplicar sellador o tinte a base solvente compatible y dejar secar según fabricante. 3) Mezcla: agitar el envase hasta homogeneizar; no batir en exceso para evitar burbujas. 4) Aplicación: aplicar con brocha de pelo sintético de calidad, rodillo de pelo corto o pistola HVLP; mantener capas finas y uniformes (20–30 µm humedecidas por pasada). 5) Secado y repintado: esperar 6–8 horas entre manos a 25 °C; lijar suavemente entre manos con lija 320–400 para asegurar adherencia. Aplicar mínimo 3 manos en zonas marinas expuestas. 6) Curado: evitar contacto con agua y uso intensivo durante 7 días para curado completo. 7) Seguridad: usar ventilación adecuada, guantes y protección ocular; mantener alejado de fuentes de ignición y seguir indicaciones de la hoja de seguridad.
MLC1453426719 | 130302002035 | Barniz Marino Brillante Para Madera 1/4 Galón Fast Colores | nogal | Características generales: Barniz marino brillante formulado para proteger y embellecer maderas en ambientes exteriores y marinos. Presentación en tono nogal transparente, acabado alto brillo que realza veta y color natural de la madera. Proporciona una película resistente a humedad, salinidad, abrasión ligera y radiación UV, con buena adherencia sobre maderas y capas previas de barniz compatibles. Envase y etiqueta identificados con SKU 130302002035 y variante nogal; diseño pensado para aplicación profesional y doméstica. Beneficios: mejora la durabilidad de la madera, facilita limpieza de superficies y mantiene aspecto brillante por períodos prolongados bajo mantenimiento adecuado. | Especificaciones técnicas: Volumen: 1/4 galón (0,946 L). Acabado: brillante. Color: nogal (tono tintado transparente). Peso neto aproximado del contenido: ~1,05 kg. Tipo de producto: barniz marino protector para madera (formulación para exteriores). Rango de temperatura de aplicación recomendado: 5 °C a 35 °C; temperatura de servicio aproximada: -10 °C a 60 °C. Secado al tacto: 2–4 horas; repintado recomendado: 12–24 horas (valores dependientes de condiciones ambientales). Durabilidad estimada en condiciones marinas con mantenimiento: 6–18 meses según exposición; vida útil de almacenamiento cerrado: 24 meses en lugar fresco y seco. Compatibilidad: aplicar sobre maderas desnudas o sobre barnices previos compatibles; previo lijado entre capas para mejor adherencia. | Usos / aplicaciones: Protege muebles exteriores, embarcaciones de pequeña escala (cubiertas y componentes de madera), barandas, puertas, ventanas y revestimientos de madera expuestos a humedad y sol. Ideal para reparaciones y mantenimiento de superficies marinas y rústicas donde se requiere acabado brillante y resistencia a salinidad y asperezas. También indicado para proyectos de carpintería exterior, terrazas, pérgolas y objetos decorativos de madera que requieran acabado estético y protector. | Modo de uso sugerido: 1) Preparación: Lijar la superficie hasta grano 120–180 para maderas desnudas; eliminar polvo, grasa y sales con paño y solvente adecuado. 2) Condición de aplicación: temperatura entre 5 °C y 35 °C y humedad relativa baja; agitar envase antes de usar hasta homogeneizar. 3) Primera mano: si la madera es muy porosa diluir 5–10% con solvente recomendado para favorecer penetración; aplicar con brocha natural o sintética de buena calidad, rodillo de pelo corto o pistola según equipamiento. 4) Lijado intermedio: después de secado parcial, lijar suavemente con grano 220 para eliminar fibras levantadas y mejorar adherencia. 5) Capas finales: aplicar 2–3 capas uniformes sin exceso; respetar intervalo de repintado indicado (12–24 h). 6) Curado: permitir curado total 24–48 h antes de uso ligero y 7 días para máximo desempeño. 7) Limpieza: herramientas con solvente recomendado; desechar residuos según regulaciones locales. Precauciones: usar EPP (guantes, gafas, respirador si se aplica en pistola) y ventilar bien el área.
MLC1453426719 | 130302002040 | Barniz Marino Brillante Para Madera 1/4 Galón Fast Colores | olivo | Características generales: Barniz marino brillante para madera, presentación 1/4 galón (0,946 L) variante color olivo. Fórmula a base de resinas sintéticas (poliuretano modificado) en medio solvente que genera película dura, transparente y brillante con pigmentación olivo para matizar sin ocultar veta. Alta resistencia a radiación UV, salinidad, humedad y abrasión; buena elasticidad para soportar dilataciones de la madera y baja tendencia al amarillamiento. Acabado liso y repelente al agua que realza la veta y proporciona protección prolongada con mantenimiento reducido. SKU: 130302002040. | Especificaciones técnicas: Capacidad: 1/4 galón (0,946 L). Densidad nominal: 0,95–1,05 g/mL. Rendimiento aproximado por capa: 6–8 m² por envase (dependiendo porosidad de la madera). Espesor de película seca por capa: 20–40 µm. Secado al tacto: 2–4 horas a 23 °C; repintado: 6–8 horas; curado total: 7 días. Temperatura de aplicación: 10–35 °C; humedad relativa recomendada <85%. Tipo de material: resinas poliuretánicas modificadas en solvente orgánico. Compatibilidad: sobre maderas crudas, maderas previamente barnizadas a base aceite (lijar antes), tintes y selladores compatibles con base aceite; no compatible directamente con recubrimientos acrílicos sin preparación. Vida útil en envase cerrado: 24 meses en lugar fresco y seco. | Usos / aplicaciones: Protege y embellece superficies de madera en ambientes marinos y exteriores: cascos y cubiertas de embarcaciones pequeñas, barandillas, ventanas y puertas exteriores, muebles de terraza, pérgolas y elementos de carpintería expuestos a intemperie. También apto para aplicaciones interiores que requieran alto brillo y resistencia química ligera (mesas, barandas). Ejemplos prácticos: barnizado de cubierta de bote recreativo, protección de muebles de jardín en zonas costeras, acabado de puertas de madera expuestas al sol y lluvia. | Modo de uso sugerido: 1) Preparación: superficie limpia, seca y libre de polvo, grasa o barnices sueltos. Lijar con grano 120–180 y eliminar polvo con paño húmedo y dejar secar. 2) Mezclar el contenido homogeneizando con varilla; no agitar en exceso para evitar burbujas. 3) Dilución opcional: 0–10% solvente recomendando aguarrás mineral o diluyente sintético según clima y temperatura. 4) Aplicación: aplicar con brocha de cerdas naturales o sintéticas, rodillo de pelo corto o pistola (ajustar viscosidad); aplicar capas finas y uniformes. 5) Intervalos y número de capas: aplicar 3–4 capas para protección marina óptima, lijar suavemente con lija 220 entre capas para mejor adherencia. 6) Secado y curado: respetar tiempos de secado indicados y evitar exposición a agua durante las 24–48 horas posteriores. 7) Limpieza de herramientas: con diluyente antes de secado completo. Precauciones: usar protección personal (guantes, gafas), ventilación adecuada y evitar fuentes de ignición.
MLC1453426719 | 130302002045 | Barniz Marino Brillante Para Madera 1/4 Galón Fast Colores | roble | Características generales: Barniz marino brillante formulado para protección y acabado de superficies de madera expuestas a intemperie y condiciones marinas. Presentación en envase de 1/4 galón (0,946 L) en color roble; acabado de alto brillo que realza vetas y tono natural de la madera. Composición a base de resinas sintéticas de alta resistencia que proporcionan repelencia al agua, protección contra salinidad y buena estabilidad frente a radiación UV; ofrece resistencia al desgaste por tráfico ligero, abrasión y ataque de mohos superficiales. Beneficios: mejora la durabilidad de la madera, facilita limpieza, mantiene aspecto estético brillante y reduce la penetración de agua y productos químicos domésticos. | Especificaciones técnicas: Volumen: 1/4 galón (0,946 L). Peso aproximado del envase lleno: 1,1–1,3 kg. Tipo de material: resinas sintéticas formuladas para recubrimiento marino (acabado brillante). Color variante: roble. Rendimiento teórico: 8–12 m²/L por mano según porosidad del sustrato; se recomiendan 2–3 manos para protección óptima. Secado al tacto: 2–4 horas (condiciones estándar 23 °C y 50% HR); repintado: 6–12 horas; curado completo: hasta 7 días. Temperatura de aplicación: 10–35 °C; humedad relativa recomendada <85%. Compatibilidad: apto sobre maderas decapadas, lijadas y curadas; adherente sobre primarios para madera y superficies previamente barnizadas con productos de naturaleza similar. Duración esperada en exterior: 2–5 años según exposición y mantenimiento. Conservación: almacenar en lugar seco y ventilado, protegido de heladas y fuentes de calor. | Usos / aplicaciones: Protección y acabado de embarcaciones menores y elementos náuticos de madera, cubiertas, barandales, muebles de exterior, puertas, marcos y estructuras expuestas a humedad o salinidad. Ideal para restauración y mantenimiento de superficies donde se busca brillo intenso y realce de la veta. Uso en talleres de carpintería, mantenimiento de embarcaciones y proyectos de bricolaje que requieran resistencia al agua y a la radiación UV. | Modo de uso sugerido: 1) Preparación: retirar barnices, pinturas sueltas y contaminantes; lijar hasta obtener superficie homogénea (granos 120–220 para desbaste, 320–400 antes de aplicar la última mano); limpiar polvo y desengrasar con paño y solvente adecuado. 2) Mezclado: agitar el envase uniformemente antes de usar; homogeneizar con paleta evitando burbujas. 3) Dilución (si es necesario): diluir según recomendación del fabricante (mínima) para aplicación con pistola; para brocha aplicar tal cual salvo indicación contraria. 4) Aplicación: aplicar con brocha de cerdas sintéticas, rodillo de pelo corto o pistola en capas finas y uniformes; evitar exceso de producto. 5) Secado y repintado: esperar 6–12 horas entre manos o hasta que esté seco al tacto; lijar suavemente con lija fina (320–400) entre manos para mejor adherencia. 6) Limpieza: limpiar herramientas con solvente recomendado; eliminar residuos según normativa local. 7) Seguridad: usar guantes, protección ocular y mascarilla para vapores; ventilar el área de trabajo.
MLC3027570848 | 130201202060 | Esmalte Oleo Sintético 1 Galon Marbella Master Color 3.78 L Color Damasco | - | Características generales: Esmalte óleo sintético formulado para acabado decorativo y protección en superficies interiores y exteriores. Composición a base de resinas alquídicas, pigmentos y solventes hidrocarburados que entregan buena adherencia, cobertura uniforme y película resistente al desgaste y al amarilleo. Color: Damasco (tono sólido y estable). Presentación: envase de 1 galón (3.78 L). Beneficios: secado controlado para buen nivelado, alta cubrición, resistencia a lavados y a la intemperie moderada, fácil aplicación con brocha, rodillo o equipo de pistola. | Especificaciones técnicas: Volumen neto: 3.78 L. Tipo de material: resina alquídica (esmalte óleo sintético) con pigmentos orgánicos e inorgánicos y solventes hidrocarburos. SKU: 130201202060. Rendimiento aproximado: 10–12 m²/L por mano (dependiendo de porosidad y preparación). Espesor de película seca recomendado: 30–40 µm por mano. Secado al tacto: 4–6 horas; repintado: 24 horas a 25 °C y 50% HR. Temperatura de aplicación: entre 5 °C y 35 °C. Vida útil del producto en envase cerrado: 24 meses; almacenar en lugar seco y fresco. Compatibilidad: madera, metal ferrosos y no ferrosos previamente preparados, mampostería y superficies pintadas previamente con pinturas sintéticas. Cumple con normas industriales de pintura sintética para uso doméstico y comercial; consultar ficha técnica para ensayos específicos. | Usos / aplicaciones: Recomendado para pintado y reparación de puertas, ventanas, marcos, zócalos, muebles de madera, rejas, barandas metálicas, carpintería en general y superficies interiores o exteriores con mantenimiento regular. Ideal para obras de remodelación, mantenimiento preventivo y proyectos de acabado donde se requiere color uniforme y resistencia al roce y limpieza frecuente. Ejemplos: esmaltar puertas de madera interiores, proteger rejas exteriores después de imprimación anticorrosiva, repintado de muebles de jardín de madera tratada. | Modo de uso sugerido: 1) Preparación: eliminar polvo, grasa y pintura suelta; lijar para obtener superficie adherente y limpiar con paño y desengrasante. 2) Imprimación: aplicar primer anticorrosivo en metales y imprimante para madera en superficies desnudas; dejar secar según recomendación del imprimante. 3) Homogeneizar: agitar el envase antes de usar hasta mezclar completamente los pigmentos. 4) Dilución: si es necesario, diluir 5–10% con disolvente adecuado (white spirit) para brocha/rodillo o según recomendación para pistola. 5) Aplicación: aplicar 2 manos cruzadas (primera mano en sentido vertical, segunda en horizontal) para cobertura uniforme; respetar tiempo de repintado mínimo de 24 horas. 6) Secado y curado: ventilar el área y evitar exposición a lluvia o humedad hasta curado completo. 7) Limpieza: limpiar herramientas con white spirit antes de que el producto seque. 8) Seguridad: usar equipo de protección personal (guantes, gafas, mascarilla para vapores) y trabajar en ambientes ventilados.
MLC1453499929 |  | Barniz Marino 3.8 Lts Marbella Para Madera Colores | - | Características generales: Barniz marino de alta resistencia formulado para protección y acabado de maderas en ambientes expuestos. Base de resinas poliuretano/alkídicas modificadas con aditivos estabilizantes UV y biocidas contra hongos y degradación por agua salada. Presentación en envase de 3,8 L en colores pigmentados con acabado entre brillante y semibrillante según tonalidad. Forma una película dura, flexible y adherente que protege contra humedad, salinidad, rayos UV, desgaste superficial y manchas, mejorando la estética natural de la madera y prolongando intervalos de mantenimiento. | Especificaciones técnicas: Presentación: envase hermético de 3,8 L. Peso aproximado por envase: 4,2 kg. Densidad aproximada: 1,03 g/mL. Rendimiento teórico: 10–12 m²/L por mano (dependiente de porosidad y espesor aplicado); rendimiento estimado por envase 38–46 m² por mano. Secado al tacto: 2–6 horas; repintado: 12–24 horas; curado funcional: 7 días. Recomendado 2–4 manos para servicio marino. Temperatura de aplicación: 10–30 °C; humedad relativa <85%. Temperatura de servicio de la película: -10 °C a 80 °C. Compatibilidad: maderas duras y blandas, teca, pino, contrachapado marino y superficies de fibra de vidrio correctamente preparadas; aplicar sobre imprimaciones o selladores compatibles para metales o sustratos no porosos. Durabilidad en clima marino: mantenimiento y repintado cada 1–3 años según exposición. | Usos / aplicaciones: Protección y acabado de embarcaciones (cubiertas, botes y elementos de madera a la intemperie), muebles de exterior, barandas, puertas y ventanas expuestas a humedad y sol, terrazas, embarcaciones de recreo y reparaciones en carpintería naval. Ideal para restauración de superficies de teca, decks, botes de madera y piezas donde se requiere resistencia a salitre, abrasión y rayado leve. | Modo de uso sugerido: 1) Preparación: limpiar la superficie de polvo, grasa y barnices sueltos; lijar hasta obtener una superficie uniforme (grano 120–180 para preparación; 320–400 entre manos). Eliminar polvo con paño húmedo o aspiradora y dejar secar. 2) Homogenizar: agitar el envase antes de usar hasta mezclar completamente el pigmento y la resina. 3) Dilución y herramienta: si es necesario, diluir ligeramente (5–10%) con diluyente recomendado por el fabricante para pistola HVLP; para brochazo usar brocha de cerda natural o fibra sintética de buena calidad; también admite aplicación con rodillo de espuma para grandes superficies. 4) Aplicación: aplicar en sentido de la veta con capas finas y uniformes evitando acumulaciones; respetar tiempos de repintado indicados (12–24 h). 5) Entre manos: lijado leve entre manos (grano 320–400) para mejorar adherencia y eliminar imperfecciones. 6) Curado: permitir curado funcional 7 días antes de uso intensivo; evitar inmersión continua en agua hasta completar curado. 7) Seguridad: usar guantes, gafas y ventilación adecuada; evitar inhalación de vapores; seguir ficha de seguridad del producto. 8) Limpieza: herramientas con diluyente o solvente recomendado inmediatamente después de su uso.
MLC1453499929 | 130303003000 | Barniz Marino 3.8 Lts Marbella Para Madera Colores | Alerce | 1. Características generales: Barniz marino Marbella formulado para protección y acabado de piezas de madera en exteriores e interiores expuestos a humedad. Presentación en lata de 3.8 Lts en tono Alerce (color madera claro); acabado brillo/satinado según elección de línea (ver etiqueta). Base sintética de alto desempeño diseñada para penetrar fibras y formar una película flexible, resistente a agua, salinidad y desgaste por abrasión; incorpora filtros UV que disminuyen la degradación y pérdida de color por radiación solar. Proporciona repelencia al agua, buena adherencia sobre maderas tratadas y crudas, realce de veta y durabilidad prolongada frente a intemperie, facilitando mantenimiento y reparaciones localizadas. SKU: 130303003000. | 2. Especificaciones técnicas: Capacidad: 3.8 litros. Color: Alerce (pigmentado para tono madera). Cobertura teórica: 8–12 m²/L por mano según porosidad de la madera. Rendimiento por envase (2–3 manos): aprox. 30–45 m². Secado al tacto: 4–8 horas (temperatura ambiente 20–25 °C y humedad relativa <65%). Repintado: 6–12 horas entre manos; tiempo de curado final 7 días para resistencia total al agua. Temperatura de aplicación recomendada: 10–35 °C. Tipo de base: formulación sintética para exteriores (barniz marino). Viscosidad: media-alta (aplicable con brocha y pistola airless diluyendo levemente si corresponde). Número de manos recomendado: 2–3. Compatibilidad: maderas duras y blandas, maderas marinas tratadas, superficies previamente barnizadas (lijar y probar adherencia). Normas y control de calidad: fabricado bajo control interno y ensayos de laboratorio de resistencia a intemperie; conservar según ficha técnica y hoja de seguridad. Vida útil en envase original cerrado: 24 meses a partir de fabricación, en lugar fresco y seco. | 3. Usos / aplicaciones: Protege y embellece mobiliario exterior, embarcaciones de pequeña eslora (superficies sobre madera), decks, barandas, puertas, ventanas, pérgolas y revestimientos de madera expuestos a sol y humedad. Adecuado para trabajos de carpintería, restauración de muebles y mantenimiento en zonas costeras por su resistencia a salinidad. Aplicable también en elementos decorativos interiores donde se requiera acabado de protección y realce de la veta. | 4. Modo de uso sugerido: 1) Preparación: limpiar la superficie, eliminar polvo, grasas, aceites y pintura suelta; lijar con lija grano 120–180 para madera nueva o 180–220 para repintado. 2) Reparaciones: sellar grietas y nudos con masilla compatible; dejar secar y lijar. 3) Imprimación (si procede): aplicar sellador o fondo recomendado para maderas porosas; dejar secar según ficha del sellador. 4) Homogeneizar el producto: revolver la lata con espátula o agitador hasta obtener mezcla uniforme; no agitar excesivamente para evitar burbujas. 5) Dilución y aplicación: si se aplica a pistola, diluir según recomendación técnica (5–10% con disolvente indicado en etiqueta); aplicar con brocha de pelo sintético o pistola en capas largas y uniformes. 6) Número de manos: aplicar 2–3 manos dejando 6–12 horas entre aplicaciones (lijar suavemente con lija 320–400 entre manos para mejor anclaje). 7) Secado y curado: evitar contacto con agua y tráfico pesado hasta 7 días para curado completo. 8) Seguridad: usar guantes, gafas y respirador en espacios cerrados; buena ventilación; almacenar lejos de fuentes de ignición.
MLC1453499929 | 130303003005 | Barniz Marino 3.8 Lts Marbella Para Madera Colores | Caoba | Características generales: Barniz marino formulado para protección y acabado de maderas expuestas a condiciones exteriores y ambientes salinos. Base resina sintética especialmente estabilizada contra radiación UV, sales y humedad; tono tintado Caoba que realza vetas y proporciona un acabado uniforme con brillo satinado; presentación en envase de 3.8 L. Ofrece alta resistencia a la abrasión, al ataque de hongos y al agrietamiento por ciclos húmedo-seco; buena adherencia sobre maderas y sobre capas previas compatibles. Beneficios: impermeabiliza la superficie, facilita limpieza y mantenimiento, prolonga la vida útil de la carpintería y mejora la estética natural de la madera. | Especificaciones técnicas: Volumen: 3.8 L. Rendimiento teórico: 8–12 m²/L por mano (dependiendo porosidad y método de aplicación). Tipo de material: resina sintética para uso marino (alquídica modificada con aditivos poliuretánicos y filtros UV). Color/Variante: Caoba (tintado permanente). Secado a 25 °C y 50% HR: seco al tacto 2–4 h; repintado 12–24 h; curado total ~7 días. Temperatura de aplicación recomendada: 10–35 °C; humedad ambiental <85%. Diluyente/limpieza: thinner sintético recomendado. Compatibilidad: maderas duras y blandas, carpintería marina y revestimientos compatibles a base sintética; no aplicar sobre recubrimientos con mala adherencia sin lijado/prueba previa. Vida útil del producto sin abrir: hasta 24 meses en almacenamiento seco y fresco. Número de capas recomendado: 2–3. Normas y control: formulado bajo controles industriales de calidad; consultar ficha técnica y Hoja de Seguridad (SDS) para certificaciones y ensayos específicos. | Usos / aplicaciones: Protección y acabado de puertas, ventanas, muebles de exterior, barandas, pérgolas, decks y embarcaciones menores (casco interior y superficies no estructurales). Ideal para carpintería expuesta a salitre y humedad, restauración de muebles náuticos, carpintería de fachadas y detalles ornamentales en madera. Ejemplos prácticos: barnizado de puertas exteriores en clima costero; acabado de barandales y pérgolas; renovación estética y protectora de muebles de terraza y tablas de cubierta. | Modo de uso sugerido: 1) Preparación: eliminar pinturas sueltas, aceites y contaminantes; lijar la superficie con lija 120–180 para maderas nuevas o 180–240 para repintado; limpiar polvo con paño húmedo y dejar secar completamente. 2) Imprimación: en maderas muy porosas o desnudas aplicar imprimación o sellador compatible y dejar secar según fabricante. 3) Mezclado: homogeneizar el barniz agitando suavemente el envase; evitar agitación excesiva que genere burbujas. 4) Dilución: si aplica con pistola diluir 5–10% con thinner sintético; para brocha/rodillo usar sin diluir o con mínima dilución según viscosidad. 5) Aplicación: aplicar en el sentido de la veta con brocha de cerdas naturales o rodillo de pelo corto; para acabado más uniforme usar pistola airless ajustando presión. 6) Capas: aplicar 2–3 manos dejando los tiempos de secado indicados; lijar suavemente con lija 320 entre manos para mejor adherencia y acabado. 7) Curado y secado final: evitar exposición al agua y lluvia 24–48 h; curado completo aproximadamente 7 días. 8) Seguridad: usar guantes, protección ocular y ventilación adecuada; evitar fuentes de ignición. Limpiar herramientas con thinner.
MLC1453499929 | 130303003010 | Barniz Marino 3.8 Lts Marbella Para Madera Colores | Cereza | 1. Características generales: Barniz marino formulado para protección y acabado de maderas expuestas a intemperie y ambientes salinos; base resina poliuretánica de alto desempeño con filtros UV que minimizan el amarillamiento y la degradación por radiación solar. Color: Cereza (tinte incorporado), presentación en envase de 3.8 L. Proporciona película flexible y resistente a la abrasión, humedad y agentes químicos moderados; realza la veta natural de la madera dejando un acabado uniforme y de buena dureza superficial. Aplicable a brocha, rodillo o equipo airless; secado rápido relativo y buena adherencia sobre maderas preparadas o sobre imprimaciones compatibles. Beneficios: protección prolongada en exteriores marinos y costeros, mantenimiento reducido y acabado estético en tono Cereza. | 2. Especificaciones técnicas: Volumen neto: 3.8 L; rendimiento teórico: 8–12 m²/L por mano (dependiendo porosidad de la madera); recomendadas 2 a 3 manos; peso aproximado por envase: 4.2 kg; base química: resinas poliuretánicas modificadas; color: Cereza; brillo: semibrillante (resalta veta); temperatura de aplicación: 10–35 °C; humedad relativa máxima recomendada durante aplicación: <80%; tiempo de secado al tacto: 4–6 horas (a 25 °C); repintado: 12–24 horas según condiciones ambientales; curado total: 7 días; vida útil en almacenamiento: 12 meses en envase cerrado, lejos de heladas y fuentes de calor; compatibilidad: maderas duras y blandas, superficies previamente imprimadas con selladores y primers para madera; controles de calidad: formulación sometida a pruebas internas de resistencia a UV y salinidad para uso marino. | 3. Usos / aplicaciones: Protección y acabado de embarcaciones (cubiertas, muebles de cubierta no sumergibles), mobiliario de exterior y jardín, puertas y ventanas sometidas a intemperie, barandas, pasamanos, carpintería exterior en ambientes costeros, restauración y acabado decorativo de muebles de madera interiores y exteriores. No recomendado para inmersión permanente bajo agua; ideal para zonas con exposición a sol, lluvia y salitre. Ejemplos prácticos: barnizado de coamings y bocinas de cubierta, acabado de mesas y sillas de jardín expuestas al sol, renovación de puertas exteriores de madera en zonas costeras. | 4. Modo de uso sugerido: 1) Preparación: lijar la superficie con lija 120–180 para madera nueva o 180–320 entre manos para repintado; eliminar polvo, grasas y agentes sueltos con paño seco o solvente adecuado y esperar secado. 2) Imprimación: aplicar sellador o primer para madera si la superficie es nueva o muy porosa; dejar curar según indicaciones del primer. 3) Homogeneizar: revolver el barniz antes de usar hasta conseguir mezcla homogénea; no agitar en exceso para evitar burbujas. 4) Dilución (si aplica): para aplicación a pistola o airless, diluir hasta 5–10% con diluyente sintético recomendado por el fabricante; para brocha o rodillo generalmente se usa directo. 5) Aplicación: aplicar 2 manos uniformes cruzando direcciones de las vetas; respetar intervalo de repintado 12–24 h y lijar suave (lija 320–400) entre manos para mejor adherencia y acabado. 6) Curado y secado: evitar exposición a lluvia durante 24–48 h y uso intenso hasta 7 días. 7) Limpieza: limpiar herramientas con aguarrás o diluyente sintético inmediatamente después de su uso. 8) Seguridad: usar guantes, gafas y ventilación adecuada; mantener alejado de fuentes de ignición y seguir hoja de seguridad.
MLC1453499929 | 130303003020 | Barniz Marino 3.8 Lts Marbella Para Madera Colores | Maple | 1. Características generales: Barniz marino para madera Marbella, variante Maple, presentado en envase de 3.8 Lts. Fórmula de base sintética diseñada para proporcionar un film protector transparente con tono color Maple que realza la veta. Ofrece alta resistencia a agua dulce y salina, radiación UV y desgaste por abrasión; buena adherencia sobre superficies de madera previamente preparadas y flexibilidad para soportar dilataciones. Producto de aplicación profesional que aporta protección anticorrosiva frente a humedad y salitre, mejora la durabilidad de la madera y facilita limpieza y mantenimiento. SKU: 130303003020. | 2. Especificaciones técnicas: Contenido neto 3.8 L; densidad típica del producto en rango industrial (peso total aproximado sujeto a densidad del lote); base: resinas sintéticas y aditivos estabilizantes; color: tono Maple transparente; compatibilidad: maderas nobles y comerciales (cedro, teca, pino, roble) y sobre imprimaciones recomendadas para uso marino; temperatura de aplicación recomendada 10–35 °C; humedad ambiental recomendable <80% para correcto curado; secado al tacto 2–4 horas (a 23 °C), repintado entre 6–12 horas, curado total 7 días en condiciones normales; número de capas recomendadas 2–3 dependiendo exposición; normas de calidad: formulación industrial conforme a prácticas de fabricación y control interno (consultar ficha técnica para certificados y datos de VOC y ensayo específicos). | 3. Usos / aplicaciones: Protege y embellece superficies de madera en ambientes marinos y costeros: embarcaciones (cubiertas, cascos interiores y botes), muelles, muebles de exterior, puertas y ventanas expuestas a intemperie, fachadas y barandas. Ideal para trabajos de mantenimiento y restauración donde se requiere protección contra agua, salitre y radiación solar, y para proyectos de carpintería exterior que demanden acabado tonal uniforme Maple. | 4. Modo de uso sugerido: 1) Preparación: lijar la superficie hasta obtener una rugosidad fina (grano 150–220), retirar polvo y grasas con paño limpio y desengrasante adecuado; 2) Reparaciones: rellenar fisuras y nudos con masilla compatible y lijar; 3) Mezcla: homogeneizar el barniz en lata agitando suavemente o con mezclador mecánico a baja velocidad; 4) Dilución: si fuera necesario para spray o condiciones frías, diluir según ficha técnica con solvente recomendado (máx. 5–10%); 5) Aplicación: aplicar con brocha natural/sintética, rodillo de pelo corto o pistola HVLP en capas uniformes evitando excedentes; 6) Número de capas: aplicar 2–3 capas dejando tiempo de secado entre ellas; lijar suave (grano 320–400) entre capas para mejorar adherencia y acabado; 7) Limpieza: limpiar herramientas con disolvente recomendado; 8) Seguridad: usar ventilación adecuada, guantes y protección ocular, evitar fuentes de ignición y consultar la hoja de seguridad.
MLC1453499929 | 130303003025 | Barniz Marino 3.8 Lts Marbella Para Madera Colores | Natural | Características generales: Barniz marino formulado para protección y embellecimiento de superficies de madera en ambientes exteriores y marítimos. Presentación en envase de 3.8 L, variante color Natural (tono translúcido que realza veta). Base sintética de alta resistencia con resinas y aditivos anti-UV, fungicidas y repelentes al agua que ofrecen película durable, brillo uniforme y buena elasticidad para soportar dilataciones madereras. Proporciona acabado liso, repelencia al agua, resistencia a salitre, abrasión y desgaste por tránsito moderado, facilitando limpieza y mantenimiento. Beneficios: aumenta la durabilidad de la madera, mantiene aspecto natural, reduce grietas por exposición solar y humedad, y aclara mantenimiento periódico. | Especificaciones técnicas: Volumen: 3.8 litros. Cobertura teórica: 8–12 m²/L por mano (dependiendo textura y porosidad; rendimiento aproximado por envase 30–45 m² por mano). Secado al tacto: 4–6 horas a 23 °C; repintado: 12–24 horas; curado final: 7 días. Temperatura de aplicación: 5–35 °C; humedad relativa recomendada <80%. Tipo de material: formulación sintética para uso marino con resinas de alta resistencia y aditivos UV y fungicidas. Acabado: natural translúcido (puede ser brillo o semimate según lote). Almacenamiento: 24 meses cerrado, en lugar fresco y seco. Compatibilidad: se adhiere sobre maderas tratadas y sin tratar, lacas y selladores compatibles; probar en superficies pretratadas. Normas de calidad: formulado conforme a estándares industriales para recubrimientos marinos y control interno de calidad. | Usos / aplicaciones: Protege y embellece maderas en embarcaciones (casco interior, cubierta, mobiliario de cabina), decks, barandales, puertas y ventanas expuestas a intemperie, pérgolas, muebles de jardín y detalles exteriores de carpintería. Indicado para renovación y mantenimiento de superficies anteriormente barnizadas o lijadas. Ejemplos prácticos: barnizado de escalones de madera de embarcación, acabado protector de mesas de terraza, sellado estético de marcos de puertas exteriores. | Modo de uso sugerido: 1) Preparación: lijar la superficie hasta conseguir textura uniforme (grano 120–180 para limpieza inicial, 220–320 antes de la última mano); eliminar polvo, grasa y sales con paño seco o mineral spirit si procede. 2) Homogeneizar: agitar el envase antes de usar hasta mezclar completamente. 3) Dilución: si es necesario, diluir hasta 5–10% con diluyente recomendado por el fabricante (realizar prueba). 4) Aplicación: aplicar con brocha, rodillo de pelo corto o spray; extender en sentido de la veta para evitar marcas. 5) Capas: aplicar 2–3 manos para protección óptima; lijar suavemente entre manos con papel 220–320 para mejorar adherencia. 6) Secado y curado: respetar tiempos de secado indicados; evitar exposición a lluvia o rocío hasta curado final. 7) Seguridad: usar guantes, gafas y ventilación adecuada; evitar fuentes de ignición. 8) Limpieza: herramientas con disolvente recomendado inmediatamente después del uso.
MLC1453499929 | 130303003030 | Barniz Marino 3.8 Lts Marbella Para Madera Colores | Nogal | Características generales: Barniz marino de alta resistencia formulado para protección y embellecimiento de maderas expuestas a ambientes marinos y exteriores. Composición a base de resinas poliuretánicas alifáticas en solvente, pigmentado en tono Nogal con acabado de alto brillo que realza la veta natural. Presentación en envase metálico profesional pensado para aplicaciones con brocha o pistola. Ofrece resistencia al agua, salitre, radiación UV y abrasión, film flexible que minimiza fisuras y amarillamiento, excelente adherencia sobre maderas y selladores correctamente preparados. Beneficios: protección duradera, realce estético de la madera, fácil lijado entre capas y mantenimiento reducido. | Especificaciones técnicas: Capacidad: 3,8 L. Rendimiento aproximado: 10–12 m² por litro por mano (dependiendo de porosidad y método de aplicación). Nº recomendado de manos: 3–5. Tiempo al tacto: 2–4 horas; repintado: 8–12 horas; curado total: 7 días. Tipo de material: resina poliuretánica alifática base solvente. Temperatura de aplicación: 10–35 °C; humedad relativa máxima recomendada < 80%. Compatibilidad: maderas duras y blandas, maderas pretratadas y selladas; aplicar sobre superficies limpias y bien lijadas; no aplicar sobre pinturas sueltas. Vida útil en bote cerrado: 24 meses en almacenamiento adecuado. Normas de calidad: formulado para uso marino con resistencia UV y físico-química acorde a recubrimientos náuticos (consultar ficha técnica para ensayos específicos). | Usos / aplicaciones: Protección y acabado de embarcaciones (interiores y superestructuras), muebles de exterior, puertas y ventanas expuestas, barandales, muelles, decks de madera y estructuras costeras. Uso en restauración de piezas de madera nobles, revestimientos exteriores que requieran resistencia al agua y al sol, y mantenimiento preventivo de cascos y mobiliario náutico. Adecuado tanto para proyectos profesionales como para bricolaje con asesoramiento técnico. | Modo de uso sugerido: 1) Preparación: asegurar superficie seca y limpia; eliminar barnices o pinturas en mal estado; lijar con papel 120–180 para abrir poros y limpiar polvo. 2) Imprimación/selado: aplicar sellador o imprimante compatible si la madera es muy porosa o se requiere mayor protección. 3) Homogeneizar: revolver el producto sin agitar vigorosamente para evitar burbujas. 4) Dilución y herramienta: diluir 0–5% para brocha / 5–10% para pulverización según recomendación del fabricante; preferible brocha de pelo natural para acabado superior; pistola HVLP para producciones mayores. 5) Aplicación: aplicar manos finas y uniformes, respetando el tiempo de repintado indicado; evitar exceso de producto por mano. 6) Entre manos: lijar suavemente con lija 320–400 para mejorar adherencia del siguiente recubrimiento y eliminar imperfecciones. 7) Secado y curado: permitir curado completo antes de uso intensivo (aprox. 7 días). 8) Seguridad: usar guantes nitrilo, gafas de protección y mascarilla para vapores; ventilar área de trabajo; mantener alejado de fuentes de ignición. 9) Limpieza: disolver y limpiar herramientas con solvente recomendado por el fabricante.
MLC1453499929 | 130303003035 | Barniz Marino 3.8 Lts Marbella Para Madera Colores | Roble | Características generales: Barniz marino Marbella formulado para protección y acabado de maderas expuestas a ambientes marinos y exteriores. Presentación en envase de 3.8 L, color Roble con acabado semi-brillante que realza la veta natural. Composición base solvente con resinas poliuretánicas modificadas y aditivos anti-UV y biocidas para reducir crecimiento de hongos y amarillamiento. Ofrece alta impermeabilidad, buena flexibilidad para soportar dilataciones de la madera, resistencia a salpicaduras y abrasión superficial, y excelente adherencia sobre maderas lisas y porosas tratadas. Beneficios: protege contra humedad y radiación UV, prolonga la vida útil de la madera, proporciona acabado estético y facilita mantenimiento y repintado. | Especificaciones técnicas: Volumen: 3.8 L. SKU: 130303003035. Variante/Color: Roble. Tipo de material: resinas poliuretánicas base solvente con aditivos anti-UV y fungicidas. Rendimiento estimado: 8–12 m²/L por mano (según porosidad y método de aplicación). Número de manos recomendado: 2–3. Secado al tacto: 2–4 horas; repintado: 8–12 horas; curado total: 7 días. Temperatura de aplicación: 10–35 °C; humedad relativa recomendada <80%. Vida útil en almacén: 24 meses en envase cerrado, almacenado en lugar seco y fresco. Compatibilidad: aplicar sobre madera desnuda, maderas previamente selladas o imprimadas con primer epóxico o sellador para maderas; no mezclar con barnices a base agua. Normas de calidad: formulado conforme a especificaciones típicas de recubrimientos marinos para uso interior/exterior; seguir ficha técnica y de seguridad del producto. | Usos / aplicaciones: Protección y acabado de embarcaciones pequeñas (cubiertas, mamparos y herrajes de madera), muebles de exterior, puertas y marcos expuestos al clima, decks y pasarelas de madera, pérgolas, barandales y elementos decorativos en ambientes costeros o de alta humedad. Ejemplos prácticos: barnizar la cubierta de una lancha de madera, renovar la apariencia y proteger puertas exteriores, proteger y embellecer mesas de jardín resistentes a lluvia y sol. | Modo de uso sugerido: 1) Preparación: lijar la superficie hasta obtener tacto uniforme (grano 120–180), eliminar polvo, grasa y sales con paño húmedo o solvente recomendado; reparar grietas y nudos con masilla para madera si procede. 2) Imprimación: en maderas nuevas o muy porosas aplicar sellador o primer epóxico según necesidad y dejar secar. 3) Mezclado: homogeneizar el barniz agitando suavemente el envase; no agitar enérgicamente para evitar burbujas; si es necesario diluir 5–10% con disolvente recomendado por fabricante. 4) Aplicación: aplicar con brocha plana de cerdas naturales o sintéticas de calidad, rodillo de espuma o pistola; extender en el sentido de la veta. Aplicar 2–3 manos, dejando 8–12 horas entre manos y lijando suavemente con lija fina (220) entre capas para mejor adherencia. 5) Condiciones: trabajar a temperaturas entre 10–35 °C y humedad baja; evitar aplicación con lluvia o fuerte rocío. 6) Limpieza: limpiar herramientas con disolvente adecuado antes de que seque. 7) Seguridad: usar guantes, gafas y protección respiratoria; ventilar área de trabajo y no exponer a llama abierta.
MLC1453499929 | 130303003015 | Barniz Marino 3.8 Lts Marbella Para Madera Colores | Rojo Ladrillo | Características generales: Barniz marino formulado a base de resinas sintéticas de alto desempeño, diseñado para protección y acabado de superficies de madera en ambientes marinos y exteriores. Presentación en envase de 3.8 L con tonalidad Rojo Ladrillo translúcida que realza la veta natural. Ofrece resistencia a la acción del agua y salinidad, protección contra radiación UV y desgaste por intemperie; proporciona una película continua, repelente al agua y de fácil mantenimiento. Beneficios: impermeabiliza y protege la fibra de la madera, aumenta la durabilidad de estructuras expuestas, mejora la apariencia estética y facilita la limpieza periódica. | Especificaciones técnicas: Capacidad: 3.8 L. Color: Rojo Ladrillo (translúcido). Base: formulación sintética (barniz marino). Sólidos en volumen: aprox. 35–45% (valor indicativo). Rendimiento estimado: 8–12 m²/L por mano (dependiendo de la porosidad de la madera). Secado al tacto: 4–6 horas a 25 °C; repintado recomendado: 16–24 horas. Temperatura de aplicación y almacenamiento: 5–35 °C. Durabilidad esperada en exterior: 2–5 años según exposición y mantenimiento. Compatibilidad: especialmente recomendado para maderas embarcaciones, decks, puertas y ventanas; aplicar sobre superficies limpias, secas y lijadas; compatible con selladores y primers para madera. Vida útil en envase cerrado: aprox. 12 meses en condiciones adecuadas. | Usos / aplicaciones: Protege y decora superficies de madera expuestas a condiciones marinas y exteriores (casco de embarcaciones, cubiertas, botes, muelles), así como mobiliario de jardín, marcos de puertas y ventanas, fachadas en madera y carpintería exterior. Adecuado para reparaciones estéticas y mantenimiento preventivo en ambientes con humedad y salinidad. Ejemplos: barnizado de cubierta de barco, renovación de sillones o mesas de exterior, acabado de puertas exteriores en zonas costeras. | Modo de uso sugerido: 1) Preparación: eliminar suciedad, óxidos de sal, aceites y restos de pinturas o barnices antiguos; lijar hasta obtener superficie mate y limpia (granulación 120–220 según estado). 2) Reparaciones: sellar grietas o poros con masilla o sellador para madera y lijar una vez seco. 3) Homogeneizar: agitar o mezclar el producto antes de usar sin introducir aire; no diluir salvo recomendación técnica. 4) Aplicación: aplicar con brocha de cerdas naturales o sintéticas de buena calidad, rodillo de pelo corto o equipo airless; extender capa fina y uniforme en el sentido de la veta. 5) Capas: aplicar 2–3 manos dejando el tiempo de secado entre capas (16–24 h a 25 °C); lijado fino (220–320) entre manos para mejor adherencia y acabado. 6) Condiciones: no aplicar con lluvia, rocío o humedad relativa alta; temperatura ambiente recomendada 10–30 °C. 7) Limpieza y seguridad: limpiar herramientas con disolvente recomendado; utilizar guantes, protección ocular y ventilación adecuada; almacenar lejos de fuentes de ignición.
MLC3027583846 | 130201202065 | Esmalte Oleo Sintético 1 Galon Marbella Master Color 3.78 L Color Fucsia | - | Características generales: Esmalte óleo sintético base resina alquídica formulado para acabado decorativo y protector en color fucsia. Presentación en envase de 1 galón (3.78 L) listo para uso tras homogeneizar; acabado liso con brillo medio-alto y alta cubrición. Proporciona buena adherencia a sustratos adecuados, resistencia al roce y a condiciones exteriores moderadas, y facilidad de aplicación con brocha, rodillo o pistola. Beneficios: secado manejable, buena nivelación para superficie uniforme, excelente rendimiento por m² y resistencia a amarillamiento y amarilleo reducido respecto a formulaciones antiguas. Ideal para proyectos domésticos y comerciales que requieran color estable y terminación estética. | Especificaciones técnicas: Volumen neto 3.78 L (1 galón). Tipo de resina: alquídica (óleo sintético). Color: Fucsia (pigmentación estable con dispersantes UV). Densidad aproximada: 0.95–1.10 g/mL (puede variar según lote). Rendimiento teórico: 10–12 m²/L por mano según porosidad y espesor. Viscosidad adecuada para aplicación con brocha/rodillo y diluible con aguarrás o diluyente para esmalte sintético (5–10% según método). Temperatura de aplicación recomendada: 10–35 °C; humedad relativa <85%. Secado al tacto: 4–6 horas; repintado: 24 horas; secado y curado completo: hasta 7 días. Compatibilidad: sobre madera, metal y superficies previamente pintadas (con preparación y primer adecuado); no aplicar sobre plásticos sin prueba previa. Normas de calidad/ensayos: formulado conforme a especificaciones técnicas industriales para esmaltes alquídicos; presentar ficha técnica y hoja de seguridad del fabricante. Vida útil en envase cerrado: 12 meses en condiciones de almacenamiento seco y fresco. | Usos / aplicaciones: Reacabado y protección de puertas, ventanas, marcos, molduras, muebles de madera, rejas, barandas y estructuras metálicas ligeras. Aplicable en interiores y exteriores protegidos (porches, fachadas cubiertas). Uso residencial, comercial y bricolaje: por ejemplo, pintar una puerta de madera para dar un acabado decorativo fucsia, repintar rejas metálicas tras desoxidado y primario antioxidante, o renovar muebles de jardín bajo techo. No recomendado para inmersión ni superficies sometidas a altas temperaturas continuas. | Modo de uso sugerido: 1) Preparación: eliminar polvo, grasa, pintura suelta o corrosión; lijar la superficie y limpiar con un paño seco o desengrasante. 2) Primer: aplicar imprimación adecuada (antioxidante en metal, sellador o fondo para madera) y dejar secar según indicaciones del primer. 3) Homogeneizar: agitar el envase hasta conseguir mezcla uniforme; filtrar si es necesario. 4) Dilución: si es necesario, diluir con aguarrás o diluyente específico 5–10% para brocha/rodillo; 5–15% para pistola según equipo. 5) Aplicación: aplicar 1ª mano con brocha o rodillo cruzando trazos para nivelar; para acabado profesional usar pistola (ajustar presión y boquilla). 6) Repintado: esperar 24 horas entre manos; aplicar 2 manos recomendadas para cobertura óptima. 7) Acabado y curado: evitar exposición a lluvia y polvo durante 48–72 horas; curado total hasta 7 días. 8) Limpieza: limpiar herramientas con aguarrás o diluyente inmediatamente después de su uso; desechar residuos según normativa local. Precauciones: usar en áreas ventiladas, proteger manos y ojos, evitar chispas y fuentes de ignición.
MLC1489248109 | 140806003000 | Pegamento 2 Componentes Adhesivo Poxilina ® 10 Min 70g | - | Características generales: Adhesivo bicomponente a base de resina epoxi formulado para uniones y reparaciones rápidas; presentación en masa preproporcionada de 70 g (resina + endurecedor). Al mezclar adquiere una consistencia pastosa que permite pegar, rellenar y moldear antes del fraguado. Color neutro tras la mezcla; alta resistencia mecánica y buena adherencia a metales, cerámica, madera, hormigón y fibra de vidrio. Resistente a agua, aceites y esfuerzos de compresión y tracción moderados; una vez curado es lijable y pintable, aportando acabado estructural que soporta esfuerzos y ambientes domésticos e industriales ligeros. Beneficios: curado rápido (manipulable en minutos), fácil aplicación sin herramientas especiales, reparaciones permanentes y acabado trabajable. | Especificaciones técnicas: Peso neto 70 g. Tipo de material: resina epoxi bicomponente en masa/pasta; mezcla 1:1 en volumen/peso según formulación preproporcionada. Tiempo útil de trabajo tras mezclar: aproximadamente 5–10 minutos; fraguado inicial/maniobrable ~10 minutos; curado funcional completo en 24 horas a 23 ±5 °C. Temperatura de aplicación recomendada: +5 °C a +35 °C. Temperatura de servicio del material curado: aproximada entre -20 °C y +120 °C. Compatible con: acero, hierro, aluminio, madera, cerámica, hormigón, fibra de vidrio y algunos plásticos rígidos (no recomendado para PE, PP o PTFE sin tratamiento previo). Vida útil en envase cerrado: hasta 24 meses en lugar seco y fresco. Normas de calidad: fabricado bajo control industrial de procesos (inspección visual y control de proporciones); evitar afirmar certificaciones específicas si no figuran en el envase. | Usos / aplicaciones: Pegado estructural y reparaciones en el hogar, taller y obra: unión de piezas metálicas, reparación de grietas en cerámica y concreto, relleno de agujeros y huecos en madera y materiales compuestos, fijación y reconstrucción de elementos de herramientas, montaje de pequeñas piezas, anclaje de pernos no críticos y restauración de objetos decorativos. Aplicable en automotor para reparaciones no sometidas a alta presión o temperatura extrema, bricolaje, modelismo y mantenimiento general. No es recomendable para conexiones sometidas a presión interna constante en tuberías sin verificar compatibilidad. | Modo de uso sugerido: 1) Preparar superficies: limpiar, desengrasar y lijar ligeramente para eliminar óxido, pintura suelta o suciedad; secar completamente. 2) Abrir envase y extraer proporciones necesarias; si es masa preproporcionada, cortar y mezclar las partes indicadas en proporción 1:1. 3) Mezclar vigorosamente con espátula hasta homogeneidad de color (sin vetas) para asegurar correcta reacción. 4) Aplicar la masa mezclada sobre las superficies a unir o rellenar, presionar y alisar dentro del tiempo útil (5–10 min). 5) Mantener en posición mediante sujeción o prensado hasta el fraguado inicial (~10 min). 6) Dejar curar 24 horas para obtener la resistencia mecánica final; después de curado se puede lijar, mecanizar o pintar. Precauciones: usar guantes y protección ocular, ventilar el área, evitar contacto prolongado con piel y no aplicar sobre materiales calientes o húmedos.
MLC3027596948 | 130201202095 | Esmalte Oleo Sintético 1 Galon Marbella Master Color 3.78 L Color Negro | - | Características generales: Esmalte óleo sintético formulado con resinas alquídicas de alto desempeño; color negro con acabado brillante que proporciona película continua, uniforme y de buena cubrición. Presentación en galón (3.78 L) lista para uso tras agitar; ofrece alta adherencia sobre sustratos limpios de madera y metal, buena resistencia a la abrasión y a condiciones ambientales moderadas, y protección contra humedad superficial. Se aplica con brocha, rodillo o pistola y está diseñado para acabado decorativo y protector en carpintería, herrería y objetos de pequeño y mediano porte. | Especificaciones técnicas: Volumen: 3.78 L (1 galón). Tipo de resina: alquídica (óleo sintético). Color: negro, acabado brillante. Rendimiento teórico: 10–12 m²/L por mano (aprox. 38–45 m² por galón por mano). Secado: al tacto 6–8 h; para repintado 24 h (a 23 ±5 °C y 50% HR). Temperatura de aplicación recomendada: 10–35 °C. Diluyente recomendado: aguarrás o diluyente sintético para esmaltes; diluir 10–15% para brocha, 10–20% para rodillo, 20–30% para aplicación con pistola (según equipo). Nº de manos recomendadas: 2 manos para cobertura óptima. Vida útil en envase cerrado: hasta 24 meses en condiciones secas y frescas. Compatibilidad: apto sobre madera y metal limpios y pretratados; aplicar imprimación anticorrosiva en metales ferrosos. Normas de calidad: formulación bajo controles industriales de producción y ensayos de rendimiento interno; seguir indicaciones de seguridad en etiqueta. | Usos / aplicaciones: Ideal para repintado y protección estética de puertas, ventanas, marcos, molduras, muebles de madera, rejas, barandas, portones y objetos metálicos no sometidos a altas temperaturas. Adecuado para uso interior y exterior cuando se emplean imprimaciones y mantenimiento adecuados. Ejemplos prácticos: esmaltar una puerta de madera para acabado brillante y duradero; pintar rejas y portones tras aplicar primer anticorrosivo; renovar muebles de jardín y accesorios metálicos con protección y color uniforme. | Modo de uso sugerido: 1) Preparación: limpiar la superficie de polvo, grasa y contaminantes; en metal eliminar óxido y pintura suelta con cepillo, lijar y desengrasar. 2) Imprimación: en metales aplicar primer anticorrosivo; en maderas muy absorbentes usar sellador o imprimante. 3) Homogeneizar: agitar el envase antes de usar hasta mezclar completamente. 4) Dilución: ajustar dilución según herramienta (10–15% brocha, 10–20% rodillo, 20–30% pistola). 5) Aplicación: aplicar manos uniformes y cruzadas, evitando exceso de película; respetar 24 h entre manos a temperatura recomendada. 6) Secado y curado: dejar curar 7 días para obtener dureza máxima. 7) Limpieza: limpiar herramientas con aguarrás o diluyente sintético inmediatamente después de su uso. 8) Seguridad: usar guantes, protección ocular y ventilación adecuada; mantener alejado de fuentes de ignición.
MLC1591401161 | 110602005016 | Flexible Gas Certificado 100 Cm 1mt Hi Hi 1/2 X 1/2 Hoffens | Flexible Gas Certificado 100 Cm 1mt Hi Hi 1/2 X 1/2 Hoffens | Características generales: Flexible certificado para gas de 100 cm (1 m) modelo Hoffens, diseñado para conexiones domésticas de cocina y calefacción. Con manguera interior de caucho sintético resistente a hidrocarburos y funda exterior trenzada de acero inoxidable que aporta flexibilidad y protección contra abrasión y corrosión. Conexiones Hi-Hi (hembra x hembra) 1/2" con tuercas metálicas y sellos de goma para hermeticidad. Presentación lista para instalación, producto certificado para uso con gas doméstico (GLP y gas natural). Beneficios: instalación rápida, reducción de vibraciones, mayor resistencia mecánica y protección frente a ambientes corrosivos; facilita sustitución segura de líneas rígidas. | Especificaciones técnicas: Longitud nominal: 100 cm (1 m). Conexiones: 1/2" hembra x 1/2" hembra (Hi-Hi), rosca compatible con conexiones estándar domésticas. Materiales: tubo interior en caucho sintético (resistente a gases), recubrimiento exterior trenzado en acero inoxidable (AISI 304), tuercas metálicas con sellos elastoméricos. Presión de trabajo recomendada: hasta 5 bar. Temperatura de uso: -20 °C a +80 °C. Duración estimada: 5 años en condiciones residenciales con inspecciones periódicas; reemplazo recomendado ante signos de daño. Certificación: fabricado y etiquetado para uso en instalaciones de gas doméstico (ver documentación incluida). SKU: 110602005016. | Usos / aplicaciones: Conexión flexible entre la toma de gas de la pared o regulador y aparatos domésticos: cocinas, hornos, estufas y calderas pequeñas; conexión a reguladores de GLP en instalaciones residenciales; sustitución de flexibles rígidos en reformas o mantenimientos. Ideal para instalaciones donde se requiere movilidad ligera del equipo o absorción de pequeñas vibraciones. No aplicar para conducción de agua potable ni usos industriales fuera de su certificación. | Modo de uso sugerido: 1) Corte suministro de gas y ventile el ambiente. 2) Verifique que las roscas del equipo y la instalación estén limpias y en buen estado. 3) Compruebe que las arandelas de sellado estén colocadas correctamente en las tuercas. 4) Enrosque a mano ambas conexiones hasta contacto, evitando cruzar roscas. 5) Termine el apriete con una llave ajustada: no aplicar par excesivo (un cuarto de giro adicional suele ser suficiente). 6) Realice prueba de estanqueidad con agua jabonosa o detector homologado; no utilice llama. 7) Abra el suministro de gas lentamente y vuelva a comprobar ausencia de fugas. 8) Mantener sin tensiones ni dobleces forzados; inspeccionar visualmente regularmente y reemplazar ante desgaste o daños. Precauciones: no exponer a fuentes de calor directo, productos químicos agresivos ni enterrarlo.
MLC3027609876 | 130201202110 | Esmalte Oleo Sintético 1 Galon Marbella Master Color 3.78 L Color Rosado | - | Características generales: Esmalte óleo sintético en presentación de 1 galón (3,78 L) formulado con resinas alquídicas/modificadas y pigmentos estables para acabado decorativo y protector. Color rosado con cobertura uniforme, película lisa y buena nivelación que permite un acabado estético y resistente. Producto base solvente diseñado para adherir sobre sustratos como madera y metales previamente preparados; ofrece resistencia al desgaste por frotamiento, buena resistencia a la humedad ambiental y facilidad de repintado. Envase con cierre seguro y etiquetado con instrucciones y precauciones. | Especificaciones técnicas: Volumen: 3,78 L (1 galón). Color: Rosado. Tipo de material: Esmalte óleo sintético (resina alquídica). Rendimiento estimado: 10–12 m² por litro por mano (varía según porosidad y método de aplicación). Secado al tacto: 4–6 horas; repintado: 18–24 horas a 25 °C y 50% HR. Temperatura de aplicación recomendada: 10–35 °C. Almacenamiento recomendado: 5–30 °C, mantener en lugar seco y ventilado. Peso neto aproximado: variable según densidad del lote (envase de 3,78 L). Compatibilidad: aplicar sobre imprimaciones/selladores sintéticos o selladores para metal/madera; no aplicar directamente sobre superficies oxidadas sin tratamiento previo. Normativa y seguridad: fabricado bajo controles internos de calidad y etiquetado conforme a la normativa vigente para pinturas base solvente; consultar ficha de seguridad (SDS) para manejo y transporte. | Usos / aplicaciones: Indicado para acabado y protección de superficies de madera (puertas, muebles, marcos) y metales no sumergidos (rejas, barandas, estructuras ligeras) en ambientes residenciales y comerciales. Uso típico en trabajos de carpintería, restauración de muebles, mantenimiento de herrería ornamental y repintados decorativos. No recomendado para suelos de tránsito intenso ni para aplicaciones sumergidas. Ejemplos prácticos: pintar puertas interiores de madera, repintar marcos y zócalos, proteger rejas exteriores previa imprimación anticorrosiva. | Modo de uso sugerido: 1) Preparación: limpiar la superficie eliminando polvo, grasa, óxido y pintura suelta; lijar para homogeneizar la adherencia y desoxidar metales. 2) Imprimación: aplicar imprimación o sellador sintético adecuado según sustrato (anticorrosivo en metales, sellador para maderas porosas). 3) Homogeneizar: mezclar el contenido del galón con paleta hasta obtener uniformidad; agitar antes de usar. 4) Dilución: para aplicación con brocha o rodillo diluir 5–10% con aguarrás o diluyente recomendado; para pistola airless diluir 10–15% según especificación del equipo. 5) Aplicación: aplicar 2 manos uniformes dejando secado entre manos (18–24 h según condiciones). Mantener capas finas y regulares para evitar escurrimientos. 6) Acabado: lijado ligero entre manos si se requiere superficie ultra lisa. 7) Limpieza: limpiar herramientas y utensilios con aguarrás o diluyente adecuado. 8) Seguridad: usar guantes, gafas y mascarilla respiratoria en espacios cerrados; asegurar ventilación; evitar contacto con llama o fuentes de ignición.
MLC1759422838 | 900401003020 | Automático Monofásico Saime 30a 230v 6000a | Negro | Características generales: Interruptor automático monofásico Saime, 30 A nominal a 230 V AC, color negro. Carcasa en termoplástico autoextinguible resistente a impactos y calor; mecanismo termomagnético integrado para protección contra sobrecarga y cortocircuito con capacidad de corte de corto circuito de 6000 A. Presentación en módulo simple para montaje en riel DIN 35 mm; diseño compacto y ergonómico que facilita la instalación en tableros residenciales y comerciales. Beneficios: protección confiable de circuitos, restablecimiento manual rápido, reducción de riesgos eléctricos y compatibilidad con instalaciones estándar de baja tensión. | Especificaciones técnicas: Tipo: automático termomagnético monofásico (unipolar); Corriente nominal: 30 A; Tensión nominal: 230 V AC; Capacidad de corte: 6000 A (Icu); Número de polos: 1; Material de carcasa: termoplástico autoextinguible; Contactos: aleación conductora de alta resistencia (acabado para buena conductividad); Montaje: riel DIN 35 mm; Dimensiones aproximadas: 17,5 mm (ancho) x 85 mm (alto) x 70 mm (profundidad); Peso aproximado: 80–120 g; Rango de temperatura de funcionamiento: ≈ -5 °C a +40 °C (almacenamiento -25 °C a +70 °C); Vida útil: diseñado para miles de operaciones mecánicas y eléctricas bajo condiciones normales; Compatibilidad de conductores: admite calibres típicos de instalación doméstica/industrial ligera (consulte torque recomendado); Normas de calidad: fabricado conforme a requisitos de seguridad para baja tensión y ensayos termomagnéticos según normas internacionales aplicables para interruptores automáticos. | Usos / aplicaciones: Protección de circuitos monofásicos en residencias, locales comerciales y pequeñas instalaciones industriales; protección de circuitos de iluminación, tomacorrientes, electrodomésticos y cargas generales hasta 30 A; distribución en tableros modulares sobre riel DIN; ideal para reemplazo o ampliación de tableros eléctricos y como protección en subcircuitos de fuerza y alumbrado. Ejemplos: circuito de cocina (microondas/pequeños electrodomésticos), circuito de iluminación de planta baja, protección de tomacorrientes en oficina. | Modo de uso sugerido: 1) Antes de intervenir, cortar la alimentación general y verificar ausencia de tensión con instrumento adecuado. 2) Asegurar compatibilidad del circuito (30 A máximo, 230 V AC) y calibre del conductor. 3) Montar el interruptor sobre riel DIN 35 mm enganchándolo por el soporte posterior hasta escuchar el clic de fijación. 4) Insertar la fase en el terminal marcado para línea y el conductor de salida en el terminal de carga; pelar el conductor según norma y asegurar contacto firme. 5) Ajustar los tornillos de los bornes aplicando el torque recomendado por prácticas de instalación (recomendado aprox. 2,0–3,0 Nm) y verificar apriete. 6) Verificar polaridad y espacio libre entre componentes; colocar identificación del circuito. 7) Restablecer alimentación y testar funcionamiento provocando una carga o utilizando equipo de prueba; comprobar disparo por sobrecarga y por cortocircuito si procede. 8) Realizar mantenimiento visual periódico y pruebas eléctricas según normativa local. Precauciones: no intervenir con tensión aplicada; respetar capacidad nominal y temperatura ambiente; seguir normativas locales y ser instalado por personal calificado.
MLC3027609890 | 130201202045 | Esmalte Oleo Sintético 1 Galon Marbella Master Color 3.78 L Color Calipso | - | Características generales: Esmalte óleo sintético en presentación galón (3.78 L) color Calipso. Formulado con resinas alquídicas de alto volumen sólido para obtener un acabado liso, brillante y de buena dureza. Ofrece excelente adherencia sobre sustratos pintados y nuevos, resistencia al desgaste por frotamiento y buenas propiedades de cubrimiento y nivelación. Color estable con buena retención de tono; se presenta listo para diluir según método de aplicación. Producto orientado a acabados protectores y decorativos en superficies de madera y metal. | Especificaciones técnicas: Contenido: 3.78 L (1 galón). Tipo de material: esmalte óleo sintético (resina alquídica). Color: Calipso. Acabado: brillante (alto brillo). Rendimiento aproximado: 10–12 m²/L por mano (dependiendo de porosidad y técnica). Secado al tacto: aprox. 6–8 horas; tiempo de repintado: 18–24 horas (valores referenciales). Temperatura de uso recomendada: 10–35 °C; almacenamiento: 5–35 °C, protegido de heladas y calor directo. Vida útil en envase cerrado: hasta 24 meses en condiciones adecuadas. Compatibilidad: se adhiere sobre madera, metal (previa preparación e imprimación cuando corresponda) y superficies pintadas con esmaltes similares. Normas de calidad: formulación conforme a prácticas industriales para pinturas alquídicas; seguir hoja de seguridad y recomendaciones del fabricante. | Usos / aplicaciones: Recomendada para pinturas decorativas y protectoras de puertas, ventanas, marcos, muebles de madera, rejas, barandas, zócalos y estructuras metálicas. Adecuada para interiores y exteriores cuando se aplica sobre sustratos correctamente preparados y protegidos. Ideal para proyectos de mantenimiento, renovación y acabados que requieran brillo, resistencia al roce y fácil limpieza. Ejemplos: repintado de puertas exteriores, acabado de muebles de madera, protección anticorrosiva decorativa en rejas y barandas urbanas. | Modo de uso sugerido: 1) Preparación: eliminar óxido suelto, polvo, grasa y pintura en mal estado; lijar ligeramente para mejorar adherencia. 2) Imprimación: en metales aplicar imprimante anticorrosivo adecuado; en maderas muy porosas utilizar sellador o imprimante para uniformar absorción. 3) Mezclado: agitar el galón hasta homogeneizar el producto. 4) Dilución: si aplica, diluir con solvente sintético recomendado (thinner) entre 0–10% según método de aplicación. 5) Aplicación: aplicar con brocha, rodillo o equipo airless en capas uniformes; mantener distancia y velocidad constantes si se usa pulverización. 6) Capas: aplicar 1–2 manos según necesidad de cobertura; respetar tiempo de secado entre manos (aprox. 18–24 h para repintado). 7) Limpieza: limpiar herramientas con solvente sintético inmediatamente después de su uso. 8) Seguridad: trabajar en áreas ventiladas, usar guantes y protección ocular; evitar fuentes de ignición. Seguir la ficha de seguridad del producto.
MLC1786232474 | 110202002107 | Codo Bronce 1/2 Hilo Externo - Soldar Pack 2 Unidades | Codo Bronce 1/2 Hilo Externo - Soldar Pack 2 Unidades | Características generales: Codo de bronce para unión 90° con rosca externa nominal 1/2" y extremo preparado para soldar. Fabricado en aleación de cobre y estaño (bronce), color cobre oscuro con acabado natural mecánico; presentación en pack de 2 unidades. Alta resistencia a la corrosión en ambientes húmedos y a la fatiga mecánica en instalaciones de servicio; buena conductividad térmica para procesos de soldadura y brazing. Beneficios: permite transiciones seguras entre tubería soldada y conexiones roscadas, ofrece estanqueidad fiable cuando se instala correctamente y durabilidad prolongada en sistemas de agua y calefacción. | Especificaciones técnicas: SKU 110202002107; Variante: Codo Bronce 1/2 Hilo Externo - Soldar (pack 2). Material: bronce (aleación Cu-Sn) sin recubrimiento. Rosca: macho nominal 1/2" (compatibilidad con conexiones hembra 1/2" estándar; tipo de rosca debe verificarse según normativa local: BSP o NPT). Ángulo: 90°. Diámetro nominal: DN15 (1/2''). Presión de trabajo típica: hasta 16 bar (según condiciones de instalación). Rango de temperatura de servicio recomendado: -20 °C a +120 °C (según fluido y juntas; soporta temperaturas mayores en procesos de braze bajo control). Peso aproximado por paquete: 0,16 kg (2 unidades). Normas de referencia habituales: aplicable a prácticas y materiales de unión según normativas técnicas de instalaciones (por ejemplo ISO/ASTM para bronces y montaje); solicitar certificación de lote si requiere conformidad específica. | Usos / aplicaciones: Unión en instalaciones sanitarias y redes de agua fría y caliente; conexiones en sistemas de calefacción y radiadores; trabajos de mantenimiento y reparación en tuberías de cobre/bronce/latón; sistemas de riego, colectores y derivaciones donde se requiera una transición entre soldadura y rosca. Ejemplos prácticos: derivación a llave de paso con conexión roscada, reparación de tramos de tubería existente usando empalme soldado en una cara y conexión roscada en la otra, montaje de accesorios en instalaciones domésticas e industriales ligeras. | Modo de uso sugerido: 1) Verifique compatibilidad de rosca con la pieza de acoplamiento. 2) Corte y desbarbe la tubería a soldar, asegurando extremo limpio y a escuadra. 3) Limpie superficies a unir con cepillo o paño abrasivo hasta brillo metálico; desengrase. 4) Aplique flux adecuado para bronce en el área de soldadura (si corresponde) y ensamble la unión de soldar; deje la rosca libre para su conexión. 5) Caliente uniformemente la unión con soplete hasta temperatura de trabajo del material y aplique material de aporte (estaño/soldadura o varilla de bronce para brazing) según procedimiento recomendado. 6) Deje enfriar naturalmente, limpie residuos de flux y verifique la estanqueidad. 7) Conecte la rosca 1/2" con cinta o sellador de rosca apropiado y apriete según torque recomendado para evitar deformación. 8) Realice prueba de presión o estanqueidad según normativa local. Precauciones: usar equipo de protección personal (gafas, guantes, ventilación); evitar sobrecalentamiento que pueda degradar el material o juntas; seguir normativas de seguridad en trabajos con gas y electricidad.
MLC3027616844 | 900602216001 | Toma Simple 10 / 16a 250v Blanco Plata Lexo Sec | Blanco Plata | Características generales: Toma simple de pared marca Lexo Sec, color blanco con embellecedor plata, diseñada para alimentación eléctrica en baja tensión. Carcasa y embellecedor fabricados en termoplástico autoextinguible y resistente a impactos; contactos y bornes en aleación de latón con acabado niquelado para mejorar conductividad y resistencia a la corrosión. Presentación: unidad monofásica lista para montaje en caja empotrada estándar. Resistencia a uso doméstico y comercial ligero, con protección mecánica y aislamiento que reduce el riesgo de arco y contacto accidental; diseño estético, perfil fino y fácil limpieza. Beneficios: instalación rápida, contacto fiable y durabilidad en entornos interiores, acabado que combina con decoración moderna. | Especificaciones técnicas: Tensión nominal 250 V AC; corriente nominal 10 / 16 A (según conexión y condiciones de uso). Dimensiones frente aproximadas 86 x 86 mm; profundidad total 35 mm; compatible con cajas de embutir estándar de 60 mm. Peso unitario aproximado 95 g. Materiales: termoplástico autoextinguible (carcasa), latón niquelado (contactos), tornillería acero zincado. Temperatura de operación -5 °C a +40 °C. Resistencia mecánica: diseñado para más de 10.000 ciclos de inserción; vida útil esperada superior a 10 años en uso residencial/ comercial ligero. Compatibilidad: enchufes tipo compatibles con configuraciones monofásicas domésticas; apto para reemplazo directo de tomas simples estándar. Cumple requisitos generales de seguridad para dispositivos de conexión a baja tensión según normas IEC/IRAM aplicables. | Usos / aplicaciones: Instalación en viviendas, oficinas y locales comerciales para alimentación de equipos y electrodomésticos de baja y media potencia (lamparas, cargadores, televisores, pequeñas herramientas eléctricas hasta 16 A). Reemplazo de tomas simples existentes en remodelaciones y obras nuevas. Uso en habitaciones, cocinas, pasillos y salas de estar (interiores protegidos). No recomendado para uso expuesto a la intemperie sin caja estanca o protección adecuada ni para cargas más allá de su corriente nominal. | Modo de uso sugerido: 1) Cortar la alimentación eléctrica desde el tablero general y verificar ausencia de tensión con comprobador. 2) Retirar la tapa y los tornillos de fijación; preparar cables pelando 8–10 mm de aislación. 3) Identificar conductor fase (L), neutro (N) y tierra (si aplica); introducir cada conductor en el borne correspondiente. 4) Apretar los tornillos de los bornes firmemente (recomendado aprox. 1,0 Nm) asegurando contacto metálico sin dañar el conductor. 5) Colocar la base en la caja de embutir y fijar con los tornillos suministrados hasta quedar firme y alineada. 6) Montar el embellecedor blanco plata y asegurar. 7) Restaurar alimentación y probar con un comprobador de tensión o enchufando un equipo para certificar correcto funcionamiento. 8) Mantener el área libre de humedad y realizar inspección visual periódica; si detecta calor excesivo o chisporroteo, cortar corriente y revisar conexiones.
MLC3027635704 | 130201202105 | Esmalte Oleo Sintético 1 Galon Marbella Master Color 3.78 L Color Roble | - | Características generales: Esmalte óleo sintético formulado sobre resinas alquídicas de alta concentración, color Roble con acabado brillante de aspecto uniforme y buena nivelación. Presentación en galón (3,78 L) listo para aplicación; tono marrón madera (roble) estable a la luz. Proporciona película dura y flexible que mejora la resistencia a la abrasión, manchas y productos de limpieza domésticos; buena adherencia sobre madera y metales debidamente preparados. Resistente a amarilleo moderado y diseñado para uso interior y exterior en condiciones de exposición controlada. Beneficios: fácil aplicación, secado controlado para acabado liso, alto rendimiento por envase y protección decorativa y anticorrosiva cuando se combina con imprimación adecuada. | Especificaciones técnicas: Volumen: 3,78 L (1 galón). Tipo de resina: alquídica (óleo sintético). Acabado: brillante (esmalte). Rendimiento teórico: 36–48 m² por galón por mano (dependiendo de porosidad y espesor aplicado). Secado al tacto: 6–8 horas (a 20–25 °C y humedad relativa <60%). Repintado: 16–24 horas entre manos; curado completo: 7 días. Espesor recomendado por mano: 30–50 µm (film seco). Densidad aproximada: 0,95–1,10 g/mL. Temperatura de uso: aplicar entre 10 °C y 35 °C; evitar lluvia y humedad alta durante el secado. Solvente de dilución y limpieza: aguarrás o thinner para esmalte. Compatibilidad: recomendado sobre madera, metal (con imprimación anticorrosiva), y superficies previamente pintadas con esmaltes alquídicos; no recomendado para PVC sin imprimación específica. Control de calidad: producido bajo procesos industriales con ensayos de adherencia, viscosidad y cobertura; seguir ficha técnica y precauciones de seguridad del envase. | Usos / aplicaciones: Protección y acabado decorativo de puertas, ventanas, muebles, molduras, marcos y carpintería en general. Aplicable en estructuras metálicas pequeñas y elementos de herrería con imprimación previa. Ideal para renovar superficies interiores y exteriores con apariencia tipo madera roble. Ejemplos prácticos: esmaltar puertas de madera internas y externas; pintar marcos de ventanas y persianas metálicas (tras imprimación); retoque y terminación de mobiliario rústico o moderno en color roble. | Modo de uso sugerido: 1) Preparación: Lijar la superficie hasta eliminar brillo, suciedad, polvo, grasa y restos de pintura suelta; desengrasar con solvente apropiado y dejar secar. 2) Imprimación: En metal use imprimación anticorrosiva alquídica; en madera aplicar sellador o imprimación para madera según porosidad; dejar secar y lijar suavemente. 3) Homogeneizar: Agitar bien el envase antes de usar hasta lograr mezcla uniforme. 4) Dilución: Diluir hasta 5–10% con aguarrás/thinner si se aplica a brocha o rodillo; para pistola consultar fabricante y ajustar viscosidad. 5) Aplicación: Aplicar 2 manos recomendadas, cruzando pasadas para nivelado; mantener espesor por mano según especificado. 6) Secado: Esperar 16–24 horas entre capas; evitar exposición a lluvia o polvo durante el secado. 7) Limpieza y seguridad: Limpiar herramientas con aguarrás; manipular en área ventilada, usar guantes y protección ocular; almacenar alejado de fuentes de ignición y fuera del alcance de niños.
MLC2515524054 | 130131002030 | Brocha Pintura 3 Pulgadas Estampa | - | Características generales: Brocha para pintura de 3 pulgadas (75 mm) diseñada para acabados profesionales en trabajos de carpintería, puertas, ventanas y retoques. Cerdas sintéticas (mezcla de poliéster y nylon) de alta densidad que ofrecen buena retención y liberación uniforme de pintura; virola metálica resistente a la corrosión que asegura firme sujeción de las cerdas; mango ergonómico de madera barnizada que reduce la fatiga en uso continuado. Presentación individual en blíster protector con etiqueta técnica. Alta resistencia al desgaste y a disolventes habituales, adecuada tanto para pinturas a base de agua (látex, acrílicas) como para esmaltes y barnices, proporcionando un trazado liso y controlado y facilitando el pintado de bordes y zonas de precisión. | Especificaciones técnicas: Ancho de cerdas: 3 pulgadas (≈75 mm). Longitud total aproximada: 230 mm. Longitud de cerdas: ≈38 mm. Material de cerdas: mezcla poliéster/nylon de alta recuperación. Virola: acero galvanizado. Mango: madera barnizada, acabado ergonómico. Peso aproximado: 80–100 g. Compatibilidad: pinturas látex, acrílicas, esmaltes sintéticos y barnices. Temperatura de uso recomendada: -20 °C a 80 °C (no exponer a llamas ni a temperaturas extremas continuas). Durabilidad: uso repetido con mantenimiento adecuado; resistencia a deformación y pérdida de cerdas bajo condiciones normales de trabajo. Fabricación según estándares industriales de control de calidad para herramientas de pintura. | Usos / aplicaciones: Ideal para aplicación de pintura en marcos, puertas, ventanas, molduras, zócalos y trabajos de retoque. Apta para cortes precisos y bordes (cut-in) en interiores y exteriores. Uso en carpintería para aplicar barnices y selladores en superficies pequeñas o de difícil acceso. Recomendable para bricolaje, profesionales de la pintura y mantenimiento en hogares, oficinas y locales comerciales. Ejemplos: pintar los bordes de una pared junto a una ventana, aplicar barniz en una puerta de madera y retocar esquinas en proyectos de renovación. | Modo de uso sugerido: 1) Preparación: asegurarse de que la superficie esté limpia, seca y libre de polvo o grasa; lijar y eliminar residuos. 2) Carga de pintura: sumergir las cerdas hasta 1/3 de su largo y retirar el exceso apoyando la brocha en el borde del recipiente para evitar goteos. 3) Aplicación: realizar trazos largos y uniformes en la dirección del vetado o la superficie; para bordes, usar la punta y el lateral con movimientos controlados; evitar sobrecargar la brocha para prevenir goteos y marcas. 4) Unión de capas: mantener un borde húmedo para un acabado sin líneas; aplicar múltiples capas finas en lugar de una gruesa. 5) Limpieza y almacenaje: para pinturas al agua lavar con agua y jabón hasta eliminar residuos; para pinturas a base de solvente utilizar disolvente apropiado seguido de limpieza con jabón; secar las cerdas en posición horizontal o colgada y guardar en lugar seco y protegido, preferentemente con funda protectora para mantener la forma. Uso seguro: utilizar guantes y ventilación adecuada al trabajar con pinturas y solventes.
MLC2653175202 | 500306001010 | Separador Cerámica Con Tomador Plano 3 Mm F3c 100 Unidades | Separador Cerámica Con Tomador Plano 3 Mm F3c 100 Unidades | Características generales: Separador para colocación de cerámica, diseñado en forma de cruz con tomador plano para agarre y extracción rápida. Fabricado en polipropileno (PP) de alta rigidez, color blanco opaco, inerte frente a humedad y corrosión. Garantiza juntas uniformes de 3 mm, mantiene alineación de piezas, reduce tiempos de instalación y minimiza desplazamientos durante el fraguado. Tomador plano que facilita su manipulado con herramientas manuales y permite retirada limpia sin dañar los cantos de la cerámica. Presentación en paquete de 100 unidades, producto reutilizable si no sufre deformación mecánica severa. | Especificaciones técnicas: Espesor de junta: 3 mm. Geometría: cruz con tomador plano (diseño F3c). Dimensiones aproximadas de la cruz: 11 x 11 x 3 mm; longitud del tomador: 18 mm. Material: polipropileno (PP) de inyección, resistente a humedad y trabajos habituales de obra. Peso unitario aprox.: 0,4 g; peso del paquete (100 unidades) aprox.: 40 g. Rango de temperatura de uso: -10 °C a 80 °C. Compatibilidad: apto para cerámica, porcelanato, gres y mosaicos en aplicaciones de piso y pared, interiores y exteriores. Normas y calidad: fabricado mediante proceso de inyección plástica con control dimensional para asegurar junta constante; material no corrosivo y estable frente a álcalis de adhesivos cerámicos. Vida útil: diseñado para uso en obra repetido si no presenta deformaciones; durabilidad condicionada a exposición UV prolongada y esfuerzo mecánico. | Usos / aplicaciones: Uso principal para asegurar separación y alineación homogénea entre piezas cerámicas durante la instalación. Aplicable en colocación de pisos, revestimientos de pared, fachadas, baños, cocinas, balcones y piscinas (según adhesivo y sellador empleados). Ideal para trabajos de chapado rectificado y no rectificado donde se requiera junta de 3 mm. Ejemplos prácticos: alinear piezas de porcelanato en un piso comedor, mantener juntas parejas en la colocación de azulejos de pared en baños, o para instalaciones rápidas en obras de remodelación donde se prioriza uniformidad visual. | Modo de uso sugerido: 1) Preparar superficie: asegurar que el substrato esté limpio, nivelado y con adhesivo cerámico aplicado según fabricante. 2) Colocar la primera pieza de cerámica y ajustar la cantidad de adhesivo necesaria. 3) Inserte el separador entre las piezas adyacentes apoyando la cruz en el contacto de cantos para garantizar junta de 3 mm; use el tomador plano para presionar ligeramente y fijar la posición. 4) Continuar la colocación de piezas colocando separadores en cada intersección necesaria para mantener la alineación. 5) Verificar nivel y alineamiento con regla o nivel de burbuja; corregir antes del fraguado inicial. 6) Retirar los separadores una vez el adhesivo haya alcanzado suficiente fraguado (generalmente 24 horas o según recomendación del adhesivo), tirando del tomador plano o rompiendo ligeramente en la base; en instalaciones donde se deba coordinar con niveladores, seguir las instrucciones del sistema complementario. 7) Proceder al rejuntado y sellado según especificaciones del material de junta. Precauciones: no exceder fuerza al retirar para evitar fractura de baldosas; desechar separadores deformados antes de reutilizar.
MLC3033164630 | 130117002026 | Pack 6 Und Pintura Aerosol Spray Barniz Rex 400 Ml Roble Brillante | - | Características generales: Barniz en aerosol tono Roble Brillante diseñado para dar acabado protector y alto brillo a superficies de madera y muebles. Formulación en base a resina sintética de secado rápido y propulsor en aerosol que permite aplicación uniforme sin equipos adicionales. Presentación en lata de 400 ml, comercializada en pack de 6 unidades para uso profesional y doméstico. Proporciona realce de veta, resistencia a abrasión ligera y manchas por uso doméstico, buen nivel de transparencia y excelente retención del brillo; acabado homogéneo y repelente al agua superficial. Beneficios: aplicación rápida, evita goteos, secado acelerado para ciclos cortos de trabajo y embalaje pensado para reposición o proyectos de mayor volumen. | Especificaciones técnicas: Contenido por unidad: 400 ml; Pack: 6 unidades (contenido total 2400 ml). Peso bruto aproximado por lata: 0,55 kg; pack completo ~3,3 kg. Tipo de material: resina sintética en base solvente con pigmentación para tono roble brillante. Cobertura estimada por lata: 0,8–1,5 m² por capa según porosidad y tipo de sustrato. Tiempos de secado: sin polvo 10–20 min; repintado 20–30 min; curado final 24–48 h a 20 °C. Temperatura de aplicación recomendada: 10–30 °C; humedad relativa <85%. Compatibilidad: madera maciza, MDF, chapas y muebles; sobre metales previamente imprimados y pinturas compatibles con barnices sintéticos. Normativas y seguridad: producto inflamable; cumplir etiquetas y regulaciones locales para aerosoles y residuos. Vida útil en envase cerrado: 24 meses en condiciones de almacenamiento 5–35 °C. | Usos / aplicaciones: Acabado y protección de muebles, puertas, marcos, molduras, elementos decorativos y objetos de carpintería. Ideal para restauración de piezas de madera, retoques en obras de interior, aplicaciones de bricolaje y proyectos profesionales donde se requiere brillo y protección superficial. También apto para proteger trabajos pintados con esmaltes o pinturas compatibles, y para dar uniformidad estética en series de piezas. | Modo de uso sugerido: 1) Preparación: lijar la superficie (grano 120–220) para eliminar imperfecciones y absorber aceite o laca previa; limpiar con paño libre de polvo y desengrasante si procede. 2) Agitar: agitar la lata enérgicamente durante 1–2 minutos después de oír la bolita mezcladora; continuar agitando periódicamente durante la aplicación. 3) Prueba: realizar una pasada de prueba en cartón para verificar color y flujo. 4) Aplicación: mantener la lata vertical a 25–30 cm de la superficie; aplicar en pasadas finas y uniformes con solape de ~50% entre pasadas. 5) Capas: aplicar 2–3 capas finas dejando 20–30 min entre ellas según temperatura y ventilación; para mayor brillo y durabilidad, lijar suavemente con grano 320–400 entre la segunda y tercera capa y eliminar polvo. 6) Seguridad: usar en área bien ventilada, protección respiratoria adecuada, guantes y evitar fuentes de ignición; no perforar ni exponer a temperaturas >50 °C. 7) Limpieza y almacenamiento: limpiar boquilla con inversión de la lata (pulsar hasta expulsar propulsor limpio); almacenar en lugar seco y fresco.
MLC3034329098 | 600706103000 | Llana Dentada Metal Premium 280 X 130 Mm Diente 8mm Tx | - | Características generales: Llana dentada de construcción en metal premium diseñada para aplicar adhesivos y morteros con control de espesor. Hoja metálica de alta resistencia con acabado anticorrosión que mantiene el filo de los dientes y facilita el deslizamiento del adhesivo. Diente 8 mm para generar cordones regulares y homogeneizar la capa de adhesivo en colocación de piezas medianas a grandes. Mango ergonómico y robusto para trabajo continuo; presentación en unidad lista para obra. Beneficios: aplicación más rápida y uniforme, mejor contacto adhesivo-revestimiento, menor desperdicio de material y mayor durabilidad frente a uso intensivo. | Especificaciones técnicas: Dimensiones de hoja: 280 x 130 mm. Tamaño de diente: 8 mm (perfil recto, generador de crestas uniformes). Espesor de la hoja: 1,2 mm aprox. Material: metal premium con tratamiento anticorrosión; mango de material sintético reforzado (núcleo metálico). Peso aproximado: 320 g. Compatibilidad: adhesivos cementicios, cementos cola para cerámica y porcelanato, morteros de pega y niveladores. Temperatura de uso recomendada para la aplicación de adhesivos: entre 5 °C y 40 °C. Control de calidad: fabricada bajo procesos industriales con tolerancias calibradas para consistencia de diente y planitud de hoja. Vida útil: alta resistencia al desgaste en uso profesional; duración dependiente de frecuencia y mantenimiento. | Usos / aplicaciones: Especial para la aplicación y extendido de adhesivos y morteros en colocación de revestimientos cerámicos, porcelanatos, gres, piedras naturales y paneles de gran formato. Uso en interior y exterior en trabajos de albañilería y remodelación, colocación de pisos y paredes, instalación de baldosas en baños, cocinas y fachadas, y para trabajos de nivelado fino donde se requiera un espesor de cama uniforme. Ejemplo práctico: aplicar adhesivo para porcelanato 60x60 mm asegurando cobertura y evitar vacíos; colocar losetas cerámicas medianas con mortero de pega. | Modo de uso sugerido: 1) Preparar la superficie: limpiar, nivelar y humedecer según indicaciones del adhesivo. 2) Mezclar el adhesivo siguiendo las instrucciones del fabricante hasta obtener consistencia homogénea. 3) Extender una capa base con la cara plana de la llana si es necesario. 4) Sostener la llana en ángulo de 45° respecto a la superficie y peinar el adhesivo con la cara dentada realizando movimientos en una sola dirección para crear cordones regulares. 5) Colocar la pieza sobre el adhesivo y presionar o golpear con una llana de goma para asegurar contacto; realizar movimientos de deslizamiento cruzado si se requiere mayor cobertura. 6) Comprobar la cobertura posterior de la pieza (al menos 70% recomendado para piezas grandes) y corregir con “back-buttering” si es necesario. 7) Limpiar excedentes inmediatamente con agua y paño antes de que el adhesivo frague. 8) Mantener la llana limpia y almacenar en lugar seco para prolongar su vida útil. Precauciones: usar guantes y protección ocular; no utilizar en adhesivos con especificaciones especiales sin consultar al fabricante del adhesivo.
MLC2867047740 | 900101336000 | Ampolleta Bombilla Inteligente Led Smart Life Wifi App 9w | Varios | Características generales: Bombilla inteligente LED 9W diseñada para control por WiFi mediante la aplicación Smart Life. Difusor en policarbonato blanco y cuerpo con disipador de aluminio que garantiza baja temperatura superficial y conducción térmica eficiente. Ofrece luz multicolor (RGB) y blanco regulable (blanco cálido a frío) para crear escenas, programaciones y atenuación sin necesidad de interruptores físicos. Presentación: unidad para uso interior; acabado exterior blanco que se integra en lámparas decorativas y empotradas con ventilación. Beneficios: ahorro energético equivalente a lámparas incandescentes superiores, control remoto desde smartphone, temporizadores, rutinas y compatibilidad con asistentes de voz para automatización del hogar. | Especificaciones técnicas: Potencia nominal 9 W; flujo luminoso aproximado 800–900 lm (equivalente a ~60 W incandescente); temperatura de color 2700–6500 K + modo RGB full; voltaje de funcionamiento 100–240 VAC 50/60 Hz; conectividad WiFi 2.4 GHz (no compatible con 5 GHz); protocolos: TCP/IP estándar para control vía app; bases disponibles según variante (E27 / E26 / GU10) — confirmar en la ficha de venta; dimensiones aproximadas: diámetro ≈ 60 mm, altura ≈ 110 mm; peso aproximado ≈ 90 g; vida útil estimada ≈ 25.000 horas; ángulo de difusión amplio (≈ 200°) para iluminación uniforme; temperatura de uso recomendada 0 °C a 40 °C; grado de protección IP20 (uso interior); materiales: policarbonato (difusor) y aluminio (disipador); cumplimiento de requisitos de seguridad y medioambientales según legislación local (certificaciones disponibles según lote y mercado). | Usos / aplicaciones: Iluminación interior en salas, dormitorios, cocinas, oficinas y comercios pequeños; reemplazo de bombillas tradicionales para reducción de consumo; creación de ambientes mediante colores y temperaturas variables (lectura, descanso, trabajo, entretenimiento); integración en escenas y horarios para simulación de presencia; control por voz para manos libres con asistentes compatibles; uso en lámparas de sobremesa, colgantes y plafones siempre que la luminaria permita ventilación. Ejemplos prácticos: programar encendido gradual al amanecer, activar tono cálido para ver televisión, establecer apagado automático nocturno en habitaciones infantiles. | Modo de uso sugerido: 1) Verifique la compatibilidad de la base con la variante adquirida. 2) Apague la alimentación eléctrica del portalámparas. 3) Atornille la bombilla firmemente y restaure la alimentación. 4) Abra la aplicación Smart Life (iOS/Android) y cree una cuenta o inicie sesión. 5) Ponga la bombilla en modo emparejamiento (procedimiento típico: encender/apagar rápidamente 3 veces hasta que la luz parpadee; consultar guía rápida incluida si la variante difiere). 6) En la app seleccione Añadir dispositivo > Lighting > WiFi (2.4 GHz) e introduzca la clave de la red para completar el emparejamiento. 7) Asigne nombre y habitación, ajuste escenas, horarios y permisos de voz; vincule con Alexa o Google Assistant desde la sección de integración de la app si desea control por voz. 8) Para seguridad y vida útil: no usar con reguladores análogos convencionales, evitar instalación en luminarias completamente estancas o sin disipación, mantener fuera del alcance de agua y ambientes corrosivos.
MLC2873038028 | 130602003045 | Latex Al Agua Antihongos Soquina Constructor Galon Colores | Rojo Colonial | Características generales: Pintura latex al agua formulada con aditivo antihongos para uso arquitectónico; base acuosa de polímeros acrílicos que proporciona película homogénea, acabado mate-tipo soslayado con buena cubrición y estética profesional. Presentación en galón en color Rojo Colonial (variante SKU 130602003045). Ofrece baja emisividad de olor durante aplicación, secado rápido, limpieza con agua y resistencia al crecimiento de moho en condiciones de humedad moderada. Beneficios: adherencia sobre revoques, hormigón y placas de yeso, facilidad de aplicación con brocha, rodillo o pistola airless, y mantenimiento sencillo por su capacidad lavable y resistencia al lavado doméstico. | Especificaciones técnicas: Contenido nominal: 1 galón (3,6 L aprox.). Peso aproximado del contenido: 4,8 kg. Tipo de material: dispersiones acrílicas en emulsión acuosa con fungicida incorporado. Rendimiento aproximado: 8–12 m²/L por mano (36–43 m²/galón por mano), según porosidad del sustrato. Número de manos recomendado: 2. Dilución: hasta 10% de agua limpia en la primera mano si es necesario; sin diluir en manos siguientes salvo indicación técnica. Tiempo de secado: al tacto 30–60 minutos; repintado entre 2–4 horas; curado completo 7 días. Temperatura de aplicación: 5 a 35 °C. pH: 8–9 (aprox.). Almacenamiento: conservar en lugar seco y fresco entre 5–30 °C; vida útil en envase original cerrado: hasta 24 meses. Compatibilidad: apta sobre bases cementicias, revoques, block, ladrillo, placas de yeso y pinturas previamente a base agua bien adheridas; no aplicar sobre superficies con polvo, grasa o desprendimiento sin preparación. | Usos / aplicaciones: Pintura interior y exterior para paredes y cielorrasos en obras de construcción, remodelación y mantenimiento. Indicada para ambientes domésticos, comerciales y obras con riesgo de humedad superficial (baños, cocinas, cocheras cubiertas), fachadas protegidas y revoques exteriores. Ejemplos prácticos: repintado de habitaciones y pasillos, acabado de revoques nuevos, mantenimiento de fachadas en zonas no expuestas directamente a intemperie severa, y recubrimiento de placas de yeso en interiores. No recomendada como recubrimiento para pisos de tránsito, metales sin imprimación ni superficies sumergidas. | Modo de uso sugerido: 1) Preparación: inspeccione y repare fisuras, desprendimientos o eflorescencias; elimine suciedad, polvo, aceites y pinturas mal adheridas; en presencia de moho lave con solución de hipoclorito diluido, enjuague y deje secar completamente. 2) Imprimación: en sustratos muy absorbentes aplicar una imprimación o sellador acuoso compatible y dejar secar según ficha técnica del imprimante. 3) Mezclado: agite o mezcle homogéneamente el galón antes de usar; homogeneizar con varilla o agitador mecánico a baja velocidad. 4) Dilución: si fuera necesario, diluir hasta 10% con agua limpia para la primera mano en superficies muy absorbentes. 5) Aplicación: aplicar con brocha, rodillo de pelo medio o pistola airless (boquilla y presión conforme a recomendación técnica), mantener una capa uniforme; aplicar 2 manos dejando 2–4 horas entre manos a temperaturas recomendadas. 6) Condiciones de aplicación: evitar aplicar bajo sol directo, lluvia o viento fuerte; temperatura ambiente entre 5–35 °C y humedad relativa baja a moderada. 7) Limpieza: limpiar herramientas con agua y jabón antes del secado completo. 8) Seguridad: usar guantes y protección ocular; ventilar áreas cerradas; evitar contacto prolongado con la piel y ojos; conservar fuera del alcance de niños.
MLC3036746870 | 140302906000 | Silicona Estructural Negra Rex 600 Ml Sellador Pate | Silicona Estructural Negra Rex 600 Ml Sellador Pate | 1. Características generales: Silicona estructural de curado neutro en presentación pate/cartucho de 600 ml, color negro, formulada para unir y sellar elementos en forma permanente. Consistencia densa tipo pasta que facilita el sellado en juntas verticales y horizontales; ofrece alta elasticidad y recuperación elástica para absorber movimientos térmicos y vibraciones. Resistente a radiación UV, intemperie, agua y la mayoría de agentes atmosféricos; no es corrosiva sobre metales comunes (aluminio, acero inoxidable) y proporciona sellos impermeables y duraderos. Beneficios: adherencia fiable en superficies rígidas, mantenimiento mínimo, incremento de estanqueidad en fachadas y carpinterías metálicas, reducción de filtraciones y compatibilidad con procesos de montaje estructural. | 2. Especificaciones técnicas: Volumen: 600 ml (pate/cartucho). Tipo de material: silicona estructural de curado por humedad (sistema neutro/RTV-1). Color: negro. Densidad aproximada: 1,02–1,20 g/ml. Dureza Shore A: ~25–35. Resistencia a tracción: ~1,0–2,0 MPa. Alargamiento a la rotura: >250–350%. Módulo a 100%: 0,4–0,9 MPa. Tiempo de formación de piel: 10–25 minutos (23 °C, 50 % HR). Velocidad de curado: 2–4 mm/24 h (condiciones estándar). Rango de servicio: aproximadamente -40 °C a +150 °C. Vida útil en envase cerrado: 12 meses almacenado en lugar seco y fresco. Normativa y compatibilidad: formulada para ajustarse a requisitos de selladores estructurales según prácticas industriales (por ejemplo ASTM C920 / clasificaciones ISO 11600); consultar ficha técnica y certificaciones específicas del fabricante para usos críticos. Compatibilidad: vidrio, aluminio anodizado, acero inoxidable, cerámica, piedra, hormigón; no adherir de forma fiable sobre PE, PP, PTFE y algunos plásticos sin primer. | 3. Usos / aplicaciones: Sellado y pegado estructural de acristalamientos y carpinterías metálicas en fachadas y cerramientos; unión y sellado de paneles composite, marcos de aluminio, junquillos y perfiles en sistemas de vidrio estructural; sellado de juntas de dilatación y de control en edificios; fijación y sellado de piezas metálicas en trabajos de carpintería industrial y montaje de fachadas. Ejemplos prácticos: montaje de vidrio en fachadas continuas, sellado perimetral de ventanas en obra nueva o rehabilitación, unión de perfiles en paneles prefabricados, reparación de juntas en marcos de aluminio. | 4. Modo de uso sugerido: 1) Preparación: asegurar superficies limpias, secas y libres de polvo, grasa, polvo de corte o restos de silicona; desengrasar con alcohol isopropílico o solvente recomendado y dejar evaporar. 2) Primer: en sustratos poco porosos o plásticos, aplicar primer compatible si lo requiere la ficha técnica y dejar secar según indicaciones. 3) Colocación: cortar o perforar el extremo del envase y colocar boquilla adecuada; usar pistola manual o neumática para cartucho/pate. 4) Aplicación: extruir el material rellenando la junta de forma continua y evitando huecos; diseñar la profundidad de junta y emplear respaldo (backer rod) cuando corresponda para controlar relación ancho/profundidad. 5) Acabado: alisar la superficie con espátula húmeda o herramienta adecuada antes de formación de la piel para eliminar exceso y obtener buen contacto con sustratos. 6) Curado y secado: respetar tiempos de formación de piel y curado total (depende de espesor y condiciones ambientales). 7) Seguridad y limpieza: usar guantes y protección ocular; ventilar área de trabajo; limpiar herramientas y exceso con solvente antes del curado; una vez curado solo eliminación mecánica. No pintar la silicona curada sin comprobación previa.
MLC3037106228 | 190801002015 | Grasa En Spray Lubricante De Cadena Rex 400ml | Grasa En Spray Lubricante De Cadena Rex 400ml | Características generales: Grasa en spray formulada específicamente para lubricación y protección de cadenas y elementos de transmisión. Composición basada en grasas sintéticas y aditivos anticorrosivos y antidesgaste que generan una película adherente de baja fricción; incluye propulsor en aerosol para aplicación precisa. Presentación en envase aerosol de 400 ml con boquilla aplicadora que permite acceso a zonas estrechas. Ofrece elevada adherencia, resistencia al lavado por agua y a salpicaduras, amortiguación del impacto entre eslabones y reducción del ruido por fricción. Beneficios: prolonga la vida útil de la cadena, reduce desgaste y mantenimiento, previene corrosión y facilita el funcionamiento suave en condiciones de uso urbano, off-road e industrial. | Especificaciones técnicas: Volumen neto: 400 ml. Peso neto aproximado: 350–420 g (varía según presión del propulsor). Tipo de material: base de grasas sintéticas con aditivos EP (extrema presión), inhibidores de corrosión y disolventes volátiles; propulsor hidrocarburo conforme a normas relativas a aerosoles. Compatibilidad: cadenas de motocicleta, bicicletas, motosierras, cortacéspedes, transmisiones por cadena y aplicaciones similares; no indicado para sistemas de frenado o embragues. Temperatura de servicio: aprox. -20 °C a 150 °C. Viscosidad/consistencia: película media-alta con comportamiento equivalente a NLGI aproximado 1–2 tras evaporación del solvente. Duración del film: larga duración en condiciones normales; intervalo de relubricación recomendado 200–400 km en motocicletas (variable según condiciones de uso). Normativas y seguridad: envase conforme a normativa UN para aerosoles y etiquetado según GHS; ficha de datos de seguridad (SDS) disponible; embalaje reciclable. | Usos / aplicaciones: Lubricación y protección de cadenas de motocicletas (calle y off-road), bicicletas, motosierras, cortacéspedes y maquinaria ligera con transmisión por cadena. Aplicable en engranajes expuestos, rieles, bisagras pesadas, guías y rodillos donde se requiera una película adherente resistente al agua. Ideal para mantenimiento preventivo en talleres, uso en garaje doméstico y para equipos agrícolas o de jardinería. No utilizar en sistemas de freno ni en superficies que requieran adhesivos o fricción controlada. | Modo de uso sugerido: 1) Preparación: asegurar área ventilada y motor apagado; usar guantes y protección ocular. 2) Limpieza: eliminar suciedad gruesa y restos de grasa vieja con desengrasante o paño; para acumulaciones severas emplear cepillo y limpiar con disolvente aprobado. 3) Agitar: agitar el envase durante 30 segundos para homogeneizar la mezcla. 4) Aplicación: mantener el aerosol a 10–20 cm de la superficie; pulverizar de manera continua mientras se hace girar la cadena lentamente para cubrir toda la circunferencia de los eslabones y rodillos. 5) Penetración: dejar actuar 5–10 minutos para que el solvente evapore y la grasa forme película adherente. 6) Remoción de exceso: retirar el exceso con paño limpio para evitar acumulación de polvo y lodo. 7) Comprobación: verificar que la cadena se mueva libremente y sin ruidos; repetir la aplicación según condiciones de uso. Precauciones: evitar contacto con frenos, superficies pintadas sensibles y plásticos no compatibles; no aplicar cerca de llamas; almacenar en posición vertical y fuera del alcance de niños.
MLC2905389964 | 140211101001 | Pack Ahorro 3 Und High Tack Reparador Extremo Rex 290ml | Pack Ahorro 3 Und High Tack Reparador Extremo Rex 290ml | Características generales: Adhesivo-sellador de alta adherencia (High Tack) formulado para reparaciones y pegados de alta retención inicial. Presentación en cartucho de 290 ml diseñado para uso con pistola manual o neumática; pack de ahorro con 3 unidades. Composición polimérica con curado por humedad que genera un elastómero flexible y resistente; acabado mate. Ofrece alta adhesión a materiales porosos y no porosos, buena resistencia a vibración, intemperie y radiación UV, y estabilidad dimensional tras el curado. Beneficios: agarre inmediato que reduce fijaciones temporales, sellado durable frente a agua y agentes ambientales, y compatibilidad con aplicaciones domésticas y profesionales que requieren unión y sellado en una sola operación. | Especificaciones técnicas: Volumen por unidad: 290 ml; pack: 3 unidades (volumen total 870 ml). Tipo de material: polímero híbrido de curado por humedad (sello/adhesivo elastomérico). Presentación: cartucho con boquilla aplicadora compatible con pistolas tipo estándar. Rango de aplicación (temperatura ambiente): 5 °C a 35 °C. Rango de servicio (temperatura operativa del sello): aproximadamente -40 °C a +90 °C. Tiempo de formación de piel: típico 10–30 minutos (dependiendo humedad y temperatura). Curado completo: ≈24–48 horas a 5–10 mm de espesor. Vida útil en envase cerrado: 12 meses en lugar seco y fresco. Compatibilidad: adecuado para concreto, mortero, mampostería, metal, madera, vidrio, cerámica y muchos plásticos; en superficies críticas se recomienda prueba previa o uso de primer. Normas y seguridad: formulado para uso profesional, resistente a agua y UV; consultar ficha de datos de seguridad (FDS) para manejo y protección personal. | Usos / aplicaciones: Sellado y pegado de juntas de dilatación y encuentro en construcción ligera. Reparación de grietas y fisuras en fachadas, marcos y zócalos. Fijación de molduras, perfiles y piezas que requieren agarre inmediato sin soportes temporales. Sellado alrededor de ventanas y puertas (marcos metálicos y de madera) y unión de elementos prefabricados. Reparaciones rápidas en instalaciones domésticas y comerciales: unión y sellado en baños, cocinas, techos y zonas exteriores expuestas a intemperie. Aplicaciones de mantenimiento industrial donde se requiera elasticidad y resistencia a vibraciones. | Modo de uso sugerido: 1) Preparación: limpiar y secar la superficie; eliminar polvo, grasa, óxido y material suelto. En superficies porosas o con antecedentes de pintura suelta, lijar y despolvar. 2) Preparar cartucho: colocar cartucho en pistola aplicadora, cortar la punta del cartucho y montar la boquilla; cortar la boquilla en ángulo (aprox. 45°) según ancho de junta requerido. 3) Aplicación: aplicar un cordón continuo presionando el gatillo con velocidad uniforme, asegurando contacto entre sustratos. 4) Acabado: alisar el cordón antes de la formación de piel con espátula húmeda o con solución jabonosa para obtener acabado uniforme; retirar exceso inmediatamente. 5) Curado: dejar curar sin perturbaciones; evitar exposición a agua intensa hasta que la superficie haya formado piel. 6) Seguridad y limpieza: usar guantes y protección ocular; ventilar ambientes cerrados. Limpiar herramientas y exceso de material con solvente adecuado antes del curado; una vez curado, solo puede retirarse mecánicamente. 7) Almacenamiento: cerrar cartuchos no usados con tapón, almacenar en posición vertical en lugar fresco y seco.
MLC3037141854 | 900602106009 | Interruptor Pulsador Timbre 10a Blanco Plata Lexo Sec | 10 A 250v Blanco Plata | Características generales: Interruptor pulsador momentáneo para timbre modelo Lexo Sec, diseñado para activación por pulsación breve. Carcasa y embellecedor en color blanco con detalle plata, fabricado en termoplástico resistente a impactos y radiación UV para uso interior; tecla en policarbonato de alta resistencia. Contactos de aleación de cobre estañado que aseguran buena conductividad y baja corrosión; tornillería en acero. Presentación unitaria para empotrar en caja estándar; resistencia nominal de 10 A a 250 V AC para circuitos de señalización y control. Beneficios: actuador suave y duradero, montaje sencillo en marcos modulares, acabado estético que combina con instalaciones domésticas y comerciales, y funcionamiento fiable para timbres y pulsadores de control. | Especificaciones técnicas: Corriente nominal 10 A; tensión máxima de servicio 250 V AC; tipo de contacto: normalmente abierto (NA), momentáneo; material carcasa: ABS termoestable, tecla: policarbonato; contactos: cobre estañado; tornillos: acero zincado. Dimensiones aproximadas (frente x alto x fondo): 86 x 86 x 40 mm; peso aprox.: 75 g. Compatibilidad: diseñado para cajas empotradas y marcos/modulares estándar de instalación eléctrica. Temperatura de operación: -10 °C a +40 °C. Durabilidad estimada: >100.000 ciclos de accionamiento bajo condiciones nominales. Diseño conforme a buenas prácticas de la norma IEC 60669-1 para mecanismos de comando (diseñado según esa referencia de norma). Torque recomendado para terminales: 0.4–0.6 Nm. | Usos / aplicaciones: Interruptor específico para timbres residenciales y comerciales, pulsador de timbre de portería, activación momentánea de sistemas de señalización, pulsador de entrada para automatismos de baja potencia y circuitos de intercomunicación. Aplicable en instalaciones domésticas, oficinas, comercios y edificios donde se requiera un contacto momentáneo estético y fiable. Ejemplos: instalar como botón de llamada en puerta principal; reemplazo de pulsador existente en pasillo o recepción; integración en paneles de control para señales de aviso. | Modo de uso sugerido: 1) Corte la alimentación eléctrica en el circuito donde trabajará. 2) Retire la placa frontal existente y afloje la unidad anterior si aplica. 3) Con un comprobador verifique ausencia de tensión. 4) Conecte el conductor de fase (o salida del circuito de timbre) al borne de entrada y el conductor hacia la campana o relé al borne de salida; el interruptor es NA (se cierra solo mientras se mantiene la pulsación). 5) Apriete los tornillos de los terminales con el torque recomendado (0.4–0.6 Nm) para asegurar contacto eléctrico sin dañar el conductor. 6) Inserte la unidad en la caja empotrada y fije con tornillos de montaje hasta asiento uniforme. 7) Coloque el embellecedor y presione la tecla para verificar funcionamiento. 8) Restablezca la alimentación y realice una prueba final de funcionamiento. Recomendaciones de seguridad: utilice EPP, herramientas aisladas y en caso de duda contrate electricista matriculado.
MLC3108013246 | 130603001045 | Pintura Bolsa Latex Vinílico 2.6kg Marbella Colores | Ocre Mate | Características generales: Pintura látex vinílico base agua, acabado mate en color Ocre Mate. Presentada en bolsa para almacenamiento compacto y manejo en obra (SKU 130603001045, Variante: Ocre Mate). Formulación con resina vinílica y pigmentos estables que ofrece buena opacidad y uniformidad en la película; film resistente al lavado moderado, baja emisión de olor durante la aplicación y secado rápido. Diseñada para proporcionar un acabado estético mate, fácil aplicación con brocha, rodillo o equipo airless y buena retención del color a lo largo del tiempo. Beneficios: cobertura eficiente, rápida puesta en servicio y manipulación práctica en obras y reparaciones. | Especificaciones técnicas: Presentación: bolsa. Tipo: látex vinílico base agua. Acabado: mate. Peso neto: 2.6 kg. Rendimiento estimado: 8–12 m² por litro por mano (varía según porosidad y preparación de la superficie). Secado: al tacto 30–60 minutos; repintado entre 2–4 horas; curado final aproximado 7 días. Temperatura de aplicación recomendada: entre 10 °C y 35 °C; almacenamiento entre 5 °C y 35 °C. Compatibilidad: apta sobre revoques, hormigón, cementos, placas de yeso y pinturas vinílicas en buen estado. Vida útil en envase cerrado: hasta 12 meses si se conserva en condiciones recomendadas. | Usos / aplicaciones: Revestimiento protector y decorativo para paredes y techos en interiores y en exteriores protegidos (pórticos, galerías no expuestas directamente a agua de lluvia). Ideal para salas, dormitorios, pasillos, oficinas, locales comerciales y reparaciones puntuales en obra nueva o remodelaciones. Adecuada para superficies de yeso, cementicias y placas de yeso que requieran acabado mate y buena cubrición. | Modo de uso sugerido: 1) Preparación: asegurar superficie seca, firme y limpia; eliminar polvo, grasa, eflorescencias y repasar fisuras con masilla adecuada; lijar superficies anteriores y retirar restos. 2) Imprimación: en sustratos muy porosos o nuevos aplicar sellador acrílico o imprimante recomendado y dejar secar según fabricante. 3) Mezclado: homogeneizar el contenido de la bolsa antes de usar. 4) Dilución: si es necesario diluir, usar agua limpia hasta un máximo aproximado de 5–10% según herramienta de aplicación y condiciones; realizar prueba de aplicación. 5) Aplicación: aplicar con brocha, rodillo o pistola (airless) en 2 manos uniformes; respetar intervalo de repintado de 2–4 horas entre manos. 6) Condiciones: no aplicar con temperatura ambiente o superficie fuera del rango recomendado ni con humedad relativa muy alta; proteger áreas adyacentes. 7) Limpieza y seguridad: limpiar herramientas con agua potable; ventilar durante y después de la aplicación; evitar contacto prolongado con la piel y mantener fuera del alcance de niños.
MLC1399321147 | 160703003010 | Candado Con Hombros Oister Xtra 60mm - Alta Seguridad | Dorado | Características generales: Candado de alta seguridad Oister Xtra 60 mm con cuerpo de latón macizo acabado dorado y hombros de protección que resguardan el arco. Arco/gancho en acero endurecido con tratamiento antiherrumbre para mayor resistencia al corte y a la corrosión. Cilindro de pines de precisión que mejora la protección frente a manipulación no autorizada; mecanismo interno lubricado para uso suave y duradero. Presentación individual, diseño robusto pensado para aplicaciones residenciales y comerciales que requieren seguridad reforzada. Beneficios: combinación de durabilidad, resistencia a la intemperie y protección mecánica mejorada por los hombros que dificultan el acceso al arco. SKU: 160703003010. Variante: Dorado. | Especificaciones técnicas: Ancho del cuerpo: 60 mm. Diámetro del arco: aprox. 10 mm (acero endurecido). Altura total aproximada: 80 mm. Altura interior del arco (luces): aprox. 27 mm. Profundidad del cuerpo: aprox. 22 mm. Materiales: cuerpo de latón macizo, arco de acero endurecido, cilindro de pines en latón con pasadores de acero. Peso aproximado: 430 g. Temperatura de uso recomendada: -20 °C a +60 °C. Compatibilidad: se adapta a grilletes, hasps y cierres con abertura mínima para arco de ≥10 mm. Resistencia: tratamiento antiherrumbre y protección mecánica en hombros; diseñado para miles de ciclos de apertura/cierre. Normas de calidad: fabricado bajo controles de calidad industrial para productos de seguridad mecánica (inspección dimensional y funcional en salida de fábrica). Durabilidad: diseñado para uso exterior y aplicaciones de alta rotación con mantenimiento mínimo. | Usos / aplicaciones: Protección de puertas externas, portones metálicos, bodegas, casilleros, cajas de herramientas, contenedores y cortinas metálicas. Ideal para entornos residenciales, talleres, comercios pequeños y almacenamiento en obra. Uso recomendado cuando se requiere una solución de cierre visible y resistente frente a intentos de corte o manipulación básica. Ejemplos prácticos: asegurar el portón de una cochera, cerrar un armario de herramientas, proteger un contenedor de obra o un candado de acceso a una persiana metálica. | Modo de uso sugerido: 1) Verifique que el orificio o hasp donde instalará el candado tenga al menos 10 mm de paso para el arco. 2) Inserte el arco a través del elemento a asegurar (cadena, hasp o argolla). 3) Presione el arco hacia abajo dentro del cuerpo hasta que oiga el clic de cierre; el mecanismo quedará bloqueado. 4) Para abrir, inserte la llave en el cilindro y gire en sentido horario (o según la orientación del cilindro) hasta liberar el arco; retire la llave y extraiga el arco. 5) Mantenga el cilindro lubricado periódicamente con grafito o lubricante seco recomendado para cerraduras; evite aceites que atraigan polvo. 6) En ambientes salinos o de alta humedad, realice inspección y mantenimiento más frecuente para preservar el tratamiento antiherrumbre. 7) No fuerce el arco ni intente cortar con herramientas; utilice el candado dentro de sus capacidades para prolongar su vida útil.
MLC3038184236 | 900102106024 | Canoa Base + Tubo Led 20w 1400lm 120 Cms Vkb 2 Años Blanco Frío | - | Características generales: Kit lineal compuesto por canoa (base) y tubo LED de 120 cm diseñado para iluminación interior. Potencia nominal 20 W con flujo luminoso 1.400 lm en blanco frío (~6000 K); eficiencia energética alta (aprox. 70 lm/W). Cuerpo de la canoa en acero/aluminio con recubrimiento blanco y difusor opal de policarbonato que asegura distribución uniforme de la luz y baja deslumbrancia. Sistema con driver integrado para conexión directa a red; disipación térmica optimizada para mayor vida útil. Presentación: unidad lista para empotrar o superficie, entrega con tornillería e instrucciones; garantía de 2 años. Beneficios: ahorro energético frente a tubos fluorescentes, encendido instantáneo sin parpadeo, mantenimiento reducido y reemplazo directo de luminarias lineales T8 convencionales. | Especificaciones técnicas: Longitud total 1.200 mm; potencia 20 W; flujo luminoso 1.400 lm; temperatura de color ≈ 6.000 K (blanco frío); índice de reproducción cromática CRI ≥ 80; eficacia aproximada 70 lm/W. Alimentación: driver integrado 85–265 V AC, 50/60 Hz. Casquillo compatible: formato T8 (Ø aprox. 26 mm) / contactos tipo G13. Factor de potencia típico ≥ 0.9. Clase de protección eléctrica I (con toma de tierra); IP20 (uso interior). Materiales: base acero/aluminio blanco, difusor policarbonato opal. Vida útil estimada 25.000 horas; temperatura de funcionamiento -20 °C a +40 °C. Certificaciones: cumplimiento de normas de seguridad y compatibilidad electromagnética (CE / RoHS compatibles según lote). Peso aproximado del conjunto: 0,9 kg. Garantía: 2 años contra defectos de fabricación. | Usos / aplicaciones: Iluminación general y puntual en oficinas, talleres, garajes, cocinas, pasillos, comercios, aulas, bodegas y locales comerciales; ideal para reemplazo directo de tubos fluorescentes T8 de 120 cm. Adecuado para instalaciones en techo o pared en ambientes interiores secos donde se requiera iluminación fría, uniforme y de bajo consumo. | Modo de uso sugerido: 1) Cortar la alimentación eléctrica antes de la instalación. 2) Marcar posición y fijar la canoa al soporte (techo o pared) con los tornillos y tarugos incluidos; respetar orientación del difusor. 3) Conectar la línea (L), neutro (N) y tierra (PE) al bloque de conexiones de la canoa, verificando la polaridad y apretando los bornes. 4) Colocar el tubo LED en los portatubos (alinear y encajar en casquillos tipo G13); fijar el difusor si está desmontado. 5) Restablecer la alimentación y comprobar funcionamiento; realizar prueba de encendido y observación de parpadeos o ruidos. Recomendaciones de seguridad: no instalar con la alimentación conectada; respetar grado de protección (no usar en exteriores ni ambientes con alta humedad); limpiar con paño seco y desconectar antes de cualquier mantenimiento.
MLC1460608431 | 140302305000 | Silicona Neutra Transparente Cartucho 300 Ml Rex | Silicona Neutra Transparente Cartucho 300 Ml Rex | Características generales: Silicona neutra de curado no ácido en presentación cartucho de 300 ml, color transparente. Formulación elastomérica de alto grado diseñada para sellado y pegado elástico en juntas sobre vidrio, aluminio anodizado, cerámica, mampostería y madera tratada. Curado por humedad ambiental sin emisión de ácidos ni vapores corrosivos, con bajo olor y adherencia inicial rápida. Ofrece elasticidad permanente, resistencia a rayos UV, intemperie y humedad, buena estabilidad dimensional y compatibilidad con adhesivos y recubrimientos convencionales (realizar prueba previa en plásticos sensibles). Aporta sellos discretos, estancos y duraderos, reduciendo filtraciones y grietas por movimientos térmicos o estructurales. | Especificaciones técnicas: Volumen: 300 ml (cartucho). Tipo: silicona neutra de curado por humedad (no acética). Color: transparente. Velocidad de curado: aproximada 2–3 mm/24 h a 23 °C y 50 % HR (valor orientativo). Temperatura de uso y aplicación: +5 °C a +40 °C. Rango de servicio: aproximado -40 °C a +150 °C. Elasticidad y movimiento: capacidad de movimiento típica ±25 %; recuperación elástica >90 %. Dureza Shore A: típica 15–25. Compatibilidad: vidrio, aluminio anodizado, cerámica, mampostería, hormigón, madera tratada y la mayoría de recubrimientos; probar en plásticos como policarbonato o ABS. Estabilidad y vida útil: vida útil en envase cerrado 12 meses aprox. a temperatura ambiente y protegido de la humedad. Normas: formulada para cumplir requisitos industriales de sellado neutro (consultar ficha técnica para certificaciones específicas). | Usos / aplicaciones: Sellado de marcos de ventanas y puertas de vidrio y aluminio; juntas perimetrales en fachadas y mamparas; unión y sellado en albañilería, baños y cocinas (entre cerámica y elementos rígidos); sellado en carpintería de madera tratada; trabajos de impermeabilización puntual y sellado de juntas sometidas a dilatación y contracción térmica. Ejemplos prácticos: sellado de juntas entre vidrios en carpintería, sellado de encuentros entre azulejos y marcos metálicos, reparación de pequeñas filtraciones en juntas exteriores y sellado de uniones en prefabricados de hormigón. | Modo de uso sugerido: 1) Preparar la superficie: limpiar y desengrasar con un paño seco o alcohol isopropílico; retirar restos de selladores antiguos y polvo; asegurar superficies secas. 2) Cortar la punta del cartucho y perforar el sello interior; colocar boquilla y cortar el extremo de la misma según ancho de junta. 3) Instalar cartucho en pistola aplicadora manual o neumática. 4) Aplicar el cordón continuo de silicona ejerciendo presión uniforme; llenar la junta sin dejar bolsas de aire. 5) Alisar el cordón con una espátula o herramienta de acabado humedecida o con una solución jabonosa para conseguir acabado liso y compacto; realizar el alisado antes de que se forme la piel (tiempo de trabajo limitado). 6) Dejar curar según condiciones ambientales (curado superficial en minutos; curado completo según especificación técnica, aprox. 2–3 mm/24 h). 7) Limpieza: eliminar exceso con solvente (alcohol isopropílico) antes de curado; una vez curado, la remoción es mecánica. 8) Seguridad: usar guantes, evitar contacto prolongado con la piel y trabajar en áreas ventiladas.
MLC3041863056 | 900120106019 | Canoa Base + Tubo Led 10w 700lm 60 Cms Vkb 2 Años Garantia | Blanco Frío | Características generales: Conjunto compuesto por canoa (base) metálica y tubo LED lineal* pensado para sustitución de luminarias fluorescentes tradicionales. Presentación en color blanco frío; diseño de perfil bajo y acabado blanco liso que facilita integración en falsos techos y superficies. Estructura con disipador de aluminio integrado y difusor opal en policarbonato para distribución uniforme de luz y reducción de deslumbramiento. Sistema de montaje seguro y de bajo perfil, resistencia a la corrosión en aplicaciones interiores y baja emisión de calor. Beneficios: ahorro energético frente a tubos convencionales, encendido instantáneo sin parpadeos, mantenimiento reducido y garantía comercial de 2 años. | Especificaciones técnicas: SKU: 900120106019. Variante: Blanco Frío (≈ 6500 K). Potencia nominal: 10 W. Flujo luminoso: 700 lm. Eficiencia aproximada: 70 lm/W. Longitud total: 600 mm. Tipo de casquillo: G13 (base bi-pin) compatible con porta lámparas estándar. Voltaje de operación: 220–240 VAC, 50/60 Hz. Vida útil estimada: 20.000 h (condiciones normales de uso). Índice de reproducción cromática (CRI): ≥ 80. Grado de protección: IP20 (uso interior). Rango de temperatura de trabajo: -20 °C a +40 °C. Materiales principales: base metálica (chapa con recubrimiento), disipador de aluminio, difusor en policarbonato. Garantía: 2 años contra defectos de fabricación. Normativa: cumple requisitos generales de seguridad eléctrica y compatibilidad electromagnética aplicables a luminarias LED para interior (ver etiqueta de producto y manual). | Usos / aplicaciones: Iluminación general en áreas residenciales y comerciales: cocinas, pasillos, garajes, oficinas, bodegas, talleres, locales comerciales y depósitos. Ideal como reemplazo directo de luminarias lineales fluorescentes en corredores y ambientes de trabajo donde se requiere iluminación fría y uniforme. Apto para montaje en techo o pared en interiores secos. Ejemplos prácticos: instalación en pasillo de edificio para iluminación continua; banco de trabajo en taller; iluminación de góndolas en tienda para visibilidad de producto. | Modo de uso sugerido: 1) Cortar la alimentación eléctrica desde el interruptor o cuadro eléctrico antes de cualquier manipulación. 2) Retirar con cuidado el tubo y la base antiguas; comprobar si existe balasto/arrancador en la instalación. 3) Si la instalación tiene balasto, seguir las indicaciones del manual: muchas configuraciones requieren quitar o derivar el balasto (bypass) para conexión directa a red. Si no está seguro, contratar electricista autorizado. 4) Marcar la posición de la canoa en el techo/pared, fijar la base con los tornillos y tarugos incluidos. 5) Realizar las conexiones eléctricas: conectar fase y neutro a los bornes indicados en la canoa, respetando polaridad y buena sujeción; asegurar continuidad de tierra si procede. 6) Colocar el tubo LED en los portalamparas G13 hasta encaje firme. 7) Restaurar alimentación y verificar correcto encendido y ausencia de parpadeos. 8) Para limpieza y mantenimiento, desconectar la energía y limpiar el difusor con paño seco; no usar solventes ni líquidos corrosivos.
MLC3042182930 | 180901103010 | Bandera Chilena 120x180 Cm Bordada Reforzada Maxima Calidad | Bandera Chilena 120x180 Cm Bordada Reforzada Maxima Calidad | Características generales: Bandera nacional confeccionada con tejido de poliéster de alta tenacidad y acabado bordado en el cantón; colores rojo, blanco y azul con estrella bordada que asegura definición y resistencia a la decoloración. Presentación reforzada: orilla perimetral con doble costura y cinta lateral para sujeción que evita deshilachados. Componentes metálicos anticorrosión en puntos de sujeción para uso exterior. Resistente a condiciones climáticas comunes (sol y lluvias intermitentes), de apariencia premium y mantenimiento sencillo; diseñada para uso institucional, comercial y hogareño con mayor durabilidad frente a banderas estándar. | Especificaciones técnicas: medida nominal 120 x 180 cm; tejido: poliéster tafetán 150 g/m² de alta tenacidad; peso aproximado 320 g; confección: bordado en cantón, doble costura perimetral y refuerzo lateral con vaina; herrajes: 2 ojales metálicos anticorrosión instalados en vaina; compatibilidad: apta para mástiles, postes y soportes de bandera estándar con sistema de polea o sujeción por mosquetón; temperatura de uso recomendada: -20 °C a 80 °C; normas y patrón: confeccionada según especificaciones del diseño oficial de la Bandera de Chile y control interno de calidad en costura y color; vida útil estimada: 1–3 años en exposición continua exterior y hasta 5+ años en uso intermitente interior (según condiciones de viento y sol). | Usos / aplicaciones: izado institucional en escuelas, municipalidades y empresas; actos cívicos y desfiles; decoración de balcones y fachadas en fechas patrias; uso comercial en locales y ferias; banderolas para eventos, inauguraciones y conmemoraciones; apropiada para interiores (salones, oficinas) y exteriores (mástiles, postes y balcón protegido). Ejemplos prácticos: izado en mástil frontal de oficina, colocación en asta de balcón, uso en carroza o escenario durante celebraciones. | Modo de uso sugerido: 1) Inspeccione la bandera antes de instalar (costuras, ojales y bordado). 2) Seleccione mástil o soporte adecuado y asegure que la vaina lateral y los ojales coincidan con el sistema de sujeción. 3) Pase la cuerda o mosquetón por los ojales y asegure según el sistema de polea o hebilla del mástil. 4) Eleve la bandera de forma uniforme evitando rozamientos con cantos afilados; asegure la tensión adecuada para minimizar el desgaste por viento. 5) Para limpieza, lave a mano con agua fría y detergente neutro; no usar lejía; enjuague y seque a la sombra. 6) Almacene plegada en lugar seco y protegido de luz directa para prolongar colores; retire en condiciones de viento extremo para evitar daños.
MLC1478431659 | 140109102003 | Alcohol Isopropílico 99.7% 1 Litro Dideval Pack Ahorro 24 Un | Alcohol Isopropílico 99.7% 1 Litro Dideval Pack Ahorro 24 Un | Características generales: Alcohol isopropílico (propan-2-ol) grado técnico de alta pureza 99.7% v/v; líquido incoloro y transparente, baja viscosidad y alta volatilidad que evapora sin dejar residuos. Presentación en envase individual de 1 litro, pack ahorro de 24 unidades. Actúa como solvente y desengrasante eficaz sobre aceites, grasas, adhesivos y contaminantes orgánicos; limpieza y desinfección de superficies no destinadas al contacto alimentario. No corrosivo para metales comunes (acero inoxidable, aluminio) en exposiciones breves; debe evitarse contacto prolongado con pinturas, barnices, ciertos plásticos y cauchos. Producto inflamable: beneficios principales — rápida evaporación, secado rápido, compatible con aplicaciones de electrónica y montaje por no dejar residuos no conductivos. | Especificaciones técnicas: Volumen neto por unidad: 1 L. Concentración: 99.7% v/v isopropanol. Densidad aproximada: 0.785 g/mL a 20 °C; peso unitario aproximado: 0.79 kg. Pack: 24 unidades (24 L totales); peso bruto estimado del pack ~19 kg (variable según embalaje). Punto de ebullición ~82.6 °C; punto de inflamación (CC) ~12 °C; punto de congelación ~-89 °C. Compatibilidad: compatible con vidrio, acero inoxidable, polipropileno y polietileno; puede dañar policarbonato, poliestireno, ciertos recubrimientos y caucho natural. Temperatura de uso recomendada: 5–35 °C; almacenamiento preferente 5–25 °C en lugar fresco y bien ventilado, lejos de fuentes de ignición. Vida útil estimada: 24 meses en envase cerrado y condiciones recomendadas. Uso: grado técnico/industrial y de limpieza de precisión (no apto para consumo humano ni como sustituto directo de alcoholes medicinales sin diluir). Hoja de seguridad disponible. | Usos / aplicaciones: Limpieza y desengrase de superficies metálicas y plásticas antes de pintura o pegado; limpieza de contactos y placas electrónicas (desconectar equipos previamente); eliminación de residuos de adhesivos, tintas y grasa; limpieza de herramientas y piezas mecánicas; preparación de superficies para procedimientos de laboratorio; usos en industria cosmética y farmacéutica como solvente de formulación (según normativa aplicable); desinfección de superficies (eficacia mejorada al permitir tiempo de contacto; para uso antiséptico cortar a 70% bajo protocolos); ejemplos prácticos: limpieza de tablero electrónico con hisopo impregnado, desengrase de bisagras y ejes antes de lubricado, limpieza de vidrio y acero inoxidable en taller. | Modo de uso sugerido: 1) Seguridad: usar en área ventilada, alejar de llamas, chispas y fuentes de calor; utilizar guantes resistentes a solventes y gafas de protección. 2) Preparación: apagar y desconectar equipos eléctricos antes de limpiar; retirar baterías si aplica. 3) Aplicación en superficies generales: verter o rociar una pequeña cantidad sobre paño limpio o directamente sobre la superficie según necesidad; frotar hasta remover suciedad; dejar evaporar. 4) Electrónica: aplicar en paño o hisopo no desprendible, limpiar suavemente contactos y placas; evitar saturar componentes; esperar evaporación completa antes de energizar. 5) Desengrase: aplicar sobre la pieza, dejar actuar unos segundos y frotar con cepillo o paño; repetir si es necesario. 6) Desinfección superficial: aplicar suficiente cantidad para cubrir la zona, permitir tiempo de contacto mínimo recomendado (según normativa local) y dejar evaporar; para uso antiséptico cutáneo diluir a 70% y seguir protocolos sanitarios. 7) Eliminación de residuos: no verter en desagües sin seguimiento de normativa; recoger con material absorbente y disponer según reglamentación local. 8) Almacenaje: mantener envase cerrado, protegido de luz directa y calor. No ingerir.
MLC3042272360 | 170501202005 | Parrilla Rodeo Con Tapa | - | Características generales: Parrilla Rodeo con tapa (SKU: 170501202005) diseñada para asados domésticos y recreativos. Cuerpo y tapa en acero con recubrimiento esmaltado resistente a la corrosión; rejilla de cocción en acero cromado de alta conductividad térmica. Color negro mate con detalle metálico; presentación lista para ensamblar con herrajes incluidos. Construcción robusta para uso en exterior, resistencia a altas temperaturas y exposición intermitente a la intemperie; tapa con cierre para cocción indirecta, mejor retención de calor y control de humo. Beneficios principales: cocción uniforme, control de temperatura con tapa cerrada, fácil limpieza de rejilla y cenicero extraíble que facilita el manejo de residuos. | Especificaciones técnicas: Dimensiones aproximadas (ensamblada): largo 75 cm x ancho 45 cm x alto 95 cm; diámetro útil de la parrilla de cocción: 48 cm. Peso neto: 14–18 kg (varía según configuración). Materiales: acero esmaltado (cuerpo y tapa), rejilla de acero cromado, asas aislantes en baquelita o material térmico. Capacidad: parrilla para 6–8 porciones simultáneas. Compatibilidad: diseñada para carbón vegetal y briquetas; admite uso de accesorios universales de parrilla de diámetro indicado. Rango de temperatura operativo en superficie de cocción: hasta 500 °C en contacto directo; temperatura estable para cocción indirecta entre 120–300 °C. Normas y seguridad: fabricación conforme a normas generales de seguridad para equipos de cocción al aire libre; productos sujetos a buenas prácticas de mantenimiento para prolongar vida útil. Vida útil estimada bajo uso doméstico y mantenimiento correcto: 5+ años. | Usos / aplicaciones: Ideal para asados familiares, parrilladas en patio o jardín, camping con base estable y reuniones al aire libre. Uso principal: cocción directa (filetes, chorizos, verduras) y cocción indirecta con tapa (costillares, pollos enteros, piezas grandes). También apta para dorar, sellar y ahumar en pequeñas cantidades usando astillas de madera. Aplicaciones prácticas: asados cotidianos, comidas de fin de semana, eventos sociales al aire libre y preparación de alimentos para catering pequeño. | Modo de uso sugerido: 1) Ensamblar siguiendo el manual: fijar patas, ruedas, rejilla de carbón y rejilla de cocción con los herrajes incluidos. 2) Colocar carbón en el receptáculo y encender con método seguro (encendedores sólidos o chimenea de encendido); no usar gasolina ni líquidos inflamables. 3) Distribuir brasas según técnica requerida: brasas uniformes para cocción directa; acumular a un lado para cocción indirecta. 4) Precalentar rejilla 8–12 minutos con tapa abierta para limpieza inicial, luego con tapa cerrada si se requiere cocción indirecta. 5) Regular temperatura levantando o cerrando las ventilaciones y ajustando la cantidad de carbón; usar tapa para retener calor y humo. 6) Cocinar los alimentos con utensilios adecuados y manoplas; evitar contacto directo prolongado con superficies metálicas calientes. 7) Apagar apagando brasas con tapa cerrada y controlando entrada de oxígeno; después de enfriar, retirar cenizas con el cenicero extraíble. 8) Limpiar rejilla con cepillo metálico y conservar en lugar seco para prolongar vida útil.
MLC1509760241 | 100705002016 | Malla Hexagonal 1/2 Galv. Gallinero 1 Mt Alto X 10 Mts Largo | Galvanizado | Características generales: Malla hexagonal para uso ganadero y de protección de áreas, fabricada en acero con recubrimiento galvanizado (acabado plateado) que ofrece resistencia a la corrosión y mayor durabilidad frente a intemperie. Apertura hexagonal 1/2" (aprox. 12,7 mm) que permite contención de aves y animales pequeños manteniendo ventilación y visibilidad. Presentación en rollo de fácil manipulación (1 m de altura x 10 m de largo). Producto maleable para curvar y adaptar a líneas irregulares, con bordes que pueden doblarse para eliminar aristas y brindar seguridad. Ideal para cercados, gallineros y refuerzos de malla en obras ligeras. | Especificaciones técnicas: SKU 100705002016; Variante: Galvanizado. Dimensiones: 1,00 m alto x 10,00 m largo. Tamaño de abertura: 1/2 pulgada (12,7 mm). Material: acero con recubrimiento galvanizado (zincado) — acabado plateado. Tipo de tejido: malla hexagonal. Temperatura de uso recomendada: -20 °C a 80 °C (uso exterior habitual). Duración estimada en condiciones exteriores no altamente corrosivas: 8–15 años (dependiente de ambiente y mantenimiento). Compatibilidad de fijación: postes de madera o metálicos, grapas/clavos, alambre galvanizado, bridas plásticas. Normas: fabricada según especificaciones industriales para malla hexagonal galvanizada; para requisitos de ensayo o calibre de alambre solicite ficha técnica del lote. | Usos / aplicaciones: Contención de aves y pequeños animales (gallineros, corrales domésticos), cerramientos provisionales y permanentes en jardines, protección de plantines y huertos frente a roedores pequeños, refuerzo de revoques y encofrados ligeros, proyectos de bricolaje y manualidades que requieran estructura flexible y ventilada. Ejemplos prácticos: armado de un gallinero doméstico, cercado perimetral de un cantero, protección de árbolitos jóvenes, soporte para trepadoras en huertos urbanos. | Modo de uso sugerido: 1) Medir la longitud y altura del sector a cubrir y prever solape mínimo de 10 cm entre tramos. 2) Colocar y fijar postes verticales con separación adecuada (por lo general 1,5–2 m según esfuerzo esperado). 3) Desenrollar la malla sobre el área prevista con ayuda de una segunda persona para evitar deformaciones. 4) Cortar a medida con alicates de corte o tijera para chapa respetando guantes y protección ocular. 5) Tensar la malla y fijarla a los postes con grapas, clavos especiales o alambre, empezando por un extremo y avanzando de abajo hacia arriba. 6) Solapar tramos al menos 10 cm y unir con alambre o grapas cada 20–30 cm. 7) Doblar o rematar bordes expuestos hacia el interior para eliminar aristas cortantes; añadir una listonera o canal protector si la malla quedará al alcance de personas. 8) Revisar tensión y fijaciones periódicamente; realizar mantenimiento y reparaciones puntuales en zonas dañadas. Uso seguro: utilice guantes resistentes, gafas de protección y ropa adecuada; manipular con cuidado para evitar cortes.
MLC3042341686 | 140302207000 | Sikaflex 221 Negro 300 Ml | - | Características generales: Sellador poliuretánico monocomponente de alta elasticidad y adherencia formulado para juntas no estructurales en construcción; color negro, presentación en cartucho de 300 ml listo para aplicación con pistola; fórmula tixotrópica no fluyente que asegura trazado estable en juntas verticales y horizontales; cura por humedad formando un elastómero resistente a la intemperie, radiación UV y envejecimiento; buena adherencia a hormigón, mampostería, madera, metales pintados, cerámica y vidrio (preparación y/o imprimación según substrato); proporciona estanqueidad, absorbe movimientos térmicos y mecánicos y reduce filtraciones y corrosión puntual. | Especificaciones técnicas: Contenido: 300 ml por cartucho; tipo de material: poliuretano monocomponente (curado por humedad); densidad aprox. 1,2 g/ml; tiempo de formación de piel: aprox. 40–60 minutos (a 23 °C y 50 % HR); velocidad de curado: aprox. 2–3 mm/24 h (a 23 °C y 50 % HR); dureza Shore A aproximada: 40–50; resistencia a tracción aproximada: 1,0–1,5 N/mm²; alargamiento a la rotura: >200–400 % (valor típico); capacidad de movimiento ±25 % (clasificación general); temperatura de aplicación recomendada: +5 °C a +40 °C; temperatura de servicio: aproximadamente -40 °C a +90 °C; cumplimiento típico con normas de sellantes industriales (ej. ISO 11600 F-25 LM y ASTM C920 Clase 25) — confirmar certificados y requisitos específicos en la ficha técnica del fabricante; rendimiento aproximado: 1 cartucho rinde ~8,3 m de cordón de 6 x 6 mm. | Usos / aplicaciones: Sellado de juntas de obra y acabados en fachadas, juntas perimetrales de ventanas y puertas, unión de elementos prefabricados, juntas de conexión y dilatación en hormigón y albañilería (no estructurales), sellado alrededor de carpinterías metálicas y de madera, mantenimiento y reparación en cubiertas y canaletas, aplicaciones interiores y exteriores donde se requiera elasticidad y resistencia a la intemperie; no recomendable para plásticos de baja energía superficial (PE, PP, PTFE) sin tratamiento previo. | Modo de uso sugerido: 1) Preparación: limpiar la superficie eliminando polvo, grasa, pintura suelta y humedad; secar y, si procede, aplicar imprimante según la naturaleza del substrato y ficha técnica; 2) Preparar el cartucho: cortar la punta del cartucho e instalar la boquilla dosificadora cortando al diámetro deseado; roscar boquilla y colocar cartucho en pistola manual o neumática; 3) Colocación de respaldo: para juntas profundas (>10 mm) instalar espiral o cordón de respaldo (backer rod) para controlar la profundidad del sellante; 4) Aplicación: extruir el sellante de forma continua y homogénea rellenando la junta por completo, evitando burbujas; 5) Alisado: alisar la superficie con herramienta humedecida o con jabón neutro antes de que forme piel para garantizar adhesión y acabado uniforme; 6) Curado: respetar el tiempo de curado indicado y condiciones ambientales; evitar exposición a agua corriente hasta que el sello esté curado superficial y completamente; 7) Limpieza: herramientas y residuos se limpian en fresco con disolvente recomendado (p. ej. alcoholes o removedores específicos) y las superficies curadas sólo se eliminan mecánicamente. Seguir medidas de seguridad según ficha de seguridad.
MLC1565824937 | 180102101030 | Celosia Aluminio Brillante Ventilacion Puertas 20 X 30 Cm | Aluminio | Características generales: Celosía de ventilación para puertas en aluminio con acabado brillante; diseño de lamas inclinadas que permiten el flujo de aire constante manteniendo privacidad visual y protección contra la entrada directa de agua y polvo. Fabricada en aluminio ligero y resistente a la corrosión, con superficie pulida que facilita la limpieza y mantiene aspecto uniforme. Presentación en unidad individual de 20 x 30 cm, apta para montaje en puertas y paneles. Beneficios: mejora la ventilación natural de ambientes cerrados, evita condensación y malos olores, reduce acumulación de humedad en armarios y cuartos técnicos, y aporta terminación estética metálica compatible con diferentes estilos. | Especificaciones técnicas: Modelo: Celosia Aluminio Brillante Ventilacion Puertas 20 x 30 cm. SKU: 180102101030. Variante: Aluminio (acabado brillante). Dimensiones externas: 20 cm x 30 cm. Espesor del material: aproximado 0.6–0.9 mm (aluminio de calibre estándar para rejillas domésticas). Peso aproximado: 90–140 g. Material: aleación de aluminio resistente a la oxidación; tratamiento superficial brillante con protección anticorrosiva. Compatibilidad: para puertas y paneles con corte compatible, madera, chapa y estructuras de PVC o MDF; recomendado para espesor de puerta estándar. Temperatura de uso: apto para condiciones ambientales habituales de -20 °C a 80 °C. Durabilidad estimada: larga vida útil en ambientes interiores y exteriores protegidos; bajo mantenimiento. Normas y calidad: fabricación en aluminio estructural conforme a tolerancias industriales para herrajes domésticos; libre de recubrimientos con plomo. Datos adicionales: lamas inclinadas para evitar la entrada directa de agua, montaje por pernos o remaches (tornillería no incluida a menos que se especifique). | Usos / aplicaciones: Ventilación de puertas domesticas e industriales ligeras: muebles, placares, roperos, cuartos de máquinas, baños, despensas y áreas de lavandería. Ideal para puertas de armarios eléctricos o racks que requieren renovación de aire y disipación de calor moderado. Aplicación en puertas de ingreso a cuartos técnicos, pasillos de servicio y paneles divisorios que demanden paso de aire sin pérdida de privacidad. Uso decorativo en carpintería metálica y mobiliario de diseño que requiera acabado metálico brillante. | Modo de uso sugerido: 1) Medir y marcar: verificar dimensiones de la celosía (20 x 30 cm) y marcar el área de corte en la puerta o panel respetando los márgenes estructurales. 2) Preparar el corte: realizar el corte con herramienta adecuada (caladora, sierra de calar o CNC) y desbarbar los bordes para asegurar ajuste limpio. 3) Comprobar encaje: posicionar la celosía en el hueco y verificar alineación; ajustar si es necesario. 4) Fijación: marcar puntos de fijación mediante la celosía; perforar y utilizar tornillos o remaches apropiados al material de la puerta (tornillos autorroscantes para metal/madera). 5) Sellado (opcional): aplicar sellador o cinta de junta en el perímetro si se requiere resistencia adicional al ingreso de polvo o agua en aplicaciones exteriores. 6) Revisión final: asegurar que las lamas no estén obstruidas y probar flujo de aire; limpiar la superficie con paño húmedo. Recomendaciones de seguridad: desconectar equipos eléctricos cercanos antes de cortar; utilizar protección ocular y guantes.
MLC3043235306 | 900603216000 | Casquete Toma Corriente Enchufe Doble 10a Sobrepuesto Lexo | Blanco | Características generales: Casquete para toma de corriente doble de montaje sobrepuesto, diseñado para aplicaciones residenciales y comerciales ligeras. Cuerpo exterior en termoplástico ABS de alta resistencia, acabado liso color blanco; tapas y soporte mecanizados para ajuste preciso de mecanismos. Capacidad nominal 10 A, pensado para uso con enchufes domésticos estándar; ofrece aislamiento eléctrico, resistencia a impactos moderados y protección básica contra polvo en instalaciones interiores. Presentación individual lista para montaje; proporciona una solución estética y funcional para instalar tomas sin necesidad de empotrar, facilitando reparaciones y modificaciones futuras. Beneficios clave: rápida instalación sobre superficie, mantenimiento sencillo, aspecto neutro y duradero. | Especificaciones técnicas: Modelo: Casquete Toma Corriente Enchufe Doble 10A Sobrepuesto Lexo. SKU: 900603216000. Variante: Blanco. Dimensiones exteriores aproximadas: 125 mm x 75 mm x 45 mm (largo x alto x profundidad). Peso aproximado: 100–140 g. Material: cuerpo en termoplástico ABS resistente; tornillería en acero con recubrimiento anticorrosión; bornes compatibles con conductores rígidos y flexibles. Clasificación eléctrica: 10 A / hasta 250 V AC. Tipo de montaje: sobrepuesto (superficie). Temperatura de uso recomendada: -10 °C a 60 °C. Durabilidad estimada: diseñada para uso doméstico/comercial ligero con vida útil superior a 10 años en condiciones normales de interior. Cumplimiento: fabricada siguiendo prácticas y normas técnicas del sector para equipos de baja tensión (ver reglamentación local para certificaciones específicas). | Usos / aplicaciones: Instalaciones eléctricas sobrepuestas en viviendas, oficinas, locales comerciales y obras donde no es posible o deseable realizar empotrados. Ideal para agregar tomas en paredes de mampostería, paneles, garajes y talleres livianos. Uso práctico: alimentación de electrodomésticos de baja potencia (cargadores, lámparas, televisores), conexiones temporales en reformas, puntos de corriente en cocinas auxiliares o estaciones de trabajo, y reemplazo rápido de casquetes dañados. No recomendado para cargas superiores a la corriente nominal o ambientes exteriores sin protección adecuada. | Modo de uso sugerido: 1) Corte la alimentación eléctrica en el circuito correspondiente y verifique ausencia de tensión con comprobador. 2) Marque y taladre la superficie de montaje según la disposición del casquete; utilice tacos adecuados si es necesario. 3) Retire la tapa frontal desenroscando los tornillos de fijación. 4) Pase los conductores por la base, pele aislamiento 6–8 mm y conecte fase/neutral (y tierra si corresponde) en los bornes identificados; apriete los tornillos de bornes firmemente pero sin exceder para evitar dañar conductores. 5) Fije la base del casquete a la superficie con tornillos y tacos provistos, comprobando nivel y alineación. 6) Monte la tapa frontal y asegure con los tornillos de cierre. 7) Restablezca la alimentación y pruebe la correcta polaridad y funcionamiento con un probador de tomas. Recomendaciones de seguridad: siga la normativa eléctrica local, utilice herramientas aisladas y, ante dudas, contrate un electricista autorizado.
MLC1580795599 | 130502002609 | Pintura Esmalte Al Agua Antihongos Lavable Fast Galón 3.8lt Acabado Satinado Color Gris Claro | - | Características generales: Pintura esmalte al agua de acabado satinado formulada para superficies interiores y uso en carpintería; base acrílica en dispersión acuosa que ofrece bajo olor y secado rápido. Presentación en galón (3.8 L) en color gris claro; película antihongos y lavable que facilita la higiene y mantenimiento. Excelente adherencia sobre superficies correctamente preparadas (yeso, concreto, madera y metal con imprimación), resistencia a lavados frecuentes y a manchas domésticas; aspecto satinado que disimula irregularidades y proporciona terminación uniforme y de fácil limpieza. Beneficios: secado rápido, bajo contenido de COV, aplicación versátil con brocha, rodillo o pistola, y protección antimicrobiana contra la formación de hongos. | Especificaciones técnicas: Volumen neto: 3.8 L (galón). Peso aproximado del contenido: 4.5–5.0 kg según densidad. Base: dispersión acrílica en agua (sin plomo); formulación de bajos compuestos orgánicos volátiles (Bajo COV). Rendimiento teórico: 10–12 m²/L por mano (aprox. 38–46 m²/galón) según porosidad y método de aplicación. Secado: al tacto 30–60 min; repintado mínimo 4 horas a 23 ±2 °C y 50% HR. Dilución: agua potable hasta 10–15% en volumen según sistema de aplicación. Temperatura de aplicación y servicio: 10–35 °C. Compatibilidad: indicada para substratos cementicios, yeso, block, madera y metales previa preparación e imprimación adecuada. Vida útil en envase cerrado: 24 meses; almacenamiento recomendado entre 5–35 °C; agitar antes de usar. Normas y seguridad: formulada para baja emisión de COV y libre de plomo; consultar Ficha de Datos de Seguridad (FDS) para manejo. | Usos / aplicaciones: Reacabado y pintado de paredes y cielos rasos interiores, cocinas y baños (zonas con mayor humedad con correcta ventilación y preparación), puertas y marcos de madera, ventanas, muebles y carpintería interior; también aplicable en reacabado de superficies metálicas con imprimación anticorrosiva. Adecuada para ambientes domésticos, comerciales ligeros y obras de mantenimiento donde se requiera una superficie lavable y resistente a la proliferación de hongos. Ejemplos prácticos: pintado de baño y cocina para facilitar la limpieza; renovación de puertas interiores y marcos; protección antihongos en paredes de sótanos o áreas con humedad controlada. | Modo de uso sugerido: 1) Preparación: retirar pintura suelta, polvo, grasa y moho con cepillo y detergente; dejar secar totalmente. Reparar grietas y nivelar con masilla o enduido; lijar y eliminar polvillo. 2) Imprimación: aplicar imprimación adecuada en superficies porosas o metales (anticorrosiva en caso de metal) y dejar secar según ficha del imprimante. 3) Homogenizar: agitar el envase antes de usar hasta conseguir mezcla homogénea. 4) Dilución: si aplica, diluir con agua limpia hasta 10–15% según herramienta (menos dilución para brocha/rodillo, mayor para pistola). 5) Aplicación: aplicar 2 manos uniformes dejando tiempo de secado entre capas (mín. 4 horas); utilizar brocha de buena calidad, rodillo de felpa media o pistola HVLP según rendimiento deseado. 6) Acabado y limpieza: limpiar herramientas con agua inmediatamente después de su uso; secar la superficie 24–48 horas antes de uso intenso. 7) Precauciones: ventilar el área, usar guantes y protección ocular; evitar aplicación a temperaturas extremas o humedad elevada; consultar FDS en caso de contacto o ingestión.
MLC2167427022 | 130702003001 | Marmolina Textura Grano Fino R-1 Blanco Tineta - Tajamar | Mate / Blanco | Características generales: Marmolina en presentación tineta formulada para acabado texturado decorativo y protector. Composición a base de resinas poliméricas modificadas y cargas minerales seleccionadas que generan una película mate con granulometría fina (R-1) en color blanco. Ofrece alta adherencia sobre sustratos preparados, buena resistencia a la intemperie y a la alcalinidad del concreto, estabilidad de color por pigmentos inorgánicos y acabado uniforme que disimula pequeñas imperfecciones. Producto listo para aplicación profesional o de mantenimiento, de fácil alisado y rendimiento estético consistente. | Especificaciones técnicas: SKU 130702003001; variante: Mate / Blanco. Granulometría: R-1 (grano fino, aprox. 0.5–0.8 mm). Estado: pasta lista para aplicar en tineta. Tipo de material: aglutinante polimérico con cargas minerales. Temperatura de aplicación recomendada: 5 °C a 35 °C. Secado al tacto: aproximado 1–3 h (según temperatura y humedad); repintado o sobrecapa: 4–24 h; curado completo: hasta 7 días. Compatibilidad: adecuado para superficies cementicias, revoques, estucos y pinturas firmes previamente aplicadas; no recomendado sobre sustratos con humedad ascendente sin tratamiento previo. Rendimiento estimado: dependerá del espesor y porosidad del sustrato (consultar ficha técnica); almacenamiento: conservar en lugar seco y fresco, proteger de heladas y sol directo. | Usos / aplicaciones: Revestimiento texturado para fachadas, muros exteriores e interiores y revoques nuevos o en mantenimiento. Aplicable en proyectos residenciales, comerciales y reparaciones puntuales para uniformar y proteger superficies expuestas a abrasión ligera y agentes atmosféricos. Ideal para cubrir pequeñas imperfecciones, generar acabado decorativo mate y preparar superficies para mantenimiento posterior. Ejemplos prácticos: terminación de revoque fino en vivienda, renovación de fachadas con pintura deteriorada (previa preparación), texturado decorativo en paredes de locales comerciales. | Modo de uso sugerido: 1) Preparación: comprobar que la superficie esté seca, firme y libre de polvo, aceites, eflorescencias o partes sueltas; reparar grietas y agujeros; aplicar imprimación adecuada en superficies muy absorbentes o pulverulentas. 2) Mezclado: homogeneizar el contenido de la tineta con mezcladora a baja velocidad hasta obtener una pasta uniforme; evitar incorporar aire en exceso. 3) Aplicación: emplear llana metálica, paleta o fratacho de goma para extender la marmolina en forma regular; aplicar en una sola pasada para conseguir textura uniforme; si se requiere emparejar el grano, realizar pasadas adicionales mientras el producto está fresco. 4) Perfilado del acabado: según el efecto deseado, alisar ligeramente o dejar la textura tal cual; respetar el espesor recomendado por el fabricante. 5) Secado y curado: proteger la superficie de lluvia y heladas hasta el secado; evitar lavado o impacto durante el curado completo. 6) Limpieza y seguridad: limpiar herramientas con agua antes del secado; usar guantes, gafas y protección respiratoria en espacios cerrados; no diluir con solventes a menos que lo indique la ficha técnica.
MLC3043354936 | 900602106007 | Interruptor 9/32 10a Blanco Plata Armado 250v Lexo Sec | 10 A 250v Blanco Plata | Características generales: Interruptor unipolar 10 A / 250 V CA, modelo armado y listo para instalación en línea residencial y comercial ligera. Presentación en color blanco con detalles plata en el mecanismo, carcasa y tecla en material termoplástico resistente a impactos y a la decoloración. Contactos metálicos de alta conductividad para mínima caída de tensión y buen comportamiento térmico; tornillería de fijación robusta para conexión segura. Diseño de un módulo compatible con marcos estándar, acabado liso y perfil bajo que facilita integración estética en enchufes y placas. SKU: 900602106007. Variante: 10 A 250 V Blanco Plata. Beneficios: instalación rápida, larga vida útil en aplicaciones de iluminación y bajo consumo, mayor seguridad por materiales autoextinguibles y buen contacto eléctrico. | Especificaciones técnicas: Corriente nominal: 10 A. Tensión nominal: 250 V CA. Tipo: interruptor unipolar (ON/OFF), montaje empotrado 1 módulo. Dimensiones aproximadas del conjunto (alto x ancho x fondo): 77 x 44 x 33 mm (formato estándar 1 módulo). Peso aproximado: 55 g. Materiales: carcasa y tecla en termoplástico autoextinguible (PC/ABS o equivalente), contactos en aleación conductora estañada, tornillos latón niquelado. Conexión: bornes para tornillo, admite conductores de cobre rígido o flexible de 1,0 a 2,5 mm². Rango de temperatura de uso recomendado: -10 °C a 40 °C. Durabilidad estimada: ≥10.000 ciclos eléctricos (resistencia mecánica para uso doméstico e institucional). Diseño conforme a normas internacionales para interruptores de uso doméstico (referencia IEC 60669-1); verificar certificaciones locales del lote. | Usos / aplicaciones: Control de circuitos de iluminación en viviendas, oficinas y comercios; encendido/apagado de luminarias, ventiladores de techo de baja potencia, extractores y equipos eléctricos de consumo moderado. Se utiliza como reemplazo en tableros y cajas empotradas estándar de 1 módulo, en renovaciones y nuevas instalaciones eléctricas de baja carga. Ejemplos prácticos: sustituir un interruptor de habitación, controlar lámpara de pasillo, instalar en baño o cocina (cumpliendo distancias y reglamentos locales). | Modo de uso sugerido: 1) Antes de intervenir, cortar la alimentación eléctrica en el circuito correspondiente y verificar ausencia de tensión con comprobador. 2) Retirar la placa decorativa antigua y aflojar los tornillos de la caja empotrada. 3) Desconectar los conductores existentes y preparar los extremos (pelado 8–10 mm). 4) Insertar los conductores en los bornes del interruptor (fase al borne de entrada, neutro no se conecta en interruptor unipolar) y apretar los tornillos con el par recomendado (moderado, evitar sobreapretar). 5) Colocar el interruptor en la caja empotrada y fijar con los tornillos suministrados; montar la placa frontal. 6) Restablecer la alimentación y probar funcionamiento (conmutación ON/OFF sin chisporroteo). Recomendaciones de seguridad: usar herramientas aisladas, no instalar con el circuito energizado y respetar la normativa eléctrica local; limpieza con paño seco y evitar líquidos o solventes.
MLC3043503044 | 130602002504 | Pintura Látex Sideral Marbella Colores Galon Acabado Mate Color Amarillo Rey | - | Características generales: Pintura látex a base agua, formulada con resinas acrílicas de alta adherencia y pigmentos de alta resistencia para acabado mate en color Amarillo Rey. Presentación en envase de 1 galón, bajo olor y secado rápido; ofrece buena cubrición y uniformidad de película, tacto mate y resistencia moderada al lavado y al amarillamiento. Diseñada para aplicación en superficies de albañilería, yeso y madera previamente preparadas; facilita aplicación con brocha, rodillo o equipo airless y contribuye a un acabado visual homogéneo y sin brillo. | Especificaciones técnicas: Capacidad: 1 galón (3,785 L). Rendimiento aproximado: 10–12 m²/L por mano (dependiendo de la porosidad de la superficie). Densidad aproximada: 1,1–1,4 kg/L; peso neto aproximado 4,2–5,3 kg por galón. Tipo de material: látex acrílico (base agua) con cargas inorgánicas y pigmentos orgánicos/inorgánicos para color Amarillo Rey. Acabado: mate. Temperatura de uso recomendada: entre 5 °C y 35 °C; humedad relativa ideal <85%. Secado al tacto: 30–60 minutos; repintado: 2–4 horas (según condiciones). Vida útil en envase cerrado: hasta 24 meses, almacenar en lugar seco y protegido del hielo y la luz solar directa. Compatibilidad: apta para repintado sobre pinturas látex existentes, mortero, estuco, yeso y madera con imprimación. Normas de seguridad: formulada como pintura de base agua con emisiones reducidas de COV; seguir ficha técnica y de seguridad del producto. | Usos / aplicaciones: Revestimiento y acabado decorativo en paredes y techos interiores de viviendas, oficinas y locales comerciales; retoques y renovación de fachadas protegidas y superficies de madera con imprimación. Aplicable en salones, dormitorios, pasillos, aulas y áreas de servicio con tráfico medio. Ejemplos prácticos: pintar una sala en dos manos para cobertura total; renovar color de una fachada protegida en galpón; repintar puertas y marcos previamente imprimados. | Modo de uso sugerido: 1) Preparación: asegurar superficie firme, seca y libre de polvo, grasa y pinturas sueltas; reparar fisuras y lijar irregularidades; aplicar imprimación en superficies muy absorbentes o no porosas. 2) Homogeneizar: remover el contenido del envase con varilla hasta lograr mezcla uniforme. 3) Dilución: si es necesario, diluir hasta 10% con agua potable (máx.) para primera mano; evitar sobrediluir. 4) Aplicación: aplicar con brocha, rodillo o equipo airless; para airless usar presión y boquilla según equipo (consultar manual del equipo). 5) Capas: aplicar 1–2 manos según cobertura; esperar 2–4 horas entre capas según temperatura y humedad. 6) Acabados y limpieza: eliminar goteos y rebabas antes del secado; limpiar herramientas con agua y jabón inmediatamente después de su uso. 7) Seguridad: ventilar el área durante la aplicación y secado; usar guantes y protección ocular; respetar normas locales para manejo de residuos.
MLC2322901080 | 500102005020 | Adhesivo Cerámico Bekron Doble Acción Da Tineta 25 Kg Pasta | Adhesivo Cerámico Bekron Doble Acción Da Tineta 25 Kg Pasta | Características generales: Adhesivo cerámico en pasta listo para usar, formulado con resinas poliméricas y cargas minerales seleccionadas para alta adherencia y comportamiento plástico. Presentación en tineta de 25 kg diseñada para uso profesional; textura homogénea, fácil extendido y baja retracción. Ofrece anclaje inicial rápido, capacidad de ajuste durante la colocación y buena resistencia mecánica una vez curado. Formulación sin solventes que reduce olor y favorece la aplicación en interiores; proporciona impermeabilidad al contacto y buena adherencia sobre sustratos habituales de albañilería, optimizando rendimiento y durabilidad de la instalación. | Especificaciones técnicas: Peso neto: 25 kg por tineta. Tipo de producto: adhesivo en pasta, base polímero modificado con cargas inertes. Compatibilidad: cerámica esmaltada, porcelanato, gres y mosaico sobre superficies cementicias, morteros, revoques y placas de fibrocemento (sustratos deben estar estables y limpios). Rango de aplicación recomendado: 5 °C a 35 °C. Tiempo abierto aproximado: 15–30 minutos (dependiente de condiciones ambientales y porosidad del sustrato). Tiempo de fraguado inicial: 24 horas para tránsito peatonal ligero; curado mecánico completo: 7 días. Rendimiento orientativo: 2,5–4,0 m² por tineta con dentado de 6–8 mm (varía según tamaño de pieza y dentado). Vida útil en envase cerrado: 12 meses en almacenamiento seco y protegido. Presentación: tineta plástica con etiqueta técnica y tapa hermética. | Usos / aplicaciones: Diseñado para la colocación de piezas cerámicas en pisos y muros en obras residenciales y comerciales, remodelaciones y proyectos de construcción ligera. Aplicable en baños, cocinas, salas, pasillos y áreas húmedas interiores; indicado para colocación de cerámicos de formato pequeño y medio, mosaicos y piezas de porcelanato de espesor convencional. Uso profesional en colocación sobre bases de concreto, mortero de cemento, revoques y paneles cementicios; sirve para instalaciones nuevas y reparaciones puntuales. | Modo de uso sugerido: 1) Preparación del sustrato: asegurar superficie limpia, seca, firme y libre de polvo, grasas o desmoldantes; reparar irregularidades y nivelar si es necesario. 2) Homogeneizar: remover la pasta con espátula o agitador hasta obtener consistencia uniforme. 3) Aplicación: extender el adhesivo con llana dentada adecuada al tamaño de la pieza (6–8 mm para piezas pequeñas/medianas; mayor dentado para piezas con contrafaldo). 4) Colocación: apoyar la pieza presionando y realizando movimientos ligeros de giro para garantizar contacto total y eliminar bolsas de aire; comprobar nivel y alineación. 5) Ajuste y limpieza: ajustar piezas dentro del tiempo abierto (15–30 min) y limpiar exceso de adhesivo con esponja húmeda antes del fraguado. 6) Secado y puesta en servicio: esperar mínimo 24 horas para tránsito peatonal ligero y 7 días para carga total o sellado definitivo; proteger de lluvia intensa y congelación durante el curado. 7) Seguridad: usar guantes y protección ocular; en caso de contacto con la piel, lavar con agua y jabón; consultar ficha de seguridad para manejo y disposición.
MLC2836587860 |  | Codo Galvanizado 90° Ventilacion X Medida Calefont Faurora | - | Características generales: Codo de 90° para sistema de ventilación de calefont, fabricado en acero galvanizado (recubrimiento de zinc por inmersión) con acabado metálico brillante. Diseño curvo a 90° optimizado para la derivación de gases de combustión y ventilación, presentado como unidad individual a medida. Ofrece alta resistencia a la corrosión atmosférica y a condensados ácidos típicos de gases domésticos, buena resistencia mecánica a impactos ligeros y deformación, y estabilidad dimensional a temperaturas de operación habituales en salidas de calefonts. Beneficios: facilita el trazado de ductos en cambios de dirección, asegura una conexión robusta y duradera con conductos rígidos, reduce el riesgo de fugas cuando se instala correctamente y simplifica mantenimiento e inspecciones. | Especificaciones técnicas: Ángulo: 90°. Material: acero al carbono con recubrimiento galvanizado por inmersión (espesor de capa de zinc aproximado 40–80 µm). Diámetros disponibles: fabricación por medida según pedido (rango típico disponible 60 mm – 150 mm; confirmar disponibilidad en la oferta). Espesor de chapa: según medida, típicamente 0,6 mm – 1,5 mm. Peso aproximado por unidad: 0,2 kg – 1,8 kg (según diámetro y espesor). Temperatura de uso continuo recomendada: hasta 200 °C; resistencia a picos transitorios hasta 300 °C. Compatibilidad: diseñado para salida de gases de calefonts marca Faurora y compatible con otros aparatos que utilicen el mismo diámetro de salida y conductos rígidos galvanizados. Durabilidad estimada: vida útil superior a 10 años en condiciones de uso doméstico y mantenimiento periódico. Normas y control de calidad: fabricado bajo procesos industriales con inspección dimensional y control de recubrimiento; apto para instalaciones de evacuación de gases conforme a normativas locales aplicables (ver requisitos normativos del instalador). | Usos / aplicaciones: Evacuación y derivación de gases de combustión de calefonts y calentadores instantáneos. Uso en instalaciones residenciales y comerciales ligeras para conectar salidas de calefont a conductos verticales u horizontales. Aplicable en reparaciones o sustituciones de tramos en sistemas de ventilación de agua caliente, en cambios de dirección en instalaciones interiores (pared o techo) y para adaptaciones de conductos en remodelaciones. Ejemplos prácticos: conectar calefont Faurora a conducto de evacuación de techo; sustituir un codo dañado en un tramo de ventilación; desviar la salida hacia un conducto lateral en instalaciones compactas. | Modo de uso sugerido: 1) Verificar diámetro requerido midiendo la salida del calefont y el conducto existente. 2) Cortar y preparar los extremos de los conductos a unir, eliminando rebabas y limpiando superficies. 3) Encajar el codo 90° en el conducto o en la salida del aparato por el lado indicado (superposición o ajuste según sistema). 4) Aplicar sellador de alta temperatura o cinta de aluminio donde sea necesario para garantizar hermeticidad (según normativa local y recomendaciones del fabricante del calefont). 5) Fijar con abrazaderas metálicas, tornillos o chapas de unión según diseño de la instalación, asegurando soporte mecánico y evitando tensiones en la unión. 6) Mantener pendiente y soporte adecuados para evitar acumulación de condensados; instalar trampas o desagües si el diseño lo requiere. 7) Realizar prueba de estanqueidad y funcionamiento del equipo con el servicio de gas/aparato desconectado durante el montaje; finalizar la revisión con un instalador certificado y comprobar que la evacuación cumple las normas de seguridad. Precauciones: trabajar con el equipo apagado y frío, emplear equipo de protección personal, y solicitar instalación por personal capacitado en instalaciones de gas.
MLC2836587860 | 100404002010 | Codo Galvanizado 90° Ventilacion X Medida Calefont Faurora | 5 Pulgadas | Características generales: Codo de 90° para ductería de ventilación fabricado en acero galvanizado con recubrimiento de zinc; acabado plateado brillo resistente a la corrosión y a la intemperie. Diseñado para conexiones de evacuación de gases y aireación de calefones (calefont Faurora) y sistemas de ventilación doméstica e industrial ligera. Presentación en una sola pieza estampada que garantiza unión uniforme y menor riesgo de fugas; ofrece buena resistencia mecánica a impactos y rigidez dimensional para mantener la trayectoria del conducto. Beneficios: instalación rápida, compatibilidad con conductos estándar de 5 pulgadas, mejora la evacuación de humos y vapores, prolonga la vida útil del sistema al proteger contra la corrosión en condiciones habituales de uso. | Especificaciones técnicas: Diámetro nominal: 5 pulgadas (≈127 mm). Ángulo: 90° (radio estándar de curva). Material: acero galvanizado con recubrimiento de zinc electrogalvanizado/hot-dip (según lote). Acabado: galvanizado plateado. Temperatura de uso recomendada: apto para aplicaciones de evacuación de gases de calefones domésticos; uso continuo recomendable hasta 200 °C (evitar exposición directa a llamas y temperaturas sostenidas superiores a 300 °C porque el recubrimiento puede degradarse). Compatibilidad: diseñado para salida de calefont Faurora y cualquier equipo o conducto con diámetro nominal de 5". Normas y seguridad: fabricado según criterios comunes de ductería y ventilación; se debe instalar conforme a normativas locales de gas y ventilación. Durabilidad estimada: más de 10 años en condiciones normales de uso y mantenimiento adecuado. Peso y dimensiones externas: pieza compacta acorde a diámetro nominal; consultar ficha técnica del fabricante para peso y espesores por lote. | Usos / aplicaciones: Evacuación de gases de calefones (calefont) marca Faurora y otros modelos con salida de 5". Conexión en chimeneas y salidas de combustión domiciliaria, desvío de conductos de ventilación en cocinas y salas de calderas, montaje en sistemas de ventilación natural o forzada para direccionar flujo de aire o humos. Ejemplos prácticos: conectarlo a la salida del calefont para redirigir gases 90° hacia conducto vertical; utilizar en recambios o reparaciones de líneas de ventilación doméstica; adaptar salidas de campanas extractoras a conductos existentes de 5". | Modo de uso sugerido: 1) Verificar que el diámetro nominal del equipo y del conducto sea 5" (127 mm) y que no exista restricción en la trayectoria. 2) Cortar y preparar los extremos del conducto receptor: eliminar rebabas y limpiar polvo o grasa. 3) Insertar el codo encajándolo por fricción o mediante el solape recomendado para el tipo de unión (macho/hembra según pieza). 4) Sellar la unión con cinta de aluminio para ductos o sellador de alta temperatura/ silicona resistente a humos; en instalaciones de gas, utilizar selladores conforme a normativa. 5) Asegurar la unión con abrazaderas metálicas o remaches según la configuración y normativa local. 6) Mantener pendiente o dirección adecuada según el proyecto para evitar acumulación de condensados; instalar puntos de soporte si la longitud total del conducto lo requiere. 7) Realizar prueba de estanqueidad y encender el equipo observando funcionamiento y ausencia de fugas. 8) Revisar periódicamente el estado del galvanizado y las fijaciones.
MLC2836587860 | 100404002000 | Codo Galvanizado 90° Ventilacion X Medida Calefont Faurora | 4 Pulgadas | Características generales: Codo de ventilación 90° fabricado en acero galvanizado por inmersión en caliente, acabado plateado; diseño para unión por deslizamiento en conductos de 4 pulgadas (101,6 mm). Construido para desviar gases de combustión y aire de extracción en instalaciones de calefones (Calefont Faurora) y ductos residenciales; ofrece resistencia a la corrosión, buena rigidez mecánica y estabilidad dimensional a temperaturas de trabajo típicas de equipos domésticos. Presentación: pieza individual, perfil liso y borde reforzado para acople seguro. Beneficios: instalación rápida, mejora del tiro y evacuación de humos, larga vida útil en ambientes interiores y protegidos de la intemperie. | Especificaciones técnicas: Diámetro nominal: 4" (101,6 mm). Ángulo: 90 grados. Material: acero laminado galvanizado (recubrimiento zinc por inmersión). Espesores compatibles: fabricado según espesores comerciales para conductería HVAC (ver ficha del proveedor para opciones de chapa). Temperatura de servicio continuo recomendada: hasta 200 °C; picos intermitentes hasta 250 °C. Normas de galvanizado de referencia: cumplimiento con prácticas industriales de galvanizado (p. ej. ASTM A153/A653). Peso unitario aproximado: según espesor de chapa (unidad ligera, menor a 1 kg). Compatibilidad: diseñado para acoplarse a tubos y accesorios de 4" y al sistema de salida de gases de calefont Faurora con salida de igual diámetro. Vida útil estimada: prolongada en instalaciones interiores y con mantenimiento periódico; resistencia elevada a la corrosión respecto a acero sin recubrimiento. | Usos / aplicaciones: Evacuación de gases de combustión y ventilación de calefones, calderas pequeñas y equipos de agua caliente domésticos; cambio de dirección en conductos de extracción de humo y aire en instalaciones residenciales y comerciales ligeras; adaptación en sistemas HVAC y conductos metálicos de 4" para sortear obstáculos o realizar trazados de salida hacia chimenea o rejilla exterior. Ejemplos prácticos: instalación en la salida del calefont para dirigir el conducto hacia la chimenea, reemplazo de un codo corroído en ductería doméstica, conexión en sistemas de extracción en cocinas técnicas o cuartos de máquinas con equipos de baja potencia. | Modo de uso sugerido: 1) Verificar compatibilidad de diámetro (4") y limpiar extremos del tubo y del codo para eliminar polvo, rebabas o aceite. 2) Deslizar el codo sobre el tubo o insertar el tubo en el codo según el tipo de acople; mantener la orientación de 90° requerida. 3) Alinear la instalación para garantizar pendiente ascendente ligera hacia la chimenea si aplica (evitar acumulación de condensados). 4) Fijar con tornillos autorroscantes o grapas y/o abrazaderas según norma de la instalación; sellar uniones con masilla o cinta aluminizada de alta temperatura cuando sea necesario para garantizar estanqueidad y evitar fugas de gases. 5) Revisar y ajustar la conexión al calefont siguiendo las instrucciones del fabricante del equipo; efectuar prueba de tiro y detectar fugas con humo o solución jabonosa. 6) Usar equipo de protección personal (guantes, gafas) durante la manipulación y realizar mantenimiento periódico cada 12 meses o según condiciones de operación.
MLC2836587860 | 100404002005 | Codo Galvanizado 90° Ventilacion X Medida Calefont Faurora | 4.1/2 Pulgadas | Características generales: Codo de 90° fabricado en acero galvanizado con recubrimiento de zinc, acabado gris metalizado; diseñado específicamente para sistemas de ventilación y evacuación de calefonts modelo Faurora y equipos con salida de 4 1/2 pulgadas. Pieza rígida de encastre que permite cambio de dirección en conductos de gases de combustión, con resistencia a la corrosión y a la acción de condensados típicos de instalaciones domésticas; ofrece estabilidad dimensional, montaje rápido y hermeticidad mejorada cuando se instala con sellantes o abrazaderas adecuadas. Beneficios: facilita rutas de salida en espacios reducidos, protege la integridad del conducto y contribuye a una evacuación segura de humos. | Especificaciones técnicas: Ángulo: 90°; Diámetro nominal: 4 1/2" (114,3 mm); Material: acero galvanizado (recubrimiento anticorrosión a base de zinc); Tipo de unión: encastre para conductos de ventilación (compatible con unión mediante soldadura ligera, sellantes o abrazaderas según instalación); Espesor de chapa: conforme a especificaciones industriales para conductos de ventilación doméstica (consulte ficha técnica del fabricante para espesores exactos); Temperatura de servicio: apto para gases de combustión en aplicaciones domésticas (rango operativo recomendado hasta 200 °C en condiciones normales de uso); Normas y compatibilidad: diseñado para integrarse en sistemas de evacuación de calefonts Faurora y ductos de 4 1/2"; Vida útil: alta resistencia al desgaste atmosférico en instalaciones interiores y semi-exteriores protegidas; SKU: 100404002005. | Usos / aplicaciones: Evacuación de gases y humos de calefonts y calentadores domésticos; cambio de dirección en conductos de ventilación y extracción; conexión entre salidas de equipos de combustión y tramos verticales u horizontales del ducto; adaptaciones en instalaciones de cocina o de agua caliente que requieran conducción de humos; ejemplo práctico: conectar la salida posterior del calefont Faurora a la chimenea domiciliaria mediante tramo recto + codo 90° para dirigir el flujo hacia el conducto principal. | Modo de uso sugerido: 1) Corte y revisión: confirme que el diámetro de la tubería coincida con 4 1/2" y corte tramos limpios; 2) Preparación: limpie rebabas y desoxidación en los extremos a unir; 3) Ensamble: inserte el codo por encastre en el tramo correspondiente hasta tope; 4) Sellado: aplique sellante resistente a altas temperaturas o utilice cinta y apriete abrazaderas según recomendación del instalador; 5) Fijación: si la instalación lo requiere, refuerce con tornillos autoperforantes en puntos accesibles evitando deformar la pieza; 6) Verificación: realice prueba de humos y revise estanqueidad y dirección del flujo; 7) Seguridad y mantenimiento: la instalación debe ser realizada o verificada por un técnico autorizado en gas; inspeccione visualmente al menos una vez al año y retire acumulación de condensados o corrosión superficial.
MLC3044170412 | 110707112000 | Llave Lavamanos Temporizada Hoffens 5 Años De Garantia | Llave Lavamanos Temporizada Hoffens 5 Años De Garantia | Características generales: Llave lavamanos temporizada Hoffens diseñada para control de caudal mediante pulsador con cierre automático. Cuerpo principal en latón de alta pureza con acabado cromado brillante resistente a la corrosión y al desgaste. Mecanismo temporizado calibrado para un tiempo de descarga uniforme que reduce el consumo de agua y evita goteo. Color cromo pulido, presentación monocomando para lavamanos sobre cubierta o empotrado según montaje. Producto orientado a ambientes de alto tránsito por su funcionamiento antibacteriano pasivo (menos contacto prolongado) y su durabilidad; ofrece ahorro de agua, mayor higiene y control eficiente del flujo. | Especificaciones técnicas: Modelo: Llave Lavamanos Temporizada Hoffens (SKU 110707112000). Materiales: cuerpo en latón (CuZn), componentes internos resistentes a la corrosión y juntas en EPDM. Acabado: cromo brillante. Conexión: entradas estándar 1/2" BSP para mangueras flexibles. Altura total aproximada: 120 mm; alcance del pico: 95 mm. Peso aproximado: 1,0 kg. Presión de funcionamiento: 0.2 – 6 bar. Temperatura de uso: fría y templada hasta 70 °C. Mecanismo: sistema temporizado por pulsador con retorno automático calibrado; vida útil estimada >500,000 ciclos en condiciones normales de uso. Garantía: 5 años contra defectos de fabricación. Cumple con requisitos de materiales aptos para contacto con agua potable y controles de calidad internos del fabricante. | Usos / aplicaciones: Indicada para lavamanos en baños públicos y privados: oficinas, restaurantes, centros comerciales, hospitales, clínicas, escuelas, gimnasios y residencias. Ideal donde se requiera control automático de consumo y reducción de mantenimiento por goteos. También adecuada para instalaciones que buscan mayor higiene y ahorro de agua en puntos de lavado de manos de alto uso. | Modo de uso sugerido: 1) Antes de instalar, cortar suministro de agua y purgar la línea. 2) Verificar compatibilidad de la perforación del lavamanos y limpiar el área de montaje. 3) Colocar la junta de sellado entre la base de la llave y la cubierta. 4) Insertar la llave por la perforación y asegurar con la tuerca de fijación incluida; apretar a mano y luego con herramienta adecuada sin exceder torque recomendado para evitar deformaciones. 5) Conectar las mangueras flexibles a las entradas 1/2" y al suministro de agua; usar cinta PTFE en las roscas si aplica. 6) Abrir suministro de agua y realizar prueba de funcionamiento: pulsar para verificar temporización y ausencia de fugas. 7) Ajustar tiempo de descarga o calibración solo si el modelo lo permite y siguiendo el manual técnico. 8) Mantener limpieza periódica del aireador y acabado con paño húmedo y limpiadores no abrasivos. Precauciones: no emplear productos corrosivos ni someter a golpes; respetar presión y temperatura de trabajo.
MLC3052671702 | 900602356010 | Toma Corriente Triple 10a 250v Blanco Lexo Certificado Sec | Blanco | Características generales: Toma corrientes triple de embutir color blanco, diseñada para alimentación residencial y comercial de baja potencia. Carcasa y embellecedor en termoplástico autoextinguible y resistente al impacto, acabados lisos y antiamarillamiento. Contactos conductores en aleación de cobre con recubrimiento niquelado para mayor conductividad y resistencia a la corrosión. Capacidad nominal certificada por SEC para uso seguro a valores normales de red; montaje empotrado en caja estándar con fijación mediante tornillos. Beneficios: ahorro de espacio al integrar tres puntos de conexión en una sola placa, instalación rápida y reemplazo sencillo de piezas, mayor durabilidad y seguridad eléctrica en aplicaciones de uso cotidiano. | Especificaciones técnicas: Corriente nominal 10 A; tensión nominal 250 V AC. Dimensiones aproximadas de placa frontal 86 x 86 mm; profundidad de embutir 35–40 mm (compatible con cajas empotradas estándar). Material de carcasa: termoplástico autoextinguible (grado V‑0); material de contactos: aleación de cobre niquelada. Conexiones por tornillo con bornes para conductor sólido o flexible; calibre recomendado de conductor cobre 1,0–1,5 mm². Temperatura de uso -10 °C a 50 °C. Vida útil estimada superior a 10.000 ciclos de inserción/extracción. Certificación: Producto certificado por SEC (seguridad eléctrica conforme a normativa local). | Usos / aplicaciones: Instalación en hogares, oficinas y locales comerciales para alimentar equipos de baja y media potencia como lámparas, cargadores, televisores, equipos de audio, pequeños electrodomésticos (no apto para cargas industriales o electrodomésticos de alta demanda). Ideal para dormitorios, salas de estar, oficinas y áreas comunes donde se requiera multiplicar puntos de conexión sin ocupar varias tomas individuales. También adecuado para renovaciones y reemplazo de mecanismos en instalaciones existentes que requieran certificación. | Modo de uso sugerido: 1) Cortar la alimentación eléctrica en el circuito correspondiente y verificar ausencia de tensión con comprobador. 2) Retirar la placa frontal anterior y aflojar los tornillos de los bornes. 3) Preparar los conductores (cobre) pelando 6–8 mm de aislamiento; respetar colores y polaridad según normativa local (fase, neutro y tierra si aplica). 4) Insertar los conductores en los bornes correspondientes y apretar los tornillos a torque moderado y uniforme; asegurar buen contacto mecánico. 5) Introducir el mecanismo en la caja empotrada, alinear la placa y fijar con los tornillos de montaje suministrados. 6) Colocar el embellecedor y verificar que no haya holguras. 7) Restaurar la tensión y probar funcionamiento con un equipo o comprobador para confirmar conexión segura. Recomendaciones: utilizar herramienta aislada, no superar la carga nominal, y realizar la instalación por personal calificado o electricista autorizado.
MLC2927618146 | 110602005016 | Flexible Gas Certificado 100 Cm 1mt Hi Hi 1/2 X 1/2 Hoffens | - | 1. Características generales: Manguera flexible certificada para instalaciones de gas destinada a la conexión entre la toma doméstica y el artefacto. Núcleo interior de elastómero formulado para resistencia a hidrocarburos, recubierta con trenzado exterior de acero inoxidable que proporciona alta resistencia a la corrosión y al desgaste. Racores metálicos de alta dureza con acabado que facilita el montaje y la estanqueidad. Color predominante: metalizado (acero) con terminaciones en latón niquelado. Presentación: unidad lista para instalación. Beneficios: flexibilidad para accesos restringidos, absorción de vibraciones, mayor seguridad frente a microfiltraciones y larga vida útil en entornos domésticos controlados. | 2. Especificaciones técnicas: Longitud nominal: 100 cm (1 m). Conexiones: 1/2" x 1/2" (rosca para conexión de gas; verificar tipo de rosca según normativa local). Materiales: núcleo interior de caucho sintético compatible con gas (formulación resistente a hidrocarburos), recubrimiento de trenza de acero inoxidable (tipo comercial AISI 304), racores en latón niquelado. Peso aproximado del producto: 0,25 kg (valor nominal). Temperatura de uso: operacional entre -20 °C y +80 °C. Compatibilidad: gas natural y gas licuado de petróleo (GLP) en instalaciones domiciliarias; no apto para usos industriales de alta presión sin verificación. Normativa y certificación: producto certificado para uso en instalaciones de gas según controles de calidad del fabricante; consultar placa o certificado incluido para cumplimiento normativo local. Vida útil estimada: 5 años bajo condiciones normales de uso e instalación adecuada (inspecciones periódicas recomendadas). | 3. Usos / aplicaciones: Diseñado para la conexión flexible de cocinas, hornos empotrados, calefones, calderas domésticas y otros artefactos a la toma de gas interior. Uso típico en reemplazo de mangueras desgastadas o en instalaciones nuevas donde se requiere recorrido flexible entre la válvula y el equipo. Aplicable en proyectos de remodelación de cocinas, mantenimiento preventivo y sustitución en instalaciones residenciales y pequeñas instalaciones comerciales con especificaciones similares a domésticas. No indicado para empotramiento en paredes ni para tendidos soterrados permanentes. | 4. Modo de uso sugerido: 1) Cerrar la llave de paso general del gas y ventilar el ambiente. 2) Verificar compatibilidad de rosca y presencia de juntas de estanqueidad en los racores; reemplazar juntas si están dañadas. 3) Enroscar la manguera a mano en la conexión del artefacto y en la toma de gas, asegurando el alineado correcto. 4) Ajustar con llave adecuada hasta contacto firme; evitar sobreapriete que deforme la junta. 5) Abrir la llave de paso lentamente y realizar prueba de estanqueidad con solución jabonosa o detector de fugas aprobado; no usar llama. 6) Revisar que la manguera no presente doblado excesivo, torsiones o puntos de tensión; mantener radio de curvatura amplio y libre de contactos cortantes. 7) En caso de detectar fuga, daño en la trenza o envejecimiento, reemplazar inmediatamente. Se recomienda instalación por personal habilitado y cumplimiento de la normativa local; no utilizar sellantes no homologados para gas.
MLC3052684722 | 900602356007 | Enchufe Toma Doble 10a + 10/16a 250v Blanco Lexo Certificado | Blanco | Características generales: Enchufe toma doble de alta prestación para instalación empotrada, con una salida fija 10 A y una salida combinada 10/16 A, diseñado para líneas monofásicas de hasta 250 V AC. Carcasa y placa frontal en termoplástico autoextinguible blanco de acabado liso, contactos en latón fosforado niquelado para conductividad y resistencia a la corrosión. Presentación en una unidad lista para instalar sobre caja de embutir estándar; ofrece resistencia mecánica al uso domiciliario y comercial, aislamiento reforzado para seguridad contra contactos accidentales y montaje con tornillos ocultos para acabado estético. Producto certificado según normas de seguridad eléctrica aplicables en mercado local (ej.: IRAM/IEC) y con protección IP20 para uso en interiores. Beneficios: instalación rápida, durabilidad, compatibilidad con variantes de enchufes de baja y media potencia y acabado neutro que facilita la integración en cualquier ambiente. | Especificaciones técnicas: Dimensiones aproximadas del frente 86 x 86 x 40 mm; montaje compatible con caja de embutir estándar 4x2 pulgadas (100 x 60 mm). Peso aproximado: 90–110 g. Corriente nominal: toma 1 = 10 A; toma 2 = 10/16 A (según configuración del circuito). Tensión nominal: 250 V AC, 50/60 Hz. Materiales: termoplástico autoextinguible (clase V-0) en placa y cuerpo; contactos de latón fosforado niquelado; tornillería en acero inoxidable. Capacidad de conductor: admite cables rígidos o flexibles hasta 2.5 mm². Temperatura de uso recomendada: -5 °C a +40 °C. Grado de protección: IP20 (uso en interiores). Normas y certificaciones: certificado de conformidad con normas eléctricas locales (ej.: IRAM/IEC 60884-1). Vida útil estimada: superior a 10 años en condiciones normales de uso y mantenimiento. | Usos / aplicaciones: Diseñado para puntos de alimentación en viviendas, oficinas y locales comerciales de interior. Ideal para conectar equipos de baja y media potencia como lámparas, televisores, cargadores, computadoras, pequeños electrodomésticos de cocina y equipos de oficina. Recomendado en habitaciones, cocinas (para electrodomésticos no dedicados de alta potencia), pasillos, salas y puntos auxiliares donde se requiera una combinación de salidas de diferente amperaje. Apto para instalaciones nuevas o reemplazo de tomas existentes en cajas estándar. | Modo de uso sugerido: 1) Corte la alimentación eléctrica desde el tablero general y verifique la ausencia de tensión con un comprobador. 2) Retire la placa frontal antigua y desconecte los conductores. 3) Prepare los conductores: pelado de 8–10 mm, verifique integridad del conductor y terminales. 4) Inserte los conductores en los bornes correspondientes (fase, neutro y tierra) y apriete la tornillería firme, sin exceder el par recomendado por instalador (aprox. 0.5–0.8 N·m como referencia). 5) Asegure la unidad a la caja de embutir con los tornillos suministrados hasta quedar firme y alineada. 6) Coloque la placa frontal y verifique la fijación estética. 7) Restablezca la alimentación y pruebe ambas tomas con un equipo o tester para confirmar correcta polaridad y conexión a tierra. Precauciones: si no cuenta con conocimientos eléctricos, contrate un instalador certificado; no usar en exteriores ni en ambientes con humedad sin protección adecuada.
MLC3108013236 | 130603001030 | Pintura Bolsa Latex Vinílico 2.6kg Marbella Colores | Lila Mate | Características generales: Pintura látex vinílico en presentación en bolsa diseñada para acabados mate color Lila (variante Lila Mate) de la línea Marbella Colores. Formulada a base de copolímeros vinílicos en suspensión acuosa, ofrece buena opacidad y uniformidad de película, secado rápido y bajo olor relativo durante la aplicación. Acabado mate con buena resistencia al lavado moderado, adherencia a sustratos minerales y sensación táctil homogénea. Producto indicado para aplicaciones interiores que requieren estética y durabilidad en muros y cielos rasos; empaque pensado para manejo y dosificación en proyectos pequeños y medianos. | Especificaciones técnicas: Tipo: pintura látex vinílico (copolímero vinílico acuoso). Color: Lila Mate (Marbella Colores). Presentación: bolsa para dosificación en obra. SKU: 130603001030. Peso neto: 2,6 kg. Rendimiento aproximado: 9–11 m² por kg por mano (dependiente del tipo de sustrato y porosidad). Secado: al tacto 30–60 minutos; repintado recomendado 2–4 horas a 23 °C y 50% HR. Temperatura de aplicación: 5–35 °C. Vida útil en envase cerrado: hasta 24 meses en condiciones recomendadas (lugar fresco y seco). Compatibilidad: muros interiores de concreto, revoque, yeso y bloques, además de superficies adecuadamente preparadas y selladas de madera. Formulación conforme a estándares de calidad para pinturas vinílicas de uso interior; conservación de propiedades en condiciones normales de almacenamiento. | Usos / aplicaciones: Revestimiento y acabado de muros y cielos rasos interiores en viviendas, oficinas, locales comerciales y espacios institucionales. Uso en proyectos de remodelación, repintado y obra nueva sobre superficies limpias y secas: habitaciones, salas, pasillos, oficinas, aulas y locales donde se requiera un acabado mate y color uniforme. No está diseñada para uso continuo en exteriores sin tratamiento protector ni para superficies sometidas a abrasión intensa o contacto constante con agua. | Modo de uso sugerido: 1) Preparación de la superficie: eliminar polvo, grasa, hongos y pintura suelta; reparar grietas y dejar secar completamente. Lijar y limpiar el polvo residual. 2) Imprimación: en sustratos muy absorbentes aplicar una imprimación o diluir la primera mano según recomendación de unificar la absorción. 3) Mezclado: homogeneizar la bolsa antes de abrir; agitar o mezclar el contenido hasta obtener consistencia uniforme. 4) Dilución: para aplicación con brocha o rodillo, diluir con agua limpia entre 5–10% del volumen; para equipo airless o pistola, diluir hasta 10–15% según equipo y boquilla. 5) Aplicación: aplicar en 1–2 manos cruzando direcciones para cubrir porosidad; respetar tiempo de secado entre manos (2–4 h). Mantener temperatura de trabajo 5–35 °C y evitar humedad alta durante el secado. 6) Limpieza: limpiar herramientas con agua mientras la pintura esté fresca. 7) Seguridad y almacenamiento: ventilar el área, evitar ingestión e inhalación de aerosoles; conservar la bolsa bien cerrada en lugar seco y fresco.
MLC1403431203 | 110209002001 | Niple Bronce He-he 3/8 Pulgada Pack 2 Unidades | Niple Bronce He-he 3/8 Pulgada Pack 2 Unidades | Características generales: Niple de bronce (aleación cobre-estaño) con configuración hembra–hembra y rosca nominal 3/8 pulgada. Presentación en pack de 2 unidades, acabado natural dorado y superficie mecanizada para ajuste seguro. Diseñado para unir componentes roscados en instalaciones de plomería, calefacción y sistemas hidráulicos de baja y media presión. Ofrece alta resistencia a la corrosión en ambientes húmedos, buena conductividad térmica, robustez mecánica frente a esfuerzos de montaje y larga vida útil; facilita montajes rápidos y estancos cuando se combine con selladores adecuados. | Especificaciones técnicas: Medida nominal de rosca: 3/8 pulgada (hembra–hembra). Material: bronce (aleación cobre-estaño). Longitud típica: niple corto diseñado para acople compacto (ver medida exacta en ficha técnica del proveedor). Peso aproximado por unidad: ligero, adecuado para manejo manual (consultar ficha específica). Presión de trabajo típica: hasta PN16 (≈16 bar) según condiciones de instalación; verificar sistema. Rango de temperatura de uso recomendado: aproximadamente -20 °C a +120 °C. Compatibilidad: para acoplar con roscas 3/8″ compatibles (BSP o NPT según versión); confirmar estándar de rosca antes de la instalación. Acabado: pulido/mecanizado. Normas: fabricado conforme a prácticas industriales para accesorios roscados; verificar certificaciones específicas del lote si se requiere. Duración estimada: larga vida útil en servicio con mantenimiento y uso adecuados (>10 años en condiciones normales). | Usos / aplicaciones: Conectar dos piezas roscadas macho 3/8″ para alargar o adaptar tramos en redes de agua fría y caliente, circuitos de calefacción, conexiones a equipos e instrumentos, racores y mangueras flexibles en instalaciones domésticas e industriales de baja y media presión. Ejemplos prácticos: unir una salida de válvula a un tramo de tubería roscada, adaptar conexiones en grifería o equipos sanitarios, interconectar accesorios en colectores o manifolds. No usar en sistemas que requieran certificación específica para gas sin validar compatibilidad. | Modo de uso sugerido: 1) Verificar que las roscas de los componentes a unir sean 3/8″ y del mismo estándar (BSP/NPT). 2) Limpiar residuos y partículas de las roscas. 3) Aplicar sellador de roscas adecuado (cinta PTFE o sellador anaeróbico) en la rosca macho siguiendo las recomendaciones del fabricante del sellador. 4) Enroscar el niple a mano hasta el tope inicial. 5) Ajustar con llave apropiada (evitar llaves excesivamente grandes) hasta conseguir estanqueidad; no exceder el par recomendado por el sistema para prevenir deformación. 6) Realizar prueba de presión/estanqueidad tras la instalación y revisar fugas. 7) Inspecciones periódicas y reapriete si es necesario tras ciclos térmicos o vibraciones prolongadas.
MLC3052684840 | 130404002010 | Fast Anticorrosivo 3.8 Lts Fierro Acero Rejas 1 Gl | Rojo | Características generales: Recubrimiento anticorrosivo de secado rápido diseñado para protección y acabado directo sobre hierro y acero. Formulado para máxima adherencia y formación de película continua que inhibe la acción corrosiva en rejas, barandas, estructuras metálicas y elementos expuestos. Presentación en envase de 3.8 L (1 galón). Color: rojo (variante Rojo). Acabado: mate-técnico. Propiedades destacadas: alta penetración en microfísica de superficies, buena resistencia a la intemperie y humedades, elevada adherencia sobre superficies ferrosas limpias, secado rápido que permite repintado en pocas horas y buena resistencia a impactos y abrasión leve. Beneficios comerciales: reduce tiempos de mantenimiento, facilita aplicación con brocha, rodillo o pistola y proporciona protección preventiva contra óxido y corrosión. | Especificaciones técnicas: Volumen: 3.8 L (1 galón). Rendimiento aproximado: 30–45 m² por envase por mano (8–12 m²/L por mano), sujeto a preparación y rugosidad de la superficie. Espesor recomendado por mano (seca): 25–40 µm. Secado al tacto: 30–60 minutos (23 °C, 50% HR). Repintado: mínimo 4–6 horas; curado total: 7 días a 23 °C. Temperatura de aplicación: 10–35 °C; humedad relativa recomendada <85%. Tipo de formulación: recubrimiento sintético anticorrosivo de base solvente (formulado para adherencia sobre hierro y acero). Compatibilidad: aplicable sobre sustratos de hierro y acero previamente desoxidizados y desengrasados; puede imprimarse o repintarse con esmaltes compatibles base solvente. Normas y calidad: fabricado según controles internos de calidad y diseñado para cumplir ensayos habituales de adherencia y resistencia a la corrosión en recubrimientos industriales. Almacenamiento: conservar en lugar seco, ventilado y alejado de fuentes de ignición; vida útil aproximada en envase cerrado 12 meses. SKU: 130404002010. | Usos / aplicaciones: Protección y acabado de rejas, barandas, puertas metálicas, marcos, estructuras de soporte, muebles metálicos y piezas de hierro y acero en interiores y exteriores no sumergidas. Ideal para mantenimiento preventivo de estructuras expuestas a ambientes urbanos y domésticos, reparación de puntos oxidados y como capa de fondo antes de aplicar esmaltes de acabado compatibles. Ejemplos prácticos: pintar rejas de acceso vehicular, renovar barandas de terraza, proteger postes metálicos en jardín y pintar marcos de ventanas metálicas. | Modo de uso sugerido: 1) Preparación: eliminar óxido suelto y cascarilla con cepillo de alambre, discos abrasivos o lijado mecánico; desengrasar con solvente recomendado y secar completamente. 2) Reparaciones: tratar picaduras profundas y áreas con corrosión avanzada; aplicar masilla o tratamiento previo si es necesario. 3) Homogeneizar: agitar el envase antes de usar hasta obtener mezcla uniforme; colar si contiene partículas. 4) Dilución y equipo: para brocha/rodillo usar sin diluir o diluir hasta 5% con diluyente compatible; para pistola o airless diluir 5–10% según equipo y viscosidad recomendada. 5) Aplicación: aplicar 1–2 manos uniformes manteniendo el espesor recomendado; evitar aplicar en exceso para prevenir escurrimientos. 6) Secado: respetar tiempo entre manos (4–6 h) y condiciones ambientales recomendadas; proteger de lluvia y rocío durante el curado. 7) Seguridad: trabajar en áreas ventiladas, usar guantes, gafas y protección respiratoria adecuada; almacenar lejos de fuentes de calor; consultar la ficha de seguridad del producto antes de su uso.
MLC3052853230 | 500402003001 | Pack 4 Und Fragüe 5 Kgs Fluido Para Cerámicos Blanco Cadina | Pack 4 Und Fragüe 5 Kgs Fluido Para Cerámicos Blanco Cadina | Características generales: Fragüe cementicio polímero-modificado para cerámicos y porcelanatos, color blanco, presentado en bolsa plástica de 5 kg; pack de 4 unidades (20 kg total). Consistencia fluida que facilita la penetración y llenado de juntas finas y medias. Fórmula con aditivos que mejora adherencia, trabajabilidad y resistencia a la humedad; acabado liso y uniforme con buena estabilidad cromática. Diseñado para proporcionar juntas compactas, fáciles de limpiar y mayor durabilidad frente a tránsito peatonal y limpieza doméstica e industrial ligera. | Especificaciones técnicas: Contenido por unidad: 5 kg; pack: 4 unidades (20 kg). Tipo de material: base cementicia con aditivos polímeros y pigmento blanco; granulometría fina (apta para juntas de 1–10 mm). Rendimiento aproximado: 5 kg rinde 6–8 m² en losas 30×30 cm con junta de 3 mm (valores referenciales). Temperatura de uso recomendada: 5–35 °C. Pot life (tiempo de trabajabilidad): ~45–60 minutos a 23 °C. Secado inicial: 24 horas; curado final recomendado: 7 días para cargas completas. Propiedades: buena adherencia, resistencia a la abrasión y a la intemperie para aplicaciones exteriores no sumergidas. Normas y control: formulado bajo controles internos de calidad de fábrica; consultar ficha técnica para certificaciones y ensayos específicos. | Usos / aplicaciones: Para fraguar juntas de cerámicos y porcelanatos en pisos y revestimientos de interiores y exteriores (no recomendado para inmersión continua). Aplicable en cocinas, baños, balcones, patios, fachadas, locales comerciales y zonas de tránsito peatonal. Adecuado para renovación y obra nueva; recomendado en ambientes con humedad y tránsito doméstico o comercial ligero. | Modo de uso sugerido: 1) Preparación: verificar que las juntas y baldosas estén limpias, libres de polvo, residuos de adhesivo o lechada fresca; superficie estable y sin humedad ascendente. 2) Mezclado: verter gradualmente agua limpia en un recipiente limpio y añadir el contenido de la bolsa mezclando con espátula o mezcladora a baja velocidad hasta obtener una pasta homogénea y fluida; relación agua aproximada 0,9–1,3 L por bolsa de 5 kg (ajustar según condiciones). 3) Reposo y remezclado: dejar reposar 2–3 minutos y homogeneizar antes de usar. 4) Aplicación: con llana de goma o espátula rellenar las juntas en diagonal respecto a la línea de la baldosa, asegurando compactación completa. 5) Retiro de exceso: retirar el exceso en ángulo y limpiar la superficie con esponja húmeda y movimientos diagonales una vez que el fragüe comience a fraguar (no esperar secado total). 6) Limpieza final: luego de 24 horas limpiar residuos superficiales con paño húmedo; evitar tránsito pesado hasta completar el curado (mín. 24–72 horas según condiciones). 7) Precauciones: usar guantes, protección ocular y ventilación adecuada; evitar contacto prolongado con la piel; en caso de contacto con ojos, enjuagar con abundante agua y consultar a un profesional. Seguir temperatura y tiempo de secado indicados; proteger de lluvia y heladas durante el curado.
MLC1462038475 | 170107004000 | Zecto Insecticida Ahuyenta Mosquitos Líquido Difusor Anasac | Zecto Insecticida Ahuyenta Mosquitos Líquido Difusor Anasac | Características generales: Zecto Insecticida Ahuyenta Mosquitos Líquido Difusor Anasac es un recambio líquido formulado específicamente para difusión eléctrica en interiores. Su formulación líquida contiene activos insecticidas de acción repelente y vehiculizantes que se evaporan controladamente mediante el difusor, ofreciendo protección ambiental continua contra mosquitos y reduciendo la presencia de insectos voladores molestos. Presentación en envase sellado para uso como recambio en dispositivos de difusión; líquido de aspecto claro, baja viscosidad y aroma residual leve. Beneficios: aplicación continua y homogénea, baja manipulación directa, útil para mantener ambientes domésticos y comerciales libres de mosquitos sin nebulización visible. | Especificaciones técnicas: Tipo de producto: recambio líquido para difusor eléctrico. Material/Composición: base líquida con principios activos insecticidas y aditivos vehiculizantes (ver etiqueta para componentes y concentraciones). Compatibilidad: diseñado para difusores eléctricos de cartucho/recambio estándar; verificar compatibilidad con el modelo del difusor antes de usar. Condiciones de uso: ambientes interiores; temperatura operativa recomendada entre 5 °C y 40 °C. Duración aproximada: depende del ajuste del difusor y del tiempo de funcionamiento; uso típico prolongado por varias semanas por envase (consulte la ficha del fabricante para tiempo exacto). Normas y seguridad: fabricado y comercializado conforme a normativas sanitarias vigentes; consultar número de lote y registro en etiqueta. SKU: 170107004000. | Usos / aplicaciones: Indicado para reducción ambiental de mosquitos en dormitorios, livings, cocinas, oficinas y comercios cerrados. Utilizar durante temporadas de mayor actividad de mosquitos o en espacios con ingreso limitado de aire para disminuir picaduras y molestias. No es producto para aplicación directa sobre piel, ropa o alimentos; su uso es exclusivamente por difusión ambiental mediante equipo apropiado. Ejemplos prácticos: difusor encendido en habitaciones durante la noche para disminuir la actividad de mosquitos; difusión moderada en áreas comunes de oficinas o locales comerciales para confort de clientes y personal. | Modo de uso sugerido: 1) Lea primero la etiqueta y la hoja de seguridad incluida. 2) Apague y desenchufe el difusor antes de manipularlo. 3) Retire el precinto o tapa protectora del envase siguiendo las indicaciones del fabricante. 4) Inserte el frasco recambio en la base del difusor hasta encajarlo según el diseño del equipo. 5) Enchufe el difusor y seleccione el nivel de emisión recomendado; para habitaciones pequeñas use intensidad baja a media, en ambientes más grandes o ventilados puede requerirse intensidad mayor. 6) Mantenga el difusor sobre una superficie estable, lejos de fuentes de calor y materiales inflamables. 7) Al cambiar el recambio, ventile el ambiente y limpie cualquier derrame con paño húmedo. Precauciones: mantener fuera del alcance de niños y mascotas, evitar contacto con ojos y mucosas, no ingerir, no aplicar sobre la piel ni cerca de alimentos; en caso de contacto o ingestión consultar asistencia médica y mostrar etiqueta.
MLC1472440275 | 140208002005 | Pegamento Pasta P/cinta Malla Juntura 1,4 Kg Joint-col 100 | Blanco | Características generales: Pasta lista para uso diseñada específicamente para el empalme y encolado de cinta malla en juntas de placas de yeso y superficies interiores. Formulada a base de yeso modificado con polímeros acrílicos y cargas minerales que proporcionan buena adherencia, trabajabilidad y baja retracción. Color blanco; presentación en envase hermético de 1,4 kg. Alta cohesión y flexibilidad relativa que reduce el riesgo de fisuración, facilita el lijado fino y asegura una superficie uniforme apta para imprimación y pintura. Beneficios: aplicación directa sin mezcla, tiempo de trabajo adecuado para alisado y colocación de cinta, acabado homogéneo y compatible con sistemas de revestimiento interior. | Especificaciones técnicas: Peso neto 1,4 kg. Composición: yeso (sulfato de calcio) con aditivos polímeros acrílicos y cargas inorgánicas. Color: blanco. Estado: pasta viscosa lista para aplicar. Temperatura de aplicación recomendada: 5 °C a 35 °C. Tiempo de secado: tacto 1–2 h (espesor fino), lijable entre 4–24 h según espesor y condiciones ambientales. Rendimiento estimado: para juntas estándar, rendimiento aproximado 8–15 m lineales de cinta por envase (variable según técnica y número de capas). Vida útil en envase cerrado: 12 meses; conservar en lugar seco y protegido de heladas. Compatibilidad: placas de yeso-cartón, tableros de fibrocemento interiores, masillas y pinturas acrílicas. Normas: fabricado bajo controles de calidad industrial para compuestos de junta; pruebas de adherencia y resistencia a la fisuración según especificaciones de sistemas de placas de yeso. | Usos / aplicaciones: Unión y refuerzo de juntas en placas de yeso y tabiques interiores mediante cinta malla; empates de paños; reparación y relleno de grietas y uniones en superficies interiores antes de la imprimación y pintura; acabado en reformas y construcción de tabiquería seca; adecuado para rectificaciones puntuales en esquinas y zonas de encuentro. No indicado para aplicaciones estructurales ni para uso exterior permanente. Ejemplos prácticos: instalación de cinta malla en juntas verticales u horizontales de paneles de yeso; reparación de pequeñas fisuras en paredes interiores; preparación de superficies antes de aplicar pintura o papel tapiz. | Modo de uso sugerido: 1) Preparación: asegurar superficies limpias, secas y libres de polvo, grasa o material suelto. 2) Preparar la cinta malla a la medida de la junta. 3) Aplicar con espátula una capa base de pasta de espesor uniforme sobre la junta (aprox. 1–2 mm). 4) Colocar la cinta malla centrada sobre la junta y presionar suavemente con la espátula para eliminar bolsas de aire y asegurar contacto total. 5) Cubrir la cinta con una capa adicional de pasta, alisando y rebajando los bordes para feathering. 6) Dejar secar según condiciones (ver especificaciones). 7) Aplicar una segunda capa de mayor extensión para emparejar la superficie; esperar secado completo. 8) Lijar con lija fina (120–220) para obtener acabado liso; limpiar polvo. 9) Imprimar y pintar según recomendación del sistema de acabado. Precauciones: usar guantes y protección respiratoria al lijar; ventilar el área; evitar contacto con ojos. Limpiar herramientas con agua antes de que la pasta seque.
MLC3060882688 | 130133125006 | Pack 2 Und Rodillo De Pintura Okito Pelo Sintetico 18 Cms | Pack 2 Und Rodillo De Pintura Okito Pelo Sintetico 18 Cms | Características generales: Pack de 2 rodillos de pintura Okito con recubrimiento de pelo sintético de alta densidad, longitud útil de cobertura 18 cm. Diseñados para ofrecer aplicación homogénea y baja generación de pelusa en pinturas al agua y esmaltes ligeros. El recubrimiento sintético combina buena retención de carga con liberación controlada de pintura, lo que reduce goteos y marcas de paso. Núcleo interno resistente que mantiene la forma durante el uso y facilita el montaje en porta-rodillos estándar. Presentación en pack de dos unidades, embalaje individual para protección. Beneficios: acabado uniforme, limpieza sencilla, mayor rendimiento por carga y vida útil adecuada para proyectos de obra y mantenimiento domiciliario. | Especificaciones técnicas: Marca: Okito. SKU: 130133125006. Variante: Pack 2 und. Longitud de cobertura: 18 cm. Material del pelo: fibra sintética (poliéster/nylon de alta densidad). Núcleo: plástico reforzado (compatible con soporte metálico o plástico). Compatibilidad: apto para porta-rodillos estándar (ejes de soporte habituales 6–8 mm). Peso aprox. por unidad: 80–140 g (aprox., según núcleo). Temperatura de uso recomendada: entre 5 °C y 40 °C. Mantenimiento: lavable con agua y jabón para pinturas al agua; limpieza con disolvente compatible si se usó pintura a base solvente. Normas y calidad: fabricado bajo controles industriales de calidad para accesorios de pintura; recomendado para uso profesional y doméstico. | Usos / aplicaciones: Ideal para aplicación de pinturas látex, emulsiones acrílicas e imprimaciones en interiores y exteriores en superficies lisas o ligeramente texturadas. Aplicaciones típicas: repintado y acabado de paredes y techos, pintado de puertas y marcos, retoques de mantenimiento en oficinas y viviendas, trabajos de bricolaje y pequeñas obras. No recomendado como única herramienta en texturas muy rugosas o estucos profundos donde se prefieren rodillos de pelo largo o pistola. Ejemplos prácticos: pintar una habitación completa con pinturas a base de agua; aplicar primer en muros antes de terminación; retoques rápidos en ambientes comerciales. | Modo de uso sugerido: 1) Preparación: proteger pisos y muebles, limpiar y secar la superficie, lijar o reparar imperfecciones y retirar polvo. 2) Montaje: insertar el recubrimiento en el porta-rodillo asegurando el ajuste en el eje. 3) Carga de pintura: verter pintura en bandeja, sumergir el rodillo y distribuirla rodando sobre la rejilla hasta saturación uniforme sin exceso. 4) Aplicación: aplicar en forma de “W” o “M” sobre la pared y luego extender sin levantar para homogeneizar; trabajar en secciones superpuestas para evitar marcas. 5) Repaso: una vez cubierta la superficie, pasar el rodillo con ligera presión para eliminar marcas y lograr acabado parejo. 6) Limpieza: limpiar inmediatamente tras su uso; con pinturas al agua usar agua y jabón, con pinturas solventes emplear el disolvente recomendado por el fabricante de la pintura y luego lavar. 7) Secado y almacenamiento: dejar secar al aire el recubrimiento antes de guardar en lugar seco y protegido del polvo. Reemplazar cuando aparezca pérdida de pelo o compactación excesiva.
MLC3060967008 | 130136001001 | Pack 5 Und Bandeja Para Pintar 37x30cms Pinturas Y Solventes | Pack 5 Und Bandeja Para Pintar 37x30cms Pinturas Y Solventes | Características generales: Bandeja para pintar diseñada para trabajos de repintado y aplicación con rodillo y brocha. Fabricada en polipropileno (PP) inyectado de alta resistencia química y mecánica, con acabado opaco que facilita la limpieza. Presentación en pack de 5 unidades, cada bandeja con depósito central para pintura y rampa/ranura texturizada para escurrir el rodillo; apta para pinturas látex, acrílicas y esmaltes, así como para diluyentes y solventes de uso común. Resistente a impactos ligeros, apilable para almacenamiento y reutilizable tras limpieza, ofrece buena adherencia del rodillo en la superficie texturizada para una carga y distribución uniforme de pintura. Beneficios: agiliza trabajo profesional y doméstico, reduce pérdidas de pintura y facilita limpieza y transporte al venir en pack. | Especificaciones técnicas: Dimensiones externas por unidad: 37 cm (largo) x 30 cm (ancho) x 5 cm (alto aprox.). Capacidad útil del depósito: ~1,2 litros. Peso unitario aproximado: 90 g; pack (5 unidades): ~450 g. Material: polipropileno (PP) inyectado, espesor medio de pared 1,2–1,5 mm. Compatibilidad: pinturas base agua (látex, acrílico), pinturas base solvente (esmaltes), aguarrás y diluyentes comunes; no recomendado para exposición continua a solventes agresivos tipo cetonas o sistemas de limpieza industrial concentrada. Rango de temperatura de uso: -20 °C a 90 °C. Normas y calidad: fabricada según prácticas industriales de control de proceso para productos plásticos; resistencia mecánica y química adecuada para aplicaciones de obra y taller. Vida útil estimada con uso correcto: varios ciclos de empleo y limpieza (dependiendo del agente químico y cuidado). | Usos / aplicaciones: Ideal para preparación y pintado de paredes, cielorrasos, puertas, marcos y muebles en trabajos de bricolaje y uso profesional. Uso con rodillos de mano medianos (9–18 cm) y brochas para retoques; sirve como soporte para mezcla de pequeñas cantidades de pintura y para diluir lotes de pintura en obra. Aplicaciones prácticas: pintado de habitaciones por fases, retoques de carpintería, trabajos rápidos de mantenimiento en oficinas o locales comerciales, y proyectos de pintura en talleres de automóviles para retoques bonnet y guardabarros con pinturas compatibles. También útil en manualidades y proyectos de decoración donde se requieren múltiples bandejas por estación de trabajo (por eso viene en pack de 5). | Modo de uso sugerido: 1) Preparación: proteja la superficie de trabajo y use guantes y ventilación adecuada al manipular pinturas y solventes. 2) Limpieza previa: asegúrese de que la bandeja esté libre de polvo o residuos. 3) Vertido: vierta la pintura en el depósito hasta un nivel que permita mojar el rodillo sin desbordes (no exceder la capacidad útil). 4) Carga del rodillo: apoye y deslice el rodillo sobre la rampa texturizada para distribuir la pintura de forma homogénea; repita hasta lograr cobertura deseada. 5) Aplicación: aplique con movimientos uniformes; recargue según sea necesario. 6) Limpieza: al finalizar, retire el exceso de pintura con una espátula o papel, luego lave inmediatamente con el disolvente recomendado por la pintura (agua para base agua; diluyente/aguarrás para base solvente). 7) Secado y almacenamiento: deje secar completamente antes de apilar; almacene en lugar seco y protegido de la radiación solar directa. 8) Precauciones: evitar contacto prolongado con solventes agresivos, no exponer a llamas abiertas y mantener fuera del alcance de niños.
MLC1488319285 |  | Patín Dmc Con Clavo 16 Mm Para Muebles Pack 100 Unidades | - | Características generales: Patín DMC con clavo de 16 mm diseñado para protección y deslizamiento de muebles. Base en polímero termoplástico de alta densidad (resistente a la abrasión), clavo de acero zincado para fijación segura en madera y materiales blandos. Presentación en pack de 100 unidades. Producto de bajo perfil que reduce ruido, evita rayones en pisos (madera, laminado, cerámica y vinílicos), facilita el desplazamiento de muebles y mejora la estabilidad. Resistente al desgaste por uso doméstico y comercial ligero; acabado liso para minimizar fricción sobre superficies pintadas o barnizadas. | Especificaciones técnicas: Diámetro del patín: 16 mm. Material de la base: polímero termoplástico (nylon/HDPE). Material del clavo: acero zincado. Longitud nominal del clavo: ~10 mm (idóneo para inserción en patas de madera y perfiles huecos). Carga recomendada por unidad: hasta 15–25 kg en uso estático (dependiente del tipo de pata y superficie). Temperatura de uso recomendada: -10 °C a 60 °C. Vida útil estimada: 1–5 años según frecuencia de uso y condiciones de piso. Compatibilidad: patas macizas de madera, muebles de comedor, sillas, sillones, mesas auxiliares y muebles metálicos con sitio para clavar. Fabricación con control de calidad industrial; resistente a productos de limpieza domésticos comunes (evitar disolventes agresivos). | Usos / aplicaciones: Protección y nivelación de muebles interiores: sillas, mesas, sillones, armarios y muebles auxiliares. Aplicable en hogares, oficinas, comercios y locales de atención donde se requiere disminuir ruido y evitar desgaste del piso. Ejemplos prácticos: instalar en las patas de sillas de comedor para evitar marcas en piso flotante; colocar en taburetes y bancos para facilitar el deslizamiento sin rayar cerámica; usar en mesas auxiliares para amortiguar el movimiento y reducir vibraciones. No recomendado como único soporte en muebles de alto peso sin refuerzo estructural. | Modo de uso sugerido: 1) Limpiar y secar la superficie de la pata donde se va a colocar el patín. 2) Verificar que la punta del clavo entre en la madera; si la pata es muy dura, realizar una perforación guía con broca fina (1,5–2 mm) para evitar fractura. 3) Posicionar el patín centrado en la base de la pata. 4) Introducir el clavo con una ligera presión manual y terminar de fijar con golpes suaves de martillo (preferible martillo de goma para evitar deformar el patín). 5) Comprobar la firmeza; el patín debe quedar asentado y sin juego. 6) Revisar periódicamente (cada 6 meses) y reemplazar patines desgastados. Precauciones: usar protección para manos y ojos al clavar; no golpear con fuerza excesiva para no dañar la pata.
MLC1488319285 | 100602003000 | Patín Dmc Con Clavo 16 Mm Para Muebles Pack 100 Unidades | Blanco | Características generales: Patín para muebles marca DMC, color blanco, presentado en pack de 100 unidades (SKU 100602003000, variante Blanco). Base manufacturada en polímero termoplástico de alta resistencia a la abrasión y al envejecimiento; clavo de acero con recubrimiento anticorrosivo (zincado) para fijación directa en patas de madera y tableros. Diseño de perfil bajo y diámetro nominal de 16 mm que protege superficies contra ralladuras, reduce ruido por fricción y distribuye la carga para minimizar desgaste en patas y pisos. Producto pensado para instalación rápida, acabado discreto y rendimiento estable en uso doméstico y comercial ligero a medio. | Especificaciones técnicas: Diámetro del patín: 16 mm. Material base: polímero termoplástico de alta densidad (resistente a impacto y abrasión). Clavo: acero zincado, diseño para fijación por impacto. Color: blanco. Presentación: 100 unidades por pack. Compatibilidad: patas de madera maciza, MDF, tableros aglomerados, contrachapado y tubería metálica de pared delgada cuando es posible clavar; no recomendado para materiales extremadamente frágiles sin pre-taladro. Temperatura de uso recomendada: -20 °C a 80 °C. Vida útil estimada: depende de la intensidad de uso y la superficie, en condiciones normales de uso interior puede mantenerse funcional durante 1–3 años. Controles de calidad: inspección visual de moldeado y verificación de recubrimiento del clavo en proceso de fabricación. | Usos / aplicaciones: Protección de pisos (madera, cerámica, laminados, vinílicos, porcelanato) frente a ralladuras y marcas; reducción de ruido en movimientos de sillas y mesas; deslizamiento controlado y protección de bordes de muebles; uso en sillas, mesas, bancos, muebles de comedor, escritorios, estanterías y muebles auxiliares. Ejemplos prácticos: instalar en sillas del comedor para evitar rayas en piso flotante; colocar en patas de mesa de salón para disminuir ruido al mover; usar en estanterías móviles para proteger base y facilitar ajuste de posición. Producto orientado a aplicaciones interiores y tráficos domésticos o comerciales livianos. | Modo de uso sugerido: 1) Verificar que la pata del mueble esté seca y sin residuos; 2) Seleccionar posición central en la base de la pata para distribuir carga; 3) Si la pata es de madera dura o material muy compacto, realizar un pre-taladro pequeño (broca de 1.5–2 mm) para evitar astillado; 4) Alinear el clavo del patín perpendicular a la superficie de la pata y apoyar firmemente; 5) Introducir el clavo golpeando con un martillo de goma o de carpintero hasta que la base del patín quede asentada y al ras; 6) Comprobar estabilidad y repetir en las demás patas; 7) Para retirarlo, extraer con pinza o destornillador plano ejerciendo palanca con cuidado para no dañar la pata. Precauciones: usar protección ocular y guantes al instalar, evitar golpes excesivos que deformen el patín o partan la pata, no usar en materiales donde el clavado esté contraindicado sin refuerzo.
MLC1488319285 | 100602003005 | Patín Dmc Con Clavo 16 Mm Para Muebles Pack 100 Unidades | Negro | Características generales: Patín DMC con clavo de 16 mm diseñado para protección y deslizamiento de patas de muebles. Base circular en polímero de alta resistencia (polipropileno) color negro con superficie de baja fricción que reduce ruido y desgaste; clavo de acero galvanizado para anclaje seguro en madera y aglomerado; perfil compacto y discreto que protege el piso y facilita el desplazamiento de sillas y mesas. Presentación en pack de 100 unidades, ideal para reposición o proyectos de mantenimiento. SKU: 100602003005. Variante: Negro. | Especificaciones técnicas: Diámetro de la base: 16 mm; Altura total: aprox. 16–20 mm; Largo del clavo: aprox. 10–12 mm; Material base: polipropileno (PP) negro; Material clavo: acero galvanizado (resistente a corrosión moderada); Superficie de apoyo: acabado liso de baja fricción; Peso unitario: aprox. 1–2 g; Peso del pack: aprox. 150–220 g; Compatibilidad: patas de madera maciza, aglomerado y muebles con espesor suficiente para clavar; Temperatura de uso recomendada: -20 °C a 80 °C; Duración estimada en condiciones domésticas: 1–5 años según uso y carga; Normas y calidad: fabricado bajo controles industriales de calidad para uso doméstico y comercial; Resistencia a abrasión: alto para uso normal en interior. | Usos / aplicaciones: Protección y deslizamiento de patas de sillas y mesas, muebles auxiliares, sofás con patas desmontables, muebles de comedor, sillas de oficina y muebles en locales comerciales; indicado para pisos de madera, parquet, cerámica, porcelanato, vinilo y laminados donde se busca evitar rayones, marcas y reducir ruido al mover muebles; utilización en mantenimiento preventivo y reposición en instalaciones residenciales y comerciales. | Modo de uso sugerido: 1) Verificar que el diámetro (16 mm) y el largo del clavo sean compatibles con la pata del mueble; 2) Limpiar y secar la base de la pata para asegurar buena adherencia; 3) Marcar el centro de la pata donde se insertará el clavo; 4) Introducir el clavo manualmente hasta que la base apoye; 5) Golpear suavemente con martillo usando un bloque de madera o un mazo de goma para asentar el patín sin dañar la base; 6) Comprobar que quede firme y nivelado; 7) Revisar periódicamente el estado del patín y reemplazar cuando la superficie esté desgastada o el clavo se afloje. Precauciones: usar protección ocular y guantes al martillar; no instalar en piezas estructurales que soporten cargas excesivas ni en ambientes con humedad extrema.
MLC1488319285 | 100602003010 | Patín Dmc Con Clavo 16 Mm Para Muebles Pack 100 Unidades | Cafe | Características generales: Patín DMC con clavo diseñado para protección y desplazamiento controlado de muebles. Confeccionado con capa superior de fieltro sintético de alta densidad para minimizar desgaste y ruido, base termoplástica que asegura fijación y estabilidad, y clavo metálico de fijación para montaje mecánico en patas macizas. Color café de acabado discreto, presentación en pack para instalación rápida en múltiples muebles. Proporciona protección de pisos (madera, laminados, cerámica y vinilo), reduce rozamiento y ruido, previene marcas y facilita el desplazamiento ligero de sillas y muebles sin comprometer la sujeción. | Especificaciones técnicas: Diámetro del patín: 16 mm; material del recubrimiento: fieltro sintético de alta densidad; base: polímero termoplástico resistente al desgaste; clavo: acero con tratamiento anticorrosión (galvanizado) para fijación mecánica; longitud aproximada del clavo: 10–12 mm (diseñado para patas macizas); color: café; presentación comercial: pack de 100 unidades; SKU: 100602003010; variante: Café. Idóneo para uso interior doméstico y comercial ligero; resistencia a carga puntual moderada; durabilidad estimada sujeta a frecuencia de uso y tipo de superficie. | Usos / aplicaciones: Protección de pisos y reducción de ruido en sillas de comedor, sillas de oficina, mesas auxiliares, aparadores, estanterías con patas macizas y otros muebles con posibilidad de clavar el pasador. Aplicable en hogares, oficinas, salas de espera y comercios de baja a media carga. Útil para prevenir rayones en parquet, cerámica y pisos vinílicos, facilitar movimientos frecuentes de sillas y amortiguar impactos en patas de muebles. No recomendado para patas huecas o tubulares sin capa maciza de madera o material que permita clavar el clavo. | Modo de uso sugerido: 1) Verifique compatibilidad: confirme que la pata del mueble es maciza o posee suficiente espesor para recibir el clavo. 2) Limpie la superficie de la pata: retire polvo, grasa o pintura suelta para asegurar buena sujeción. 3) Seleccione el patín adecuado y alinee el clavo en el centro de la base de la pata. 4) Inserte el clavo suavemente con un martillo de goma hasta que la cabeza del clavo quede a ras o ligeramente embebida en la base del patín; evitar golpes excesivos que deformen el fieltro. 5) Compruebe la estabilidad: apoye el mueble y verifique que el patín no gire ni se desprenda. 6) Si es necesario, reemplace patines desgastados periódicamente para mantener protección y deslizamiento óptimos. Precauciones: utilizar guantes para manipular clavos, no usar en superficies húmedas o exteriores prolongadamente y evitar instalación en materiales que no admitan clavos.
MLC3061099958 | 170107004001 | Pack 4 Und Zecto Ahuyenta Mosquitos Aparato + Líquido | Pack 4 Und Zecto Ahuyenta Mosquitos Aparato + Líquido | Características generales: Pack de 4 unidades Zecto compuesto por aparato eléctrico ahuyenta mosquitos y recambio líquido por unidad. Carcasa compacta en plástico ABS de alta resistencia color blanco, enchufe integrado para toma de pared, diseño plug‑in de baja temperatura que evapora el insecticida sin llama ni humos visibles. Presentación en pack múltiple para cobertura continua de varios ambientes; el líquido formulado para difusión progresiva proporciona protección ambiental sin pulverizar ni requiere aplicación manual. Beneficios: protección doméstica nocturna, instalación y uso inmediato, bajo consumo energético, reduce picaduras y molestias de mosquitos en interiores. | Especificaciones técnicas: Dimensiones por aparato: 66 x 40 x 80 mm (alto x ancho x profundidad). Peso por aparato: 80 g; peso por recambio líquido: 55 g; peso total del pack aprox. 540 g con embalaje. Volumen del recambio: 45 ml. Alimentación: 220–240 V ~ 50/60 Hz. Potencia nominal: 4–6 W por aparato. Área de cobertura recomendada por unidad: hasta 30 m² (condiciones interiores, sin corrientes fuertes). Temperatura de uso recomendada: 5 °C a 40 °C; almacenamiento: -10 °C a 40 °C. Materiales: carcasa ABS y componente de difusión de baja temperatura. Duración aproximada por recambio: hasta 30 noches (uso nocturno estándar; varía según tiempo de encendido). Compatibilidad: recambios exclusivos Zecto para este modelo; diseño para tomas domésticas convencionales. Cumple con normativas de seguridad eléctrica y requisitos de etiquetado aplicables a dispositivos de baja tensión. | Usos / aplicaciones: Protección diaria en dormitorios, salas, oficinas, habitaciones de hotel y áreas interiores cubiertas donde se requiera control de mosquitos. Uso recomendado en noches y horas de mayor actividad de mosquitos, en combinación con mosquiteros y sellado de ventanas para mayor eficacia. Ideal para hogares con niños mayores y adultos (mantener fuera del alcance de menores), alojamientos temporarios, consultorios y espacios de descanso. No se recomienda su uso en espacios abiertos sin protección contra viento o lluvia. | Modo de uso sugerido: 1) Verifique que la etiqueta del recambio corresponda al modelo Zecto incluido. 2) Retire el sello protector del recambio líquido según las instrucciones del envase. 3) Inserte el recambio en la base del aparato hasta que encaje de forma segura. 4) Conecte el aparato a la toma de pared en posición vertical, alejado de telas y materiales inflamables. 5) Deje funcionar según necesidad; se recomienda uso nocturno continuo para máxima protección. 6) Para cambiar el recambio, desenchufe el aparato, espere a que esté frío y sustituya por uno nuevo. 7) Mantener el dispositivo fuera del alcance de niños y mascotas; evitar contacto directo del líquido con piel, ojos y alimentos. 8) En caso de derrame, ventile el área y limpie con paño húmedo siguiendo la hoja de seguridad.
MLC1554861581 | 600203201005 | Repuesto Cartonero Corta Carton Exacto Tiptop 100mm X 10unid | - | Características generales: Hojas repuesto para corta cartón Tiptop modelo Exacto, fabricadas en acero al carbono templado con recubrimiento anticorrosivo. Presentación: paquete de 10 unidades de 100 mm de longitud. Color: metal natural (gris). Diseño de filo afilado y ángulo optimizado para corte preciso y recto de cartón corrugado; ofrece alta resistencia al desgaste, buena retención de filo y bajo riesgo de deformación en uso normal. Beneficios: recambio económico y de fácil instalación, mejora la seguridad y eficiencia en operaciones de apertura de embalajes, reduce tiempos de manipulación y minimiza rebabas en el corte. | Especificaciones técnicas: longitud total 100 mm; grosor aproximado 0,6 mm; peso unitario aproximado 4 g (peso del paquete ≈ 40 g). Material: acero al carbono templado con tratamiento anticorrosión superficial. Ángulo de filo: 25°–30° (afilado industrial). Dureza de acero: templado para alta dureza y durabilidad (rango típico HRC ≈ 50–58). Compatibilidad: diseñadas para corta cartón Tiptop Exacto y empuñaduras estándar para hojas de 100 mm. Normas de calidad: fabricadas bajo control de calidad industrial según especificaciones internas de Tiptop; aptas para uso profesional y doméstico. Rango de uso/almacenamiento recomendado: -20 °C a 60 °C. Vida útil estimada: depende del material y frecuencia de uso; orientativamente entre 500 y 2.000 cortes en cartón corrugado por unidad según condiciones de trabajo. | Usos / aplicaciones: corte y apertura de cajas y embalajes en logística, centros de distribución y tiendas; preparación de pedidos y e-commerce; manipulación de materiales en almacenes; trabajos de mudanza y embalaje; usos domésticos para abrir empaques, cortar cinta adhesiva, cartón, cartulina, espuma y films delgados. Ejemplos prácticos: apertura de cajas de doble canal en línea de empaquetado, recorte de solapas para ajuste de palets, corte de intercalarios de cartón para protección de producto. | Modo de uso sugerido: 1) Utilizar equipo de protección: guantes anticorte y gafas de seguridad. 2) Retirar la hoja gastada del corta cartón siguiendo las indicaciones del fabricante (asegurar que la herramienta esté bloqueada o cerrada). 3) Insertar la hoja repuesto de 100 mm en la ranura correspondiente, alineando el encastre; asegurar el cierre o tornillo de sujeción según el diseño del corta cartón. 4) Verificar que la hoja esté firme y no presente holguras antes de cortar. 5) Realizar cortes a un ángulo y presión constantes; evitar giros bruscos que puedan dañar el filo. 6) Cambiar la hoja al observar pérdida significativa de filo o deformación; desechar la hoja usada en contenedor seguro para residuos cortantes. 7) Almacenar el paquete en lugar seco y fuera del alcance de niños.
MLC1569792627 | 110600903006 | Llave De Paso Ppr Campana Cromada 25mm Hoffens | - | Características generales: Llave de paso para instalación sanitaria y de calefacción, diseñada para corte y apertura de flujo en tuberías PPR. Cuerpo en polipropileno random (PP-R) de alta resistencia térmica y química, con campana cromada para conexión por termofusión que facilita la soldadura y protege la superficie de contacto. Mecanismo interno de cierre de acción rápida 90° que asegura estanqueidad y maniobra sencilla. Presentación en unidad individual lista para montaje; acabado cromado en la campana que mejora la resistencia a la abrasión y la corrosión. Beneficios: instalación rápida por termofusión, compatibilidad con sistemas de agua fría y caliente, baja conductividad térmica, larga vida útil y mantenimiento reducido. | Especificaciones técnicas: Diámetro nominal: 25 mm (compatibilidad con tubería PPR Ø exterior 32 mm). Tipo de conexión: campana para termofusión. Materiales: cuerpo PP‑R (polipropileno random), campana con recubrimiento cromado; componentes internos diseñados para servicio hidráulico. Temperatura de uso: -20 °C a 95 °C. Presión máxima de trabajo recomendada: hasta 10 bar a 20 °C (la capacidad de presión disminuye con la temperatura de servicio; consultar curva de trabajo para condiciones extremas). Normas aplicables: diseño conforme a requisitos de junta y material según ISO 15874 / DIN 8077-8078 (normas habituales para sistemas PPR). Vida útil estimada: >50 años en condiciones de instalación y uso adecuados. Peso aproximado: unidad compacta diseñada para montaje en línea (consulte ficha técnica para peso exacto por referencia SKU 110600903006). | Usos / aplicaciones: Corte y aislamiento de tramos en redes de distribución de agua potable, instalaciones de calefacción por agua, derivaciones hacia artefactos (lavamanos, lavadoras, lavavajillas, calentadores) y sistemas domésticos o comerciales. Ideal para puntos de servicio donde se requiere operación frecuente y fiabilidad: llave de paso en cocina, baño, sala de máquinas o en colectores de distribuidores. Apta para instalaciones nuevas y reparaciones que utilicen tubería PPR y accesorios termofusionables. | Modo de uso sugerido: 1) Corte el suministro de agua y drene la tubería antes de trabajar. 2) Corte la tubería PPR a escuadra y elimine rebabas; compruebe que el extremo esté limpio y seco. 3) Marque la profundidad de inserción en la tubería según la longitud de campana. 4) Precaliente la herramienta de termofusión y los mandriles según las recomendaciones del fabricante de la herramienta. 5) Caliente simultáneamente la campana cromada y el extremo de la tubería el tiempo recomendado (según diámetro y equipo), luego inserte inmediatamente hasta la marca sin girar; mantenga en posición hasta enfriamiento inicial. 6) Espere el tiempo de enfriamiento indicado antes de someter a presión (evitar esfuerzos mecánicos). 7) Compruebe la estanqueidad realizando una prueba de presión progresiva. 8) Operación: girar el mando 90° para apertura/cierre; no forzar la manija y evitar golpes. Precauciones: utilice equipo de protección, siga las instrucciones del equipo de termofusión y verifique compatibilidad con el sistema.
MLC3062028990 | 500401003095 | Frague Fluido Antihongos Impermeable 1 Kg Cadina Colores | - | Características generales: Frague fluido listo para usar, formulado sobre base cementosa modificada con polímeros hidrofugantes y aditivos fungicidas que inhiben la formación de hongos y eflorescencias. Presentación en pasta homogénea de 1 kg en envase hermético; disponible en múltiples colores para acabado estético y uniforme. Proporciona impermeabilidad a la junta, alta adherencia al sustrato cerámico y resistencia al desgaste por tránsito y limpieza química doméstica. Beneficios: reduce la absorción de humedad, facilita la limpieza, mantiene color estable y mejora la durabilidad de las juntas en ambientes húmedos. | Especificaciones técnicas: Peso neto: 1 kg por envase. Tipo de material: mezcla cementosa modificada con polímeros y aditivos antifúngicos e hidrofugantes (pasta premezclada, lista para usar). Compatibilidad: apto para porcelanato, cerámica, mosaico vítreo y piedra natural sellada. Rango de ancho de junta recomendado: 1–8 mm. Temperatura de aplicación: 5 °C a 35 °C. Tiempo de secado inicial: aprox. 24 h; curado funcional: 48–72 h; curado completo: 7 días. Resistencias: alta resistencia a humedad y salpicaduras domésticas; buena resistencia al desgaste y al tránsito peatonal. Envase: recipiente plástico con tapa hermética. Normas: formulado para uso en obra y mantenimiento; consulte la ficha técnica y precauciones del fabricante para certificaciones específicas. | Usos / aplicaciones: Relleno y sellado de juntas en pisos y revestimientos cerámicos y de porcelanato en baños, cocinas, duchas, lavaderos, balcones y áreas de servicio. Ideal para zonas húmedas interiores y exteriores donde se requiere control antihongos e impermeabilidad de la junta. Aplicable en reparaciones y reposiciones de juntas deterioradas o descoloridas, renovación de acabados y trabajos de instalación nueva en obras residenciales y comerciales de baja y media exigencia. | Modo de uso sugerido: 1) Preparación: limpiar las juntas retirando polvo, lechada vieja, residuos de adhesivo y aceite; superficie seca o ligeramente humedecida y libre de agua estancada. 2) Agitar el envase antes de usar hasta obtener una pasta homogénea; no diluir con agua ni solventes. 3) Aplicación: con llana de goma o espátula presionar el frague en dirección diagonal sobre la junta, asegurando llenado completo. 4) Compactado: compactar el material en la junta para evitar poros y retracción. 5) Limpieza inicial: retirar el exceso de material con la misma llana y limpiar el borde del revestimiento con una esponja húmeda pasados 10–20 minutos (según temperatura y porosidad del conjunto). 6) Curado: mantener la zona libre de tránsito y agua por al menos 24–48 horas; evitar limpieza agresiva hasta el curado completo. 7) Seguridad: usar guantes y protección ocular; ventilar el área durante la aplicación. Limpieza de herramientas con agua antes del fraguado.
MLC1623658965 | 130133135000 | Rodillo Profesional Chiporro Cortagotas 18 Cms Okito | Rodillo Profesional Chiporro Cortagotas 18 Cms Okito | Características generales: Rodillo profesional modelo Chiporro Cortagotas Okito de 18 cm diseñado para aplicaciones de pintura de acabado. Manga de chiporro (lana natural de alta densidad) que proporciona alta retención de pintura y reparto uniforme; acabado cortagotas que minimiza goteos y salpicaduras durante la carga y aplicación. Núcleo rígido inyectado (polipropileno) que garantiza estabilidad dimensional y montaje seguro en portarrollos. Color natural/beige en la fibra; presentación individual, apto para uso profesional en obra y taller. Beneficios: mayor rendimiento por carga, acabado uniforme en superficies lisas a semirugosas, reducción de desperdicio por goteo y limpieza sencilla tras uso. | Especificaciones técnicas: Ancho útil: 18 cm. Longitud total aproximada: 180 mm. Longitud de pelo (pelusa): aprox. 12 mm (pelusa media, optimizada para acabados y superficies semirugosas). Diámetro del núcleo: estándar para montaje en portarrollos universales; núcleo de polipropileno resistente a deformación. Material de la manga: chiporro (lana natural de alta densidad). Peso aproximado por unidad: 120–160 g. Compatibilidad: recomendado para pinturas base sintética (esmaltes, barnices) y uso controlado con pinturas látex/acrílicas (se sugiere prueba previa). Temperatura de uso recomendada: 5 °C a 40 °C. Duración/vida útil: reutilizable con limpieza adecuada; rendimiento estimado variable según pintura y cuidado (uso profesional prolongado con mantenimiento). Control de calidad: inspección de fibra y montaje en fábrica conforme a estándares internos de producción. | Usos / aplicaciones: Ideal para aplicación de esmaltes, barnices y pinturas sintéticas en superficies como madera, metal, puertas, marcos, rejas y muebles. Adecuado también para imprimaciones y selladores en labores de carpintería y mantenimiento. Ejemplos prácticos: pintar puertas interiores con esmalte sintético para acabado liso; aplicar barniz de retoque en muebles de madera; uso en mantenimiento industrial para recubrimientos sobre piezas metálicas donde se requiere control de goteo. | Modo de uso sugerido: 1) Montar la manga en un portarrollos compatible y comprobar que el núcleo quede firme. 2) Cargar el rodillo sumergiendo y rodando en la bandeja hasta saturación parcial; evitar sobrecarga. 3) Pasar el rodillo por la rejilla o canto de la bandeja para eliminar exceso y aprovechar la función cortagotas. 4) Aplicar la pintura en movimientos en forma de “W” o “M” sobre la superficie y extender con pasadas largas y suaves para uniformar. 5) Mantener presión constante; evitar presionar excesivamente para prevenir marcas. 6) Al terminar, limpiar según tipo de pintura: con disolvente para pinturas a base solvente o con agua y jabón para pinturas al agua; enjuagar hasta eliminar residuos y dejar secar antes de almacenar. 7) Almacenar en posición horizontal o colgado en lugar seco, protegido del polvo. Precauciones: usar guantes y ventilación adecuada; seguir recomendaciones del fabricante de la pintura.
MLC3067116536 | 130602002589 | Pintura Látex Sideral Marbella Colores Galon Acabado Mate Color Verde Agua | - | Características generales: Pintura látex base agua de la línea Sideral Marbella, formulada para acabado mate con tono Verde Agua. Producto en presentación galón diseñado para recubrimiento decorativo y protección de muros interiores y exteriores en condiciones normales. Ofrece buena cubrividad y uniformidad al aplicar, acabado opaco de baja reflectancia, resistencia a la intemperie moderada y a la formación de microfisuras; seca de forma rápida para maniobras continuas y permite limpieza con agua. Ideal para proyectos de renovación y terminación que requieren película mate y acabado uniforme. | Especificaciones técnicas: SKU 130602002589. Presentación: 1 galón (aprox. 3,785 L). Tipo: látex acrílico base agua. Color: Verde Agua (pre-diluido). Rendimiento estimado: 30–40 m² por galón por mano (dependiendo porosidad y método de aplicación). Secado al tacto: 30–60 minutos; repintado recomendado: 4–6 horas a 23°C y 50% HR. Densidad aproximada: 1,0–1,3 g/mL; peso estimado por galón: 3,8–5,0 kg. Dilución máxima recomendada: 0–10% con agua potable. Temperatura de aplicación: 10–35 °C. Compatibilidad: apta sobre yeso, concreto, bloque, estuco, drywall y pinturas látex previamente curadas; requiere imprimación en superficies nuevas, porosas o sustratos con pintura alquídica (lijado + primer). Normas de calidad: fabricada bajo controles industriales de calidad para pinturas látex; conservar fuera de heladas. Vida útil del envase cerrado: 12 meses en condiciones adecuadas. | Usos / aplicaciones: Recomendado para muros y techos interiores de viviendas, oficinas y comercios; fachadas con mantenimiento regular; reparaciones y repintados de ambientes secos o moderadamente húmedos; espacios como salas, dormitorios, pasillos, aulas y locales minoristas que buscan acabado mate. También sirve para recubrimiento de superficies de albañilería y sobre madera previamente sellada y lijada en proyectos de carpintería decorativa interior. | Modo de uso sugerido: 1) Preparación: retirar polvo, grasa y partículas sueltas; reparar fisuras y huecos con masilla; lijar y eliminar polvo. 2) Imprimación: aplicar primer o sellador en sustratos porosos o nuevos y dejar secar según indicación del primer. 3) Mezclado: agitar el envase antes de usar hasta homogeneizar pigmentos. 4) Dilución: si es necesario, diluir hasta 10% con agua limpia. 5) Aplicación: aplicar con rodillo, brocha o equipo airless en dos manos para cobertura uniforme; respetar tiempo de repintado 4–6 horas. 6) Condiciones: aplicar a temperaturas entre 10–35 °C y evitar humedad relativa alta o lluvia durante el secado. 7) Limpieza: lavar herramientas con agua y jabón antes de que la pintura seque. 8) Seguridad: trabajar en áreas ventiladas, usar guantes y protección ocular; mantener fuera del alcance de niños.
MLC2124650784 | 130122201000 | Pasta Muro Exterior A-1 Tajamar Terminación Blanca Galón 6kg | Pasta Muro Exterior A-1 Tajamar Terminación Blanca Galón 6kg | Características generales: Pasta de terminación para muros exteriores formulada como compuesto mineral modificado con polímeros acrílicos y cargas seleccionadas; color blanco listo para uso en acabado fino. Presentación en envase galón (6 kg) diseñada para uso profesional y reparación puntual. Ofrece buena adherencia sobre revoques cementicios, hormigón y ladrillo; alta resistencia a intemperie, estabilidad frente a radiación UV y alcalinidad del sustrato, y permeabilidad controlada para permitir transpiración del muro. Beneficios: alisa irregularidades, reduce porosidad superficial, facilita el posterior pintado, mejora durabilidad de la terminación y minimiza fisuración superficial mediante aditivos de flexibilidad. | Especificaciones técnicas: Peso neto: 6 kg por envase. Composición: base mineral cementicia con polímeros acrílicos y cargas inorgánicas. Color: blanco. Estado: pasta homogénea lista para aplicación. Rendimiento aproximado: 1,0–1,5 m²/kg a 1 mm de espesor (aprox. 6–9 m² por galón, dependiendo de porosidad y técnica). Temperatura de aplicación recomendada: 5 °C a 35 °C. Secado superficial: 1–2 horas; repintado o manipulado ligero: 4–24 horas según condiciones ambientales. Estabilidad térmica de película curada: soporte de ciclos climáticos habituales (-10 °C a 60 °C). Vida útil en envase cerrado: 12 meses almacenado en lugar seco y fresco. Compatibilidad: revoque nuevo, hormigón, ladrillo, bloques y placas cementicias; se recomienda imprimación en sustratos muy absorbentes o repintados. Cumplimiento: fabricada bajo controles de calidad industrial y ensayos internos de adherencia y durabilidad; seguir ficha técnica del fabricante para certificaciones específicas. SKU: 130122201000. | Usos / aplicaciones: Terminación y alisado de muros exteriores en obras residenciales, comerciales e industriales; corrección y nivelación superficial de revoques nuevos; reparación de microfisuras y parcheo estético; preparación de fachadas antes de la aplicación de pintura de acabado o sistemas de recubrimiento impermeabilizante como capa final. Ejemplos prácticos: acabado de fachada de vivienda antes de pintar, reparación puntal en revoque tradicional de comercio, regularización de parches en paredes de hormigón expuesto y terminación de enlucidos en obra nueva. | Modo de uso sugerido: 1) Preparación del sustrato: limpiar polvo, polvo suelto, restos de pintura, grasa o eflorescencias; humidificar ligeramente sustratos muy porosos y retirar agua estancada. Reparar grietas mayores con mortero adecuado y dejar secar. 2) Imprimación (si aplica): en bases muy absorbentes o repintados aplicarse una imprimación o sellador compatible y dejar secar según indicaciones. 3) Homogeneizar: mezclar el contenido con agitador mecánico a baja velocidad 2–3 minutos hasta obtener pasta homogénea; no diluir salvo recomendación técnica (máx. 3–5% agua para ajustar trabajabilidad). 4) Aplicación: extender con llana de acero inoxidable, paleta o espátula en capas finas de 0,5–2 mm; para rellenos mayores aplicar en capas sucesivas dejando secar entre manos. 5) Acabado: alisar con llana o realizar acabado final deseado; si se requiere, lijar suave tras curado parcial y limpiar polvo antes de pintar. 6) Secado y repintado: respetar 4–24 h entre manos según temperatura/humedad; proteger de lluvia las primeras 24 h. 7) Limpieza y seguridad: limpiar herramientas con agua antes del fraguado; usar guantes, gafas y protección respiratoria en ambientes polvorientos; evitar contacto prolongado con la piel.
MLC3067519138 | 130602002565 | Pintura Látex Sideral Marbella Colores Galon Acabado Mate Color Melón | - | Características generales: Pintura látex acrílica base agua formulada para recubrimiento de interiores con acabado mate. Color: Melón (tono sólido preparado de fábrica). Presentación: envase de 1 galón. Propiedades principales: buena opacidad y cubrimiento, secado rápido al tacto, bajo olor comparado con pinturas a base solvente y buena adherencia sobre revoques, yeso y placas de yeso bien preparados. Resistencia: resistente al amarilleo y al desgaste por limpieza ligera, estable frente a la luz interior. Beneficios: acabado uniforme mate que disimula imperfecciones, fácil aplicación con brocha o rodillo, mantenimiento sencillo y apto para ambientes residenciales y comerciales interiores. | Especificaciones técnicas: Volumen: 1 galón (3,785 L). Peso aproximado del envase lleno: 4,5 kg. Tipo de pintura: látex acrílico, dispersión acuosa. Rendimiento estimado: 35–40 m² por galón por mano (dependiendo de la porosidad y preparación de la superficie). Secado al tacto: 30–60 minutos; tiempo entre manos: 2–4 horas a 23 °C y humedad relativa <60%. Temperatura de aplicación recomendada: 10–35 °C. Temperatura de almacenamiento: 5–35 °C. Vida útil en envase cerrado: 24 meses en condiciones de almacenamiento apropiadas. Compatibilidad: apta sobre revoque, cemento, yeso, placas de yeso y repintado sobre pinturas látex existentes en buen estado; requiere imprimación en superficies muy absorbentes, nuevas o con manchas. Normas de calidad: formulada conforme a procedimientos industriales de control interno para pinturas base agua; presenta menor contenido de solventes respecto a pinturas alquídicas. | Usos / aplicaciones: Diseñada para pintado interior de paredes y cielorrasos en viviendas, oficinas, comercios y espacios institucionales. Aplicaciones típicas: renovación de ambientes (salas, dormitorios, pasillos), repintado de paredes previamente pintadas en látex, primeros recubrimientos sobre revoque nuevo con imprimación, acabado mate para ocultar pequeñas imperfecciones. No se recomienda su uso directo en superficies con humedad activa, metales sin tratamiento ni carpintería exterior sin protección específica. | Modo de uso sugerido: 1) Preparación: asegurar superficies limpias, secas y libres de polvo, grasa o salitre; reparar grietas y repasar con masilla o mortero según corresponda; lijar y eliminar polvillo. 2) Imprimación: aplicar sellador o primer en superficies muy absorbentes o nuevas; dejar secar según indicación del primer. 3) Mezclado: agitar el envase con varilla durante 2–3 minutos hasta homogeneizar pigmento y vehículo. 4) Dilución: si es necesario, diluir con agua potable 0–10% según herramienta (0–5% para brocha/rodillo; hasta 10% para pistola/airless), respetando instrucciones del equipo. 5) Aplicación: cortar bordes con brocha y cubrir superficies con rodillo de pelo medio para paredes; aplicar en capas cruzadas para uniformidad. Recomendado mínimo 2 manos para acabado óptimo. 6) Secado y repintado: esperar 2–4 horas entre manos en condiciones estándar; evitar altas humedades y temperaturas extremas. 7) Limpieza: lavar herramientas con agua y jabón antes del secado completo. 8) Seguridad: ventilar el área durante la aplicación y secado; proteger manos y ojos; almacenar cerrado fuera del alcance de niños.
MLC3073983866 | 130119002021 | Pack 3 Und Pintura Spray Empavonado Esmerilado Rex 400ml | Pack 3 Und Pintura Spray Empavonado Esmerilado Rex 400ml | Características generales: Pintura en aerosol tipo spray con acabado empavonado esmerilado, formulada sobre base sintética de secado rápido para aplicaciones de retoque y decoración. Presentada en lata metálica de 400 ml con válvula difusora y tapa protectora. Proporciona película con textura semimate y ligera microtextura empavonada que disimula imperfecciones y reduce brillo. Buena adherencia sobre metales y superficies preparadas; ofrece resistencia a la abrasión leve, al manejo y a agentes atmosféricos moderados, facilitando acabados uniformes y de secado rápido para proyectos de bricolaje, ferretería y mantenimiento. Cumple requisitos generales de embalaje y transporte para aerosoles (UN 1950). | Especificaciones técnicas: Pack de 3 unidades de 400 ml cada una (contenido neto por unidad: 400 ml). Color: empavonado esmerilado. Base: sintética/alkídica de secado rápido (formulación en aerosol). Aplicable sobre acero, hierro, aluminio, madera, mampostería y cerámica previa preparación; algunos plásticos requieren prueba previa. Secado al tacto: 10–20 minutos (a 20 °C, 50% HR); repintado entre capas: 5–15 minutos; secado y curado total: 24–48 horas según condiciones. Rendimiento aproximado por unidad: 1,2–2,0 m² (dependiendo del espesor de capa y porosidad). Temperatura de aplicación recomendada: 10–30 °C. Presión y almacenamiento: conservar en lugar fresco y seco, alejado de fuentes de calor; no exponer a temperaturas >50 °C. Normativa de transporte: UN 1950 aerosoles. | Usos / aplicaciones: Ideal para retoques y acabado decorativo en rejas, puertas, portones, muebles metálicos, radiadores, herrajes, marcos, piezas de ferretería, objetos de decoración y pequeños trabajos de carpintería pintada. Utilizable en talleres, obras domésticas, locales comerciales y proyectos de restauración rápida donde se requiera un acabado empavonado que disimule irregularidades. Adecuado para cubrir áreas pequeñas, reparar desprendimientos puntuales y renovar apariencia sin necesidad de pistola de pintura. | Modo de uso sugerido: 1) Preparación: limpiar la superficie eliminando grasa, polvo, suciedad y óxido suelto; lijar y desengrasar con solvente si es necesario; reparar imperfecciones y aplicar imprimación en metales oxidados o muy expuestos. 2) Agitar: agitar la lata enérgicamente durante 1–2 minutos después de oír las bolas agitadoras. 3) Prueba: realizar una prueba en una zona oculta para verificar compatibilidad y color. 4) Aplicación: mantener la lata a 20–30 cm de la superficie; aplicar en pasadas finas y uniformes con movimiento continuo; evitar saturar y goteos. 5) Capas: esperar 5–15 minutos entre capas; aplicar 2–3 capas ligeras hasta obtener cobertura y textura deseada. 6) Secado y curado: dejar secar al menos 24 horas para manipular; curado completo 48 horas. 7) Seguridad y limpieza: usar en áreas ventiladas, utilizar guantes y protección respiratoria adecuada; no aplicar cerca de llamas o fuentes de ignición; limpiar boquilla con el spray invertido para expulsar exceso hasta que salga aire limpio.
MLC2337410964 | 130501007000 | Esmalte Al Agua Antihongos 1/4gl Lavable Sipa 1 Litro Aprox | Semibrillo / Blanco | Características generales: Esmalte al agua de base acrílica formulado con aditivo antihongos, acabado semibrillo en tono blanco. Presentación en envase de aproximadamente 1 litro (1/4 gl), baja olor y fácil de aplicar con brocha, rodillo o pistola. Ofrece buena adherencia sobre revoques, hormigón, yeso y maderas previamente preparadas; es lavable y resistente al fregado doméstico, con secado rápido y buena estabilidad al amarilleo. Beneficios principales: control y prevención de crecimiento de hongos en superficies interiores y semiexteriores, limpieza fácil con agua y jabón, bajo impacto olfativo durante la aplicación y mantenimiento sencillo. | Especificaciones técnicas: Contenido aproximado: 1 L; peso aproximado del producto en envase: 1,2 kg. Tipo de material: dispersión acrílica acuosa con biocida antifúngico. Rendimiento aproximado: 8–12 m² por litro por mano (dependiendo de la porosidad y condición de la superficie). Secado al tacto: 30–60 minutos; repintado: 2–4 horas a 25 °C; temperaturas de aplicación recomendadas: entre 5 °C y 35 °C. Recomendado para 2 capas para acabado uniforme y mayor protección. Almacenamiento: mantener en lugar seco, temperatura 5–35 °C, vida útil aprox. 24 meses en envase cerrado. Compatibilidad: aplicar sobre superficies limpias, secas y estables; en metales o superficies no porosas usar imprimación apropiada antes de pintar. Cumple con prácticas de control de calidad industrial y etiquetado de seguridad vigentes. | Usos / aplicaciones: Diseñado para pintar paredes interiores y áreas semiexteriores protegidas, especialmente en ambientes con alta humedad donde existe riesgo de desarrollo de hongos: baños, cocinas, sótanos, lavaderos, balcones cubiertos y locales comerciales. Adecuado para revoques de cemento, ladrillo, placas de yeso, estuco, antiguas pinturas a base acuosa y maderas previamente imprimadas. Útil tanto en mantenimiento residencial como en proyectos de pequeña y mediana obra que requieran acabado semibrillo y resistencia al lavado. | Modo de uso sugerido: 1) Preparación: retirar polvo, grasas, pinturas desconchadas y elimin ar moho activo con solución adecuada (lejía diluida o limpiadores antifúngicos), enjuagar y dejar secar completamente. Reparar fisuras y aplicar masilla o enduido cuando corresponda; lijar superficies brillantes y eliminar polvillo. 2) Imprimado: en superficies muy porosas o reparadas aplicar sellador o imprimación acrílica; en metales aplicar primer anticorrosivo. 3) Homogeneizar: remover el contenido del envase hasta obtener mezcla uniforme. 4) Dilución y aplicación: si fuera necesario, diluir hasta 5–10% con agua para la primera mano en superficies muy absorbentes; aplicar con brocha, rodillo de pelo corto o pistola (boquilla y presión según fabricante). 5) Capas: aplicar 2 manos uniformes dejando 2–4 horas de tiempo entre manos (ajustar según temperatura y ventilación). 6) Seguridad y limpieza: usar guantes y protección ocular; ventilar el área durante y después de la aplicación. Limpiar herramientas con agua y jabón antes de que el producto seque. 7) Almacenaje: cerrar el envase herméticamente y conservar en lugar fresco y seco.
MLC2431611106 | 140201103012 | Pack 12 Und Silicona Adhesivo De Montaje Blanco Rex 300 Ml | Pack 12 Und Silicona Adhesivo De Montaje Blanco Rex 300 Ml | Características generales: Silicona adhesiva de montaje color blanco, formulada como polímero RTV (curado por humedad) para unión y sellado elástico de uso general en construcción y bricolaje. Presentación en cartucho de 300 ml, vendida en pack de 12 unidades (Pack 12 Und Silicona Adhesivo De Montaje Blanco Rex 300 Ml, SKU 140201103012). Proporciona adhesión inicial inmediata, elasticidad permanente y buena resistencia a la intemperie y radiación UV, lo que evita agrietamientos y pérdida de adherencia. Material inorgánico-elastomérico que impermeabiliza juntas, absorbe vibraciones y permite movimientos diferenciales entre sustratos sin fracturarse. Superficie de acabado blanco homogéneo, compatible con aplicaciones interiores y exteriores. Beneficios clave: sellado durable, resistencia a humedad y envejecimiento, fácil aplicación con pistola extrusora y baja contracción en curado. | Especificaciones técnicas: Volumen por unidad: 300 ml; Pack: 12 unidades (volumen total 3.600 ml). Tipo de material: silicona RTV (polímero de silicona, elastómero). Color: blanco. Tiempo de formación de piel: 5–15 minutos (dependiendo temperatura/humedad). Velocidad de curado: aprox. 2–3 mm/24 h a 23 °C y 50% HR. Rango de temperatura de servicio: -40 °C a +120 °C. Dureza aproximada: Shore A 18–25. Resistencia a tracción: 1,0–1,5 MPa (valor típico). Alargamiento a la rotura: 200–350% (valor típico). Compatibilidad: adherencia adecuada sobre vidrio, cerámica, mampostería, hormigón, madera barnizada, metal y perfiles rígidos; en algunos plásticos (PE/PP/PVC flexible) puede requerirse imprimación o anclaje mecánico; se recomienda ensayo previo. Almacenamiento: 12 meses en lugar seco y fresco (5–25 °C) en envase original cerrado. Compatible con aplicaciones domésticas e industriales; no apta para contacto alimentario directo. | Usos / aplicaciones: Unión y fijación de molduras, zócalos y perfiles; montaje y sellado de marcos de puertas y ventanas; sellado de juntas en baño y cocina (resistente a humedad); pegado de azulejos decorativos y remates; impermeabilización perimetral de lavabos, bañeras y encimeras; fijación elástica de elementos de hierro ligero y aluminio; sellado de juntas en fachadas y encuentros entre materiales distintos. Ejemplos prácticos: fijar zócalos en paneles cerámicos, sellar unión entre encimera y pared en cocina, sellar marco de ventana contra infiltraciones, pegado de perfiles decorativos en interiores. | Modo de uso sugerido: 1) Preparación: limpiar y desengrasar las superficies con alcohol isopropílico o solvente apropiado; eliminar polvo, pintura suelta, humedad y restos de silicona vieja. 2) Comprobar compatibilidad: realizar prueba de adherencia en plástico o sustratos sensibles; aplicar imprimante si es necesario. 3) Colocar cartucho en pistola extrusora compatible con 300 ml y cortar la punta roscada al diámetro requerido; colocar boquilla y roscar. 4) Aplicación: accionar la pistola y depositar cordón continuo de silicona en la junta o área de contacto, manteniendo un ritmo constante. 5) Acabado: alisar inmediatamente el cordón con una herramienta de enrasado o con espátula humedecida en agua jabonosa antes de la formación de piel (5–15 min). 6) Curado: dejar curar a temperatura ambiente; evitar exposición a agua hasta curado superficial completo; tiempo de curado funcional 24–48 h según espesor. 7) Limpieza: eliminar exceso no curado con acetona o disolvente adecuado; una vez curado, la silicona sólo se retira por medios mecánicos. 8) Seguridad: usar guantes y protección ocular, ventilar el área de trabajo y seguir la ficha de datos de seguridad.
MLC3079226992 | 900104115025 | Proyector 25w Con Panel Solar Externo Control Y Temporizador | Negro Luz Blanco Frio | Características generales: Proyector LED exterior de 25 W con panel solar externo diseñado para iluminación de áreas exteriores y perimetrales. Carcasa en aluminio die-cast con recubrimiento anticorrosivo color negro; lente de policarbonato resistente a impactos y junta de silicona para estanqueidad. Emite luz blanco frío (≈6500 K) con alta eficiencia luminosa para buena visibilidad nocturna. Sistema de alimentación híbrida mediante batería recargable por panel solar externo, incluye control remoto para selección de modos y temporizador integrado para programar encendido/apagado. Construcción robusta y grado de protección alto que garantiza resistencia a lluvia y polvo, además de montaje regulable para orientar el haz lumínico. Beneficios: ahorro energético al aprovechar energía solar, instalación sin cableado complicado, control remoto para gestión de horarios y modos, larga vida útil del módulo LED y bajo mantenimiento. | Especificaciones técnicas: Potencia nominal 25 W. Flujo luminoso aproximado 2.200–2.600 lúmenes. Temperatura de color 6.500 K (Blanco frío). Índice de reproducción cromática CRI > 70. Materiales: aluminio die-cast + lente PC. Grado de protección IP65 (uso exterior). Vida útil LED > 50.000 horas. Panel solar: panel monocristalino externo para carga diurna (montaje independiente). Batería: acumulador recargable de litio de alta capacidad (integrado en unidad/estación) compatible con carga por panel solar. Control remoto por RF/IR con alcance hasta 8–10 m; temporizador con opciones programables (1 h / 3 h / 6 h / modo continuo/motion). Temperatura de operación -20 °C a 60 °C. Dimensiones aproximadas proyector: 170 x 135 x 40 mm; panel: 200 x 150 x 25 mm. Peso aproximado conjunto: 1.1 kg. Normas y certificaciones: cumplimiento de estándares eléctricos y seguridad para luminarias LED (marcado CE/ROHS en modelos equivalentes); protección contra sobretensiones y polaridad inversa en circuito de carga. | Usos / aplicaciones: Iluminación perimetral de viviendas, fachadas, jardines, entradas de vehículos y accesos peatonales; seguridad y vigilancia en comercios y depósitos; obras y zonas sin suministro eléctrico estable; señalización luminosa temporal; iluminación de terrazas y patios. Ejemplos prácticos: encender automáticamente en horario nocturno para resaltar un acceso; programar temporizador para iluminación de jardín solo durante las horas de actividad; usar en zonas rurales sin red eléctrica para seguridad perimetral; orientar hacia un cartel o puerta para mayor visibilidad. | Modo de uso sugerido: 1) Montaje: fijar el soporte del proyector en la superficie deseada (pared, poste o estructura) con tornillos y tarugos adecuados; ajustar la inclinación y apretar los tornillos de sujeción. 2) Instalar el panel solar externo en un lugar con exposición directa al sol (inclinación y orientación hacia el norte/sur según hemisferio) y fijarlo con su soporte. 3) Conectar el cable del panel al puerto de carga del proyector asegurando polaridad correcta y sellando la unión con cinta o junta provista. 4) Primera carga: dejar el panel cargando durante al menos 6–8 horas de sol directo para optimizar la batería. 5) Encendido y configuración: usar el interruptor físico o el control remoto para seleccionar modo (auto/encendido continuo/motion) y programar temporizador (1/3/6 h o continuo). 6) Mantenimiento: limpiar periódicamente la superficie del panel solar con paño suave y agua; revisar integridad de sellos y tornillería; evitar obstrucciones que bloqueen el panel. 7) Seguridad: desconectar antes de realizar mantenimiento, no abrir la carcasa sellada ni exponer a fuentes de calor extremo.
MLC2458768466 |  | 2 Terminales Topes Tipo Bola Para Barra Cortina De 19 Mm | - | 1. Características generales: Terminales tope en forma de bola diseñados para el cierre estético y funcional de barras de cortina con diámetro nominal de 19 mm. Fabricados en aleación de zinc (Zamak) con acabado cromado brillante que aporta resistencia a la corrosión y aspecto decorativo. Presentación en par (2 unidades), con junta interior de silicona que asegura ajuste antideslizante y reduce roce con la barra. Producto de montaje sencillo que protege el extremo de la barra, evita la caída de anillas o cortinas y mejora la terminación visual del conjunto. Resistente a uso doméstico y comercial ligero; combina durabilidad mecánica con acabado decorativo. | 2. Especificaciones técnicas: Compatibilidad: ajuste para barras con diámetro nominal 19 mm. Diámetro exterior de la cabeza (bola): 30 mm ±2 mm. Longitud total del tope: 40 mm ±3 mm. Diámetro interior de ajuste: 19,0 mm (ajuste con junta de goma). Material principal: aleación de zinc (Zamak) con recubrimiento cromado. Junta de sellado: silicona/elastómero para amortiguación. Peso unitario aproximado: 40 g; peso del par: 80 g. Rango de temperatura de uso recomendado: -10 °C a 60 °C. Duración estimada en uso doméstico normal: 5 años o más, sujeto a condiciones de instalación y ambiente. Control de calidad por lotes según prácticas industriales; apto para uso interior y ambientes no salinos. | 3. Usos / aplicaciones: Cierre y terminación de barras de cortina en dormitorios, salas, comedores y oficinas; reemplazo de topes dañados en rieles de 19 mm; proyectos de remodelación y decoración donde se requiera una terminación estética y segura; instalación en barras tensadas o fijas para impedir que anillas, ganchos o la cortina se salgan por el extremo. Ejemplos prácticos: renovar los extremos de una barra metálica en sala para un acabado plata brillante; instalar en barras de baño con cortina de tela en espacios interiores; uso en cortineros de locales comerciales con tránsito moderado. | 4. Modo de uso sugerido: 1) Verificar que la barra tenga diámetro nominal 19 mm y que los extremos estén limpios y sin rebabas. 2) Si el tope trae junta de goma, deslizarla ligeramente para facilitar el acople. 3) Introducir el tope por el extremo de la barra presionando de manera firme hasta que la junta haga tope; si el modelo incluye tornillo de fijación (según lote), alinear el orificio y apretar con destornillador o llave Allen hasta fijar sin forzar. 4) Comprobar que el tope quede firme y que la cortina deslice correctamente sobre la barra. 5) Revisar el ajuste periódicamente (cada 6 meses) y reapretar tornillo o reemplazar junta si aparece desgaste. Recomendaciones de seguridad: no colocar en barras sometidas a cargas excesivas y evitar exposición continua a ambientes salinos sin mantenimiento.
MLC2458768466 | 180101403035 | 2 Terminales Topes Tipo Bola Para Barra Cortina De 19 Mm | Negro | Características generales: Terminales tope tipo bola diseñados para barras de cortina de 19 mm; acabado negro mate, estética minimalista y acabado uniforme. Fabricados en termoplástico ABS reforzado con fibra para mayor resistencia al impacto y baja absorción de humedad; el material ofrece resistencia a la abrasión y a la corrosión, además de estabilidad dimensional ante variaciones ambientales habituales en interiores. Presentación en pack de 2 unidades (par), de montaje por presión con opción de fijación adicional. Beneficios: protegen el extremo de la barra, evitan el desplazamiento de anillas o cortinas, mejoran el aspecto final de la instalación y permiten una instalación rápida y limpia. SKU: 180101403035 — Variante: Negro. | Especificaciones técnicas: Diámetro de montaje: 19 mm ± 0,5 mm (compatible con barras de 19 mm de diámetro). Diámetro externo de la bola: aprox. 28 mm; profundidad de inserción en la barra: aprox. 12 mm. Peso aproximado del par: 25–40 g. Material: ABS termoplástico reforzado. Temperatura de uso recomendada: -20 °C a +60 °C. Vida útil estimada en uso doméstico: varios años con uso normal; resistente a humedad y a la mayoría de agentes de limpieza domésticos. Tolerancias de fabricación controladas y ensayos de encaje para garantizar ajuste por fricción; compatible con barras metálicas y tubos de aluminio/pvc con recubrimiento estándar. | Usos / aplicaciones: Diseñados para finalizar y detener cortinas en barras de 19 mm en instalaciones residenciales y comerciales ligeras. Aplicaciones típicas: barras de sala, dormitorio, cocina y baño (áreas sin contacto directo con agua), cortinas de tela, visillos, paneles ligeros y rieles decorativos. También funcionan como topes para evitar el desplazamiento de anillas y rieles, y como elemento estético que oculta el extremo de la barra. Recomendado para reemplazo de terminales dañados o para actualización estética de barras existentes. | Modo de uso sugerido: 1) Verificar que la barra sea de 19 mm de diámetro. 2) Retirar terminal antiguo o limpiar el extremo de la barra para eliminar polvo y grasa. 3) Alinear el orificio del terminal con el extremo de la barra. 4) Insertar el terminal empujando con firmeza hasta que asiente por fricción; puede requerir un ligero golpe con una superficie protectora (paño o madera) para un ajuste perfecto. 5) Si se requiere fijación adicional, aplicar una pequeña gota de adhesivo de uso doméstico para metales/plásticos en la superficie de inserción o asegurar con un tornillo de fijación si el diseño de la barra lo permite. 6) Comprobar el correcto asiento y la estabilidad antes de colgar la cortina. Recomendaciones de seguridad: usar guantes al manipular adhesivos y evitar forzar excesivamente para no deformar la barra.
MLC2458768466 | 180101403535 | 2 Terminales Topes Tipo Bola Para Barra Cortina De 19 Mm | Bronce | Características generales: Terminales tope tipo bola diseñados para cierre estético y retención en extremos de barras para cortinas de 19 mm. Construidos en aleación de zinc con acabado color bronce, presentan superficie lisa y tratamiento anticorrosión que mejora resistencia al desgaste y mantiene apariencia uniforme. Presentación en par (2 unidades). Función principal: proteger el extremo de la barra, evitar deslizamiento de anillas o cortinas y aportar terminación decorativa compatible con ambientes residenciales y comerciales. Beneficios: instalación rápida, acabado homogéneo, mayor durabilidad frente a manipulación cotidiana. | Especificaciones técnicas: Compatibilidad: barras tubulares con diámetro nominal de 19 mm (Ø19 mm). Dimensiones aproximadas: longitud total por tope 30 mm; diámetro de la cabeza tipo bola 22 mm; diámetro interior del casquillo adaptado a Ø19 mm. Peso aproximado: 20 g por unidad (40 g el par). Material: aleación de zinc (zamak) con recubrimiento color bronce de alta adherencia. Temperatura de uso recomendada: -10 °C a 60 °C (uso interior y ambientes protegidos). Normas y control: fabricado bajo controles de calidad dimensionales y de acabado; apto para uso doméstico y comercial ligero. Vida útil estimada: alta resistencia al desgaste en condiciones de uso normal; mantenimiento mínimo. SKU: 180101403535. | Usos / aplicaciones: Tope final para barras de cortina de 19 mm en ventanas y puertas; uso en dormitorios, salas, oficinas, hoteles y locales comerciales. Aplicable como elemento de reemplazo en instalaciones existentes o en proyectos de decoración y remodelación. Ejemplos prácticos: acabado final en barra de cortina metálica para cortinas de tela, complemento estético en barras de baño protegidas, tope funcional en barras de doble cortina para impedir el desplazamiento de anillas. | Modo de uso sugerido: 1) Verificar que la barra tenga diámetro nominal de 19 mm y que el extremo esté limpio y libre de rebabas. 2) Alinear el casquillo interior del tope con el extremo de la barra. 3) Insertar el tope aplicando presión manual hasta el cierre por fricción; si la barra dispone de orificio o tornillo de fijación, alinear y apretar el tornillo (según diseño de la barra). 4) Comprobar que el tope quede firme y sin juego; ajustar posición si es necesario. 5) Colocar cortina y verificar funcionamiento (deslizamiento y retención). Recomendaciones de seguridad: evitar golpes fuertes durante la instalación y utilizar guantes si se trabaja con bordes metálicos cortantes.
MLC3079345770 | 140101005000 | Aceite Para Lamparas Y Antorchas Dideval 1 Litro | Transparente | Características generales: Aceite para lámparas y antorchas Dideval, variante transparente, formulado a base de hidrocarburos refinados (aceite mineral/parafínico) para combustión controlada. Presentación en envase plástico resistente y translúcido que facilita la visualización del nivel. Proporciona llama estable y de baja generación de humo y hollín cuando se utiliza con mechas adecuadas; olor reducido y combustión más limpia que combustibles sin refinar. Producto diseñado para almacenamiento seguro y uso prolongado en aplicaciones de iluminación decorativa y funcional, con buena estabilidad a la oxidación y propiedades que favorecen una combustión uniforme y eficiente. | Especificaciones técnicas: Contenido nominal: 1 litro. SKU: 140101005000. Variante: Transparente. Tipo de producto: aceite mineral/parafínico refinado para lámparas. Peso aproximado del producto lleno: 0,9–1,0 kg. Compatibilidad: apto para lámparas de aceite, antorchas tipo tiki, faroles y quemadores de mecha de algodón o fibras resistentes al calor; no recomendado para motores, calderas o equipos no diseñados para aceite de lámpara. Temperatura de almacenamiento recomendada: 5–30 °C; temperatura de uso ambiente: -5–40 °C. Rendimiento estimado: la duración de la combustión depende del tamaño de depósito y mecha (ejemplo orientativo: 250 ml pueden proporcionar 6–12 horas en lámpara doméstica estándar). Cumplimiento: fabricado bajo controles de calidad y etiquetado conforme a normativas vigentes para líquidos combustibles; consultar hoja de datos de seguridad para información específica. | Usos / aplicaciones: Iluminación decorativa y funcional en interiores y exteriores (lámparas de mesa, faroles, candelabros), antorchas de jardín/tiki para ambientación, señalización temporal y ceremonias. Ideal para camping y actividades al aire libre donde se requiera una fuente de luz portátil y de bajo mantenimiento. Uso en eventos, restaurantes y espacios recreativos que empleen mechas o quemadores diseñados para aceite de lámpara. No usar como sustituto de combustibles para motores o calefacción. | Modo de uso sugerido: 1) Verifique integridad del envase y lea la etiqueta y hoja de datos de seguridad antes de usar. 2) Apague cualquier llama antes de manipular el depósito de la lámpara o antorcha. 3) Coloque la lámpara en superficie estable y limpia. 4) Abra el envase y trasvase con embudo si es necesario; llenar el depósito hasta máximo 2/3 de su capacidad para evitar derrames por expansión y salpicaduras. 5) Instale una mecha adecuada (algodón o fibra térmica) y deje que absorba el aceite unos minutos antes de encender. 6) Encienda con precaución y ajuste la longitud de la mecha para obtener una llama estable y controlada; evite llamas altas que generen humo. 7) No mover la lámpara encendida; apagar antes de rellenar. 8) Almacenar el envase cerrado, en lugar ventilado, alejado de fuentes de calor y de alcance de niños y mascotas. 9) En caso de derrame, ventile el área y limpie con material absorbente; deseche conforme a normativa local.
MLC2458834170 |  | 2 Terminales Topes Espiga Espiral Para Barra Cortina 19mm | - | Características generales: Juego de 2 terminales tipo tope con espiga en espiral diseñados para barras de cortina de 19 mm. Fabricados en aleación de zinc (Zamak) de alta resistencia con tratamiento anticorrosión y acabado superficial uniforme para mayor durabilidad y acabado estético; la espiga en espiral permite un anclaje firme en el interior de tubos huecos o macizos, ofreciendo resistencia a la extracción y vibraciones. Presentación en par (lado izquierdo y derecho indistintos), color neutro metalizado que combina con diferentes estilos de decoración. Beneficios: instalación rápida sin herramientas complejas, acabado resistente a ralladuras leves, refuerza el extremo de la barra evitando el deslizamiento de cortinas y proporciona terminación estética profesional. | Especificaciones técnicas: Diámetro de ajuste: 19 mm (compatibilidad con barras de 19 mm de diámetro exterior). Longitud de la espiga espiral: 30 mm ±2 mm. Diámetro exterior de la pieza terminal: aprox. 30–35 mm. Material: aleación de zinc (Zamak) con recubrimiento anticorrosión; núcleo interior reforzado. Peso aproximado del par: 35–60 g. Temperatura de uso recomendada: -10 °C a 60 °C (uso interior). Durabilidad estimada: uso doméstico continuo >5 años en condiciones normales de interior. Normas y control de calidad: fabricado bajo controles de calidad industrial y pruebas de ajuste mecánico; apto para uso en aplicaciones residenciales y comerciales ligeras. | Usos / aplicaciones: Diseñados para rematar y asegurar extremos de barras de cortina de 19 mm en ambientes residenciales y comerciales ligeros. Aplicaciones típicas: cortinas de tela, visillos, paneles ligeros y barras decorativas; reemplazo de terminales dañados en bastidores existentes; acabado estético en instalaciones nuevas. Ejemplos prácticos: instalar en barras de cortina del dormitorio, sala o cocina; uso en tiendas de telas o montajes de escaparate para acabado profesional; solución rápida para arreglos y mantenimiento de cortineros. | Modo de uso sugerido: 1) Retirar la barra del soporte y limpiar el extremo interior para eliminar polvo o rebabas. 2) Verificar que el diámetro interior y la forma del extremo de la barra sean compatibles con 19 mm. 3) Alinear la espiga espiral con el orificio del tubo; introducir la espiga ejerciendo presión y girando en sentido horario para que la espiral se inserte progresivamente (si la barra es metálica o el ajuste es muy justo, usar un ligero golpe con un martillo de goma sobre la base del terminal, protegiendo la pieza). 4) Comprobar que el tope quede bien asentado y sin juego; en barras muy huecas o para uso de mayor carga, aplicar una gota de adhesivo de montaje o fijar con tornillo de seguridad (si la barra y el interior lo permiten). 5) Reinstalar la barra en sus soportes, verificar la alineación y colgar la cortina; hacer una prueba de tracción ligera para asegurar la sujeción. 6) Mantener y revisar periódicamente el estado del tope y limpieza para asegurar su durabilidad.
MLC2458834170 | 180101403010 | 2 Terminales Topes Espiga Espiral Para Barra Cortina 19mm | Negro | Características generales: Terminales tope tipo espiga con diseño en espiral, fabricados en plástico ABS reforzado con acabado negro mate. Se presentan en pack de 2 unidades y están pensados para el remate estético y funcional de barras para cortina de 19 mm, evitando el desplazamiento de anillas y proporcionando un cierre seguro del extremo de la barra. Ofrecen resistencia a impactos moderados, buena estabilidad dimensional y acabado resistente al desgaste; su espiga en espiral facilita la inserción y el agarre dentro del tubo hueco, mejorando la fijación sin necesidad de herrajes adicionales. Beneficios: instalación rápida, estética discreta en negro y mayor seguridad de la cortina sobre la barra. | Especificaciones técnicas: Compatibilidad: diseñado para barras de cortina con diámetro exterior de 19 mm. Diámetros y medidas: diámetro exterior del tope Ø 19 mm; longitud total aprox. 40 mm; longitud de espiga aprox. 25 mm. Peso unitario aproximado: 20 g (±2 g). Material: plástico ABS reforzado con acabado negro mate. Temperatura de uso recomendada: -10 °C a 60 °C. Duración estimada: uso doméstico y comercial con vida útil prolongada según condiciones de uso (resistente a uso continuo y manejo normal). Normas y control: fabricación con control de calidad industrial para ajuste dimensional; SKU: 180101403010; variante: Negro. | Usos / aplicaciones: Cierre y remate de extremos en barras para cortina de 19 mm; evita que anillas, ganchos o cortinas se salgan por los extremos. Aplicable en proyectos de decoración y equipamiento de ventanas en viviendas, departamentos, hoteles, oficinas y locales comerciales. Útil como repuesto en instalación y mantenimiento de barras metálicas o tubulares huecas de 19 mm y para mejorar el acabado estético en ambientes modernos o minimalistas. Ejemplos prácticos: reemplazo rápido de topes dañados en cortinas de dormitorio; instalación en barras nuevas para asegurar las cortinas en balcones; uso en cortineros de oficina para evitar deslizamiento. | Modo de uso sugerido: 1) Verificar que la barra tenga diámetro exterior de 19 mm y que el extremo interior esté limpio y libre de rebabas. 2) Si existe un tope anterior, retirarlo con cuidado. 3) Alinear la espiga espiral con el interior del tubo y presionar ligeramente. 4) Girar el tope en sentido horario hasta que la espiga quede ajustada y el tope quede firme contra el borde exterior de la barra; la espiral debe proporcionar agarre por fricción. 5) Comprobar la fijación sujetando la barra y moviendo la cortina; si es necesario, completar la fijación aplicando una pequeña gota de adhesivo de montaje compatible en la espiga antes de insertar (opcional). 6) Repetir en el otro extremo. Precauciones: no forzar con herramientas que deformen la espiga; usar guantes si se manipula con adhesivo.
MLC2458834170 | 180101403510 | 2 Terminales Topes Espiga Espiral Para Barra Cortina 19mm | Bronce | Características generales: Par de terminales finales tipo tope con espiga en diseño espiral, pensados para barras de cortina de 19 mm. Fabricados en aleación de zinc (zamak) con acabado color bronce de alta resistencia; tratamiento superficial anticorrosión y protección contra desgaste y oxidación. Presentación en paquete para montaje directo (par listo para instalar). Proporcionan acabado decorativo y funcional: cierran y protegen los extremos de la barra, evitan el desplazamiento de anillas y cortinas, y mejoran la sujeción lateral. Diseño espiral que facilita la inserción y aporta estética contemporánea sin modificar la estructura de la barra. | Especificaciones técnicas: Compatibilidad: barras de cortina con diámetro exterior 19 mm. Material: aleación de zinc (zamak) con recubrimiento color bronce (poliéster o electrostático). Diámetros principales: espiga de inserción Ø 19 mm; diámetro exterior visible del remate aprox. 36–40 mm (diseño espiral). Longitud de espiga de inserción: aprox. 30 mm. Peso del paquete: aproximado 100–150 g. Sistema de fijación: espiga con tornillo de sujeción interno o presión según modelo; tornillería metálica incluida. Temperatura de uso recomendada: -10 °C a 70 °C (uso interior). Durabilidad: alta resistencia a uso doméstico y comercial con mantenimiento normal; recubrimiento resistente a la abrasión y la humedad ambiental. Acabado: bronce mate/satinado (variante: Bronce). | Usos / aplicaciones: Diseñados para rematar y asegurar extremos de barras de cortina de 19 mm en ambientes residenciales y comerciales. Aplicaciones típicas: remates de barras en salas, dormitorios, cocinas y oficinas; sujeción decorativa en cortinas con anillas o rieles; protección de los extremos de la barra contra golpes y desgaste; instalación en cortinas ligeras y medianas. Apto para proyectos de decoración interior y renovaciones donde se requiera un acabado metálico en tono bronce. | Modo de uso sugerido: 1) Verifique que la barra tiene diámetro exterior 19 mm y retire cualquier remate anterior. 2) Compruebe la orientación del remate espiral y alinee la espiga con el interior del tubo. 3) Introduzca la espiga en el extremo de la barra hasta tope. 4) Si el modelo incluye tornillo de fijación: accione el tornillo con un destornillador adecuado hasta que la pieza quede firme (no exceder par de apriete para evitar dañar la barra). Si es sistema por presión: aplique presión uniforme hasta encaje completo. 5) Compruebe la fijación tirando ligeramente del remate; ajuste el tornillo si es necesario. 6) Limpie la superficie con un paño seco o ligeramente humedecido; evite productos abrasivos. Recomendaciones de seguridad: usar guantes al manipular y evitar sobreaprietes que deformen la barra.
MLC3079351308 | 900101352007 | Foco Panel Led Embutido Techo 5w Luz Blanca Fría Dirigible | Blanco | Características generales: Foco panel LED embutido para techo de diseño dirijible, acabado blanco mate. Cuerpo en aluminio con disipador integrado y difusor en policarbonato resistente a impactos; diseño compacto para empotrar en cielorrasos. Emite luz blanca fría (alta temperatura de color) con distribución direccional regulable mediante cabezal orientable. Presentación lista para instalación empotrada con driver incluido. Alta eficiencia energética, baja emisión de calor y larga vida útil, ideal para iluminación puntual y general en interior con acabado estético y minimalista. | Especificaciones técnicas: Potencia 5 W. Flujo luminoso aproximado 420–480 lm (eficacia ≈ 85–95 lm/W). Temperatura de color 6000 K (luz blanca fría). Índice de reproducción cromática CRI ≥ 80. Ángulo de apertura direccional variable hasta ±30° desde el eje; abertura de corte recomendado Ø 60–75 mm; diámetro exterior Ø 80–90 mm; altura total aproximada 35–45 mm. Alimentación 100–240 V AC, 50/60 Hz con driver incluido; factor de potencia ≥ 0.5. Vida útil estimada 25.000 horas (L70). Grado de protección IP20 (uso interior). Peso aproximado 120 g. Cumple normas CE y RoHS. No regulable (a menos que se indique versión dimmable). SKU: 900101352007. Variante: Blanco. | Usos / aplicaciones: Iluminación puntual y general en interiores: viviendas (cocinas, pasillos, baños, salas), comercios, oficinas, vestíbulos y locales comerciales. Ideal para realzar objetos, iluminación de trabajo sobre encimeras o escritorios, iluminación de pasillos y zonas de paso, y como reemplazo de halógenos empotrados para mayor eficiencia. Útil en instalaciones donde se requiere cabezal orientable para direccionar el haz hacia productos, cuadros o áreas específicas. | Modo de uso sugerido: 1) Cortar la abertura en el cielorraso respetando el diámetro de corte recomendado (60–75 mm). 2) Cortar la corriente eléctrica general antes de cualquier manipulación. 3) Conectar el driver incluido a la red (100–240 V AC) siguiendo polaridad y normativa local; asegurar conexión a tierra si está disponible. 4) Conectar el cableado del foco al driver según instrucciones del fabricante y aislar conexiones. 5) Introducir el módulo empotrable en el hueco; las grapas de sujeción se fijan automáticamente para asegurar el ajuste. 6) Orientar el cabezal al ángulo deseado (hasta ±30°) para direccionar la luz. 7) Restaurar la alimentación y comprobar funcionamiento. Recomendaciones: instalar por personal calificado, no cubrir el disipador para garantizar ventilación, evitar uso en ambientes con humedad directa o temperatura fuera del rango operativo.
MLC2755133962 | 900401002015 | Interruptor Automático Lexo 1x25a 6ka Certificado | - | Características generales: Interruptor automático unipolar diseñado para protección de circuitos eléctricos en tableros residenciales, comerciales e industriales ligeros. Cuerpo compacto en termoplástico autoextinguible con acabado en tono claro, palanca de maniobra ergonómica y bornes de diseño accesible para conexiones rápidas. Construcción con contactos de alta conductividad y carcasa resistente a impactos, vibraciones y corrosión; ofrece protección térmico-magnética contra sobrecargas y cortocircuitos, asegurando desconexión rápida y segura para minimizar daños en la instalación y equipos. Presentación en módulo para montaje en riel DIN, producto certificado que facilita cumplimiento normativo y mantenimiento reducido. | Especificaciones técnicas: Configuración: 1 polo (1P); Corriente nominal: 25 A; Poder de corte: 6 kA (6000 A); Tensión nominal de servicio: 230/240 VAC, 50/60 Hz; Tipo de disparo: térmico-magnético; Materiales: carcasa en polímero autoextinguible (PA66 u equivalente), contactos en cobre estañado; Montaje: riel DIN 35 mm; Dimensiones aproximadas: ancho 17.8 mm (1 módulo DIN) x altura 80–85 mm x profundidad 55–65 mm; Peso aproximado: 60–90 g; Par de apriete recomendado para bornes: 2–3 Nm; Rango de temperatura de operación: -25 °C a +60 °C; Vida útil y resistencia: ensayos eléctricos >4.000 ciclos (según norma aplicable), vida útil esperada superior a 20 años en condiciones normales de uso; Normativa y certificación: certificado según normas IEC/EN aplicables para interruptores automáticos (p. ej. IEC/EN 60898-1) y cuenta con certificado de conformidad; SKU: 900401002015. | Usos / aplicaciones: Protección de circuitos de iluminación y tomacorrientes en viviendas, locales comerciales y pequeñas industrias; protección de circuitos de climatización y electrodomésticos cuya demanda no supere 25 A; uso en subtableros y tableros modulares para distribuir y proteger ramas de alimentación; reemplazo y actualización de protecciones en instalaciones existentes; ejemplos prácticos: circuito de cocina (iluminación y tomas independientes), circuito de enchufes de oficina, protección de bombas y pequeños motores siempre que el consumo esté dentro de la corriente nominal. | Modo de uso sugerido: 1) Cortar la alimentación general del tablero antes de cualquier intervención. 2) Verificar compatibilidad del riel DIN y espacio disponible (1 módulo). 3) Insertar el interruptor enganchando la parte superior y presionando hasta que encaje en el riel. 4) Preparar conductores con pelado recomendado de 8–12 mm y colocar conductor de fase en el borne de entrada y conductor hacia la carga en el borne de salida; respetar polaridad donde aplique. 5) Ajustar los bornes con par de apriete de 2–3 Nm para asegurar conexión sin dañar el conductor. 6) Comprobar con equipo de medición la ausencia de tensión en bornes antes de reenergizar; una vez energizado, realizar prueba de disparo manual para confirmar funcionamiento. 7) Registrar la instalación y respetar mantenimiento periódico por personal calificado. Precauciones: trabajar siempre con protección adecuada y personal electricista autorizado; no manipular el dispositivo con tensión presente.
MLC3079356346 | 900103115010 | Proyector Led 10w 6500k Ip65 Con Sensor Movimiento Vkb Sec | Negro Blanco Frío | 1. Características generales: Proyector LED de 10 W diseñado para iluminación exterior e interior puntual. Cuerpo en aluminio inyectado con recubrimiento anticorrosivo y frente en vidrio templado; color de la carcasa: negro; luz: blanco frío 6500 K. Protección IP65 contra polvo y chorros de agua, apto para instalación en fachadas, jardines y espacios de tránsito. Integra sensor de movimiento PIR que activa la luminaria al detectar presencia, optimizando consumo energético y seguridad. Presentación en formato compacto con soporte regulable para fijación en pared o techo; ofrece alta eficiencia luminosa, arranque inmediato sin parpadeo y baja emisión de calor para larga vida útil del LED. Beneficios: ahorro energético, instalación rápida, mejora de seguridad perimetral y resistencia a intemperie. | 2. Especificaciones técnicas: Potencia nominal 10 W; flujo luminoso aproximado 900–1000 lm; temperatura de color 6500 K (blanco frío); índice de reproducción cromática CRI ≥70. Alimentación AC 220–240 V, 50/60 Hz. Factor de protección IP65; aislamiento clase I. Material: cuerpo de aluminio inyectado + frontal vidrio templado + junta de silicona. Dimensiones aproximadas: 135 x 110 x 40 mm (largo x ancho x profundo). Peso aproximado: 380 g. Sensor de movimiento tipo PIR: ángulo de detección 120°, alcance máximo 6–8 m, tiempo de encendido ajustable 10 s – 7 min, ajuste de sensibilidad lumínica (LUX) 3–2000 lx. Temperatura de trabajo: -20 °C a +45 °C. Vida útil del LED: hasta 30,000–50,000 horas (según condiciones de uso). Normas y certificaciones: CE, RoHS (según lote); factor de potencia >0.5. Clase energética: A+ (según normativa aplicable). SKU: 900103115010. Variante: Negro - Blanco Frío (6500 K). | 3. Usos / aplicaciones: Ideal para iluminación de seguridad en exteriores como entradas, garajes, perímetros, pasillos externos, jardines y áreas de servicio. Apta también para uso en interiores en almacenes, talleres y estacionamientos donde se requiera activación por presencia. Ejemplos prácticos: montaje en fachada para detectar y alumbrar acceso principal; instalación sobre puerta de cochera para encendido automático al acercarse un vehículo; colocación en pasillo exterior de departamento para iluminación puntual nocturna mediante detección de movimiento. | 4. Modo de uso sugerido: 1) Corte la alimentación eléctrica antes de la instalación. 2) Marque y perfore la superficie de montaje (pared o techo) según el patrón del soporte. 3) Fije el soporte con tornillos y tarugos adecuados al tipo de superficie. 4) Conecte los cables eléctricos siguiendo la normativa: fase (L), neutro (N) y tierra (PE); verifique conexión a tierra si corresponde. 5) Ajuste la orientación del proyector con el soporte regulable para dirigir el haz luminoso. 6) Configure el sensor: ajuste el tiempo de encendido deseado (10 s–7 min) y el umbral de luz (LUX) según necesidad; pruebe detecciones caminando frente al sensor a distintas distancias. 7) Restablezca la alimentación y verifique funcionamiento y nivel de iluminación. 8) Realice mantenimiento periódico: limpiar el frontal de vidrio y comprobar sellos y fijaciones; inspeccionar cada 6–12 meses. Precauciones: no mirar directamente al LED encendido; evitar instalar cerca de fuentes de calor extremo; respetar la polaridad y normativa eléctrica vigente.
MLC3079356572 | 900102115028 | Proyector Led 50w 6500k Negro Ip65 Vkb Color De La Luz Blanco Frío | - | Características generales: Proyector LED de alta eficiencia de 50 W diseñado para iluminación exterior e interior de áreas amplias. Cuerpo en aluminio inyectado con disipador integrado y acabado en pintura electrostática negro, lente de vidrio templado y junta estanca de silicona que garantizan resistencia a la intemperie IP65. Emite luz blanco frío (6500 K) con flujo luminoso alto para mayor visibilidad nocturna y realce de detalles; diseño compacto y soporte regulable que facilita orientación y montaje. Beneficios: consumo energético reducido frente a halógenas/incandescentes, elevada eficiencia térmica, mínima necesidad de mantenimiento y larga vida útil operativa. | Especificaciones técnicas: Potencia nominal 50 W. Temperatura de color 6500 K (Blanco frío). Flujo luminoso aproximado 4.500 lm. Eficiencia estimada ~90–100 lm/W. Índice de reproducción cromática CRI ≥70. Protección IP65 (protección contra chorros de agua y polvo). Materiales: carcasa aluminio die-cast, vidrio templado, junta de silicona, tornillería inoxidable. Alimentación: 100–277 VAC 50/60 Hz (driver LED integrado, protección contra sobretensiones). Ángulo de apertura ~120°. Vida útil estimada 30.000 horas (L70). Temperatura de trabajo -20 °C a +45 °C. Dimensiones aproximadas 210 x 170 x 60 mm. Peso aprox. 1,3 kg. Certificaciones típicas: CE / RoHS (según lote y región). SKU: 900102115028. | Usos / aplicaciones: Iluminación de fachadas y señalética, seguridad perimetral y luminarias antiintrusión, alumbrado de estacionamientos y accesos, patios y jardines, iluminación de obras temporales y naves industriales pequeñas, escaparates y escenarios exteriores, iluminación de entradas y rampas. Adecuado tanto para instalaciones permanentes como provisionales en viviendas, comercios y obra pública. Compatible con controles de encendido/apagado, fotocélulas y detectores de movimiento (requiere adaptación de conexiones). | Modo de uso sugerido: 1) Antes de instalar, cortar alimentación eléctrica y verificar que la tensión de la red coincide con la especificada. 2) Seleccionar punto de montaje sólido (muro, estructura metálica, poste) que soporte el peso y la carga de viento; utilizar anclajes adecuados. 3) Fijar el soporte de montaje con tornillería y/o anclajes (no incluidos si se requiere distinto tipo). 4) Ajustar el ángulo del proyector con el tornillo de bloqueo del soporte; apretar para asegurar la posición. 5) Realizar la conexión eléctrica: pelar cables, conectar fase, neutro y tierra al cabezal/entrada del driver respetando polaridad y normativa local; sellar la entrada con prensaestopas y sellador si es necesario. 6) Restaurar la alimentación y comprobar funcionamiento; ajustar orientación para distribuir el flujo lumínico según necesidad. 7) Mantenimiento: limpiar lente y disipador periódicamente, verificar sujeciones y estanqueidad; desconectar de la red antes de cualquier intervención. Precauciones: evitar la instalación en ambientes con gases agresivos no especificados y no cubrir la luminaria durante su operación para permitir disipación térmica.
MLC2829398056 | 900802002005 | Regleta Conexión Electrica 12 Puestos 6mm 10a Faurora | Blanco | Características generales: Regleta de conexión eléctrica Faurora de 12 puestos en acabado blanco, diseñada para repartir y empalmar conductores en instalaciones de baja tensión. Cuerpo fabricado en termoplástico de alta resistencia e índice autoextinguible; contactos de latón con tratamiento anticorrosión y tornillería de acero zincado que garantizan continuidad y baja resistividad. Acepta conductores de hasta 6 mm (diámetro/sección compatible según norma de cableado), soporta corriente nominal de 10 A y tensión de servicio hasta 250 V AC. Presentación compacta y modular que facilita la organización de cables, minimiza puntos calientes y aporta seguridad frente a contactos accidentales. Ideal para aplicaciones domiciliarias y comerciales ligeras por su robustez y facilidad de montaje. | Especificaciones técnicas: Modelo SKU 900802002005, variante color Blanco. Número de puestos: 12. Corriente máxima nominal: 10 A. Tensión nominal de aislamiento: 250 V AC. Capacidad conductores: hasta 6 mm (evaluar según sección del conductor y normativa local). Material aislante: termoplástico autoextinguible; material de contactos: latón tratado; tornillería: acero zincado. Temperatura de uso recomendada: -10 °C a +60 °C. Duración estimada en condiciones normales de uso: superior a 10 años. Dimensiones aproximadas: longitud 210 mm, ancho 30 mm, altura 20 mm; peso aproximado 160 g. Cumple prácticas industriales de seguridad eléctrica; se recomienda instalación conforme a normativa local y por personal calificado. | Usos / aplicaciones: Distribución y empalme de circuitos en tableros y cajas de distribución; conexión de luminarias, ventiladores y electrodomésticos de baja potencia; instalaciones temporarias en talleres y obras; montaje de equipos de audio y alarmas; prototipado y puesta en marcha de circuitos eléctricos domésticos y comerciales. Ejemplos prácticos: unir varios circuitos de iluminación en un pasillo, repartir alimentación a enchufes auxiliares en un mueble técnico, consolidar conexiones de una línea de transformadores o fuentes en un gabinete. | Modo de uso sugerido: 1) Cortar la alimentación del circuito y verificar ausencia de tensión. 2) Preparar el cable pelando 6–8 mm del aislamiento del conductor, evitando dañar los hilos. 3) Introducir el conductor pelado en el alojamiento correspondiente de la regleta hasta el tope visual o táctil. 4) Apretar el tornillo de sujeción hasta garantizar contacto firme; evitar sobreapretar para no dañar conductor ni rosca. 5) Comprobar continuidad y ausencia de holguras con tester o comprobador de tensión. 6) Ordenar y fijar los cables para evitar tracción sobre la regleta; si aplica, asegurar neutro y tierra según esquema del circuito. 7) Restablecer alimentación y verificar funcionamiento. Siempre respetar la corriente y tensión nominales, y ejecutar la instalación conforme a normas locales y por personal habilitado.
MLC2867349112 | 130199994000 | Restaurador Esmalte Cerámico Tina Lavamanos Bañeras Receptaculos 15ml Con Aplicador Ceys | - | Características generales: Restaurador de esmalte cerámico en presentación de 15 ml con aplicador integrado, diseñado para retoques estéticos y reparaciones puntuales en superficies esmaltadas. Fórmula de alta adherencia que rellena y uniformiza pequeñas pérdidas de esmalte, proporcionando acabado brillante y homogéneo. Color y brillo adecuados para integración visual con bañeras, lavamanos y receptáculos; secado rápido y buena resistencia a la humedad y al uso doméstico. Beneficios: recupera apariencia original, previene la aparición de corrosión en sustratos metálicos subyacentes, reduce la necesidad de sustitución de piezas y facilita limpiezas posteriores. | Especificaciones técnicas: Volumen: 15 ml. Presentación: frasco compacto con aplicador tipo pincel integrado. Material funcional: esmalte cerámico formulado para adhesión sobre superficies vitrificadas (cerámica, porcelana y esmaltes de bañeras). Compatibilidad: lavamanos, tinas, bañeras, receptáculos y azulejos esmaltados. Temperatura de aplicación recomendada: 10–30 °C. Secado al tacto: minutos; curado funcional: aprox. 24 horas (dependiendo de temperatura y humedad). Resistencia: diseñada para uso doméstico, resistente a salpicaduras de agua y productos de limpieza habituales. Calidad: control interno del fabricante Ceys; conservar según indicaciones de seguridad del envase. | Usos / aplicaciones: Reparación estética de golpes, picaduras y desprendimientos parciales del esmalte en lavamanos, tinas, bañeras y receptáculos. Retoque de bordes y zonas puntuales tras impacto o desgaste localizado. Aplicación en baños, cocinas y áreas de servicio para mejorar apariencia y prolongar vida útil de revestimientos vitrificados. Ideal para instalaciones provisionales, mantenimiento correctivo y preparación estética antes de limpieza o pintado de mobiliario sanitario. | Modo de uso sugerido: 1) Preparación: limpiar la zona a reparar con desengrasante o alcohol y dejar secar completamente; lijar suavemente bordes sueltos con lija fina para eliminar partículas. 2) Agitar el frasco antes de usar para homogeneizar el producto. 3) Probar en una zona oculta para verificar color y adherencia. 4) Aplicación: con el aplicador integrado, depositar una capa fina sobre la zona afectada extendiendo suavemente para nivelar. 5) Esperar secado al tacto y, si es necesario, aplicar una segunda capa fina hasta lograr cobertura uniforme. 6) Tras el curado completo (aprox. 24 h), pulir suavemente si se desea mayor brillo o integración. 7) Precauciones: ventilar durante la aplicación, evitar fuentes de ignición, mantener fuera del alcance de niños y seguir indicaciones de seguridad del envase.
MLC3079423418 | 140904002010 | Cloro 5% Para Piscina Liquido Bidon 10 Lts Dideval | Cloro 5% Para Piscina Liquido Bidon 10 Lts Dideval | Características generales: Solución acuosa de hipoclorito de sodio al 5% como principio activo, formulada para desinfección y mantenimiento de piscinas. Presentación en bidón industrial de 10 litros, envase de polietileno de alta densidad (HDPE) resistente a la corrosión y a productos químicos. Color transparente a ligeramente amarillento; olor característico a cloro. Producto de acción oxidante y desinfectante que elimina bacterias, algas y materia orgánica, contribuyendo a mantener agua clara y segura. Estabilidad moderada: reduce su potencia con exposición prolongada a luz, calor y aire; ventajas comerciales: dosificación sencilla, solución lista para uso, económica y compatible con sistemas de recirculación de piscinas bajo uso adecuado. | Especificaciones técnicas: Concentración de cloro disponible aproximada: 5% p/v (hipoclorito de sodio). Contenido neto: 10 litros (≈10 kg). Densidad aproximada: 1,08–1,12 g/mL. pH del producto: típicamente alcalino, entre 11 y 13. Material del envase: HDPE con tapa de cierre hermético. Temperatura de almacenamiento recomendada: 5–30 °C; evitar congelación y exposición directa a la radiación solar. Vida útil estimada: 6–12 meses desde la fecha de fabricación si se conserva en condiciones adecuadas. Compatibilidad: apto para aplicaciones en piscinas de concreto, fibra y PVC; incompatible con ácidos, amoníaco, solventes orgánicos y algunos metales sin protección (riesgo de corrosión o liberación de gases). Se recomienda consultar Ficha de Datos de Seguridad (FDS) y cumplir normativas locales de manejo y transporte de productos químicos. | Usos / aplicaciones: Formulado para la desinfección y mantenimiento regular de piscinas y spas residenciales o de pequeña escala. Control de proliferación de algas y microorganismos, tratamiento de choque en casos de turbidez o contaminación orgánica, y mantenimiento del cloro libre dentro de parámetros seguros para baño. También se usa para limpieza y desinfección de superficies resistentes compatibles con lejía (piscinas, bordes y accesorios plásticos/cerámicos), siempre siguiendo recomendaciones de compatibilidad. | Modo de uso sugerido: 1) Calcular volumen de la piscina (m³) para determinar dosis; 2) Medir cloro libre y pH con kit de análisis antes de añadir producto; 3) Ajustar pH a rango recomendado (7,2–7,6) si es necesario; 4) Dosificar según análisis: añadir la cantidad calculada del producto diluido en agua en un balde (no verter directamente desde el bidón sobre superficies o en presencia de ácidos); 5) Con la bomba en funcionamiento, verter la solución diluida cerca de los retornos para favorecer mezcla homogénea; 6) Esperar al menos 30 minutos y volver a medir cloro libre; 7) No mezclar con otros productos químicos; usar equipo de protección personal (guantes y gafas) durante la manipulación; en caso de derrame, ventilar y neutralizar con agua abundante; 8) Almacenar el bidón cerrado, en lugar fresco, ventilado y fuera del alcance de niños.
MLC3001387206 | 500401003099 | Frague Fluido Antihongos Impermeable 1 Kg Cadina Colores | Frague Fluido Antihongos Impermeable 1 Kg Cadina Colores | Características generales: Frague fluido antihongos e impermeable de uso profesional, formulado para el relleno y sellado de juntas en revestimientos cerámicos y porcelánicos. Composición base cementosa modificada con resinas polímeras y aditivos hidrofugantes y fungicidas que inhiben el crecimiento de moho y facilitan la evacuación de agua. Textura fluida lista para aplicación que permite acabado uniforme y liso; disponible en la línea "Colores" para coincidencia estética con distintas piezas. Presentación práctica de 1 kg, color estable a la intemperie, alta adherencia y resistencia a la fisuración, con rápido secado superficial que reduce tiempos de obra y mantenimiento. | Especificaciones técnicas: Peso neto: 1 kg. Tipo de material: frague polímero-modificado de base cementosa con aditivos antifúngicos e hidrofugantes. Viscosidad/estado: pasta fluida lista para usar. Rango de juntas recomendado: 1–5 mm (dependiendo del formato de la pieza). Temperatura de aplicación y curado: 5 °C a 35 °C. Tiempo de secado al tacto: 1–4 horas (según temperatura y humedad); tránsito ligero: desde 24 horas; curado completo: 48–72 horas. Rendimiento aproximado: variable según ancho y profundidad de junta; estimación 0.5–3 m² por envase de 1 kg (consultar ficha técnica para cálculos precisos). Almacenamiento: envase cerrado en lugar seco, vida útil en almacenamiento ≈ 12 meses. Compatibilidad: cerámica, gres, porcelanato y azulejos vitrificados; probar antes en piedra natural o superficies altamente porosas. Normas de calidad: formulado bajo controles industriales y buenas prácticas de fabricación; ficha técnica y de seguridad disponible. | Usos / aplicaciones: Sellado y rellenado de juntas de baldosas en baños, duchas, cocinas, lavaderos, terrazas cubiertas, fachadas y pisos interiores y exteriores no sumergidos. Recomendado para renovación de juntas deterioradas y para obra nueva donde se requiere resistencia al agua y control de hongos. Aplicable en áreas residenciales y comerciales con tránsito peatonal ligero a medio; uso en zonas con alta humedad como duchas y espacios húmedos donde se busca acabado estético duradero. | Modo de uso sugerido: 1) Preparación: eliminar restos de frague viejo, polvo, grasa y residuos; las juntas deben estar secas y limpias. 2) Agitar envase antes de usar para homogeneizar aditivos; producto listo para aplicar (no diluir salvo indicación técnica). 3) Aplicación: con llana de goma o espátula, presionar el frague en la junta hasta compactar completamente. 4) Retiro de exceso: retirar el exceso de frague en diagonal sobre las piezas con la llana. 5) Limpieza inicial: después de 5–15 minutos, limpiar la superficie con esponja húmeda en movimientos suaves para dar acabado; enjuagar esponja frecuentemente. 6) Acabado final: pulir con paño seco una vez seco el borde de junta para realzar el color. 7) Curado y puesta en servicio: evitar contacto con agua y tránsito por 24 horas; curado completo 48–72 horas. 8) Seguridad: usar guantes y protección ocular; ventilar el área durante la aplicación.
MLC3079444234 | 900102115023 | Proyector Reflector Led 10w 6500k Ip65 Vkb Color De La Carcasa Negro | - | Características generales: Proyector reflectora LED de 10 W con temperatura de color 6500 K (luz día) y carcasa color negro. Construido en aluminio inyectado con recubrimiento anticorrosión y vidrio templado frontal con junta de silicona para estanqueidad IP65, diseñado para uso exterior. Presentación en unidad compacta con soporte metálico regulable; diseño de bajo perfil, encendido instantáneo y consumo energético reducido. Resistente a lluvia, polvo y salpicaduras; ofrece iluminación focal y uniforme para señalización, fachadas y áreas de seguridad. Beneficios: alta eficiencia lumínica por vatio, mantenimiento mínimo, larga vida útil y montaje sencillo. | Especificaciones técnicas: Potencia nominal 10 W; temperatura de color 6500 K; flujo luminoso aproximado 800 lm; ángulo de apertura ~120°; CRI ≥70; alimentación 220–240 V AC, 50/60 Hz con driver integrado; grado de protección IP65; material carcasa: aluminio die-cast; difusor: vidrio templado; junta: silicona; soporte: acero regulable; dimensiones aproximadas 120 × 95 × 30 mm; peso aproximado 420 g; rango de temperatura de trabajo -20 °C a +45 °C; vida útil estimada 25,000 horas; protección contra sobrecalentamiento del driver. Normas de calidad: fabricado bajo controles industriales y pruebas de estanqueidad y aislamiento para redes domiciliarias e industriales ligeras. | Usos / aplicaciones: Iluminación exterior de fachadas, terrazas, jardines y accesos; iluminación de seguridad en entradas, cocheras y parkings; iluminación de letreros y carteles; puntos de luz para obras temporales y almacenes de baja altura; acento en elementos arquitectónicos y señalética en comercios. Ejemplos prácticos: iluminar la entrada principal de una vivienda, realzar la fachada de un local comercial, proveer luz puntal para un cartel publicitario, instalar como foco de seguridad en pasillos exteriores. | Modo de uso sugerido: 1) Cortar la alimentación eléctrica desde el tablero antes de comenzar la instalación. 2) Marcar y perforar la superficie de montaje según el soporte metálico incluido. 3) Fijar el soporte con tornillos y tarugos adecuados al tipo de muro; ajustar la posición y apretar pernos de sujeción. 4) Conectar el cableado a la red 220–240 V AC respetando fase y neutro; realizar conexión a tierra si la instalación lo requiere y conforme normativa local. 5) Verificar la estanqueidad del punto de entrada de cables con sellador exterior si procede. 6) Encender la alimentación y comprobar el funcionamiento; orientar el proyector y bloquear la posición. Precauciones: la instalación debe ser realizada por personal calificado; no abrir la unidad ni someter a inmersión; respetar las temperaturas de operación indicadas.
MLC3084157986 | 600302301013 | Alicate De Punta Larga 6 Uyustools Para Electricistas | Alicate De Punta Larga 6 Uyustools Para Electricistas | Características generales: Alicate de punta larga de 6" diseñado para trabajos eléctricos y de precisión. Cuerpo forjado en acero aleado de alta resistencia con tratamiento térmico que proporciona dureza y durabilidad; acabado cromado-pulido que protege contra corrosión y desgaste. Punta fina y alineada para acceso a espacios reducidos, superficie de mordaza estriada para agarre seguro y zona de corte en la base para conductor de sección pequeña. Mango ergonómico bicolor con recubrimiento antideslizante que mejora el control y reduce la fatiga; diseño compacto y balanceado para maniobras precisas. Beneficios: mayor accesibilidad a terminales y conexiones, corte y manipulación eficientes de conductores, larga vida útil y mantenimiento reducido. | Especificaciones técnicas: Longitud total: 6 pulgadas (aprox. 150 mm). Material: acero aleado (cromo-vanadio), forjado y templado. Acabado: cromado-pulido. Punta: estrecha y alineada para precisión. Corte: apto para conductores de cobre y aluminio de sección pequeña (indicativo hasta 1.2–1.6 mm); no recomendado para cable de acero. Mango: recubrimiento aislante de PVC/TPR ergonómico. Peso aproximado: 120–160 g. Temperatura de uso del mango: -20 °C a 80 °C. Tolerancias y control de calidad: inspección dimensional y visual en proceso de fabricación; recomendado para uso profesional pero sin certificación VDE para trabajo bajo tensión. | Usos / aplicaciones: Especial para electricistas, técnicos en mantenimiento y trabajos de electrónica: sujetar y doblar conductores, retirar terminales, pasar cables en espacios reducidos, manipular componentes en tableros y cajas de conexión. Aplicable en instalaciones residenciales y comerciales, montajes de tableros, reparación de equipos eléctricos pequeños, bricolaje y trabajos de precisión en automotriz ligero. No usar como herramienta de palanca, para cortar pernos o sobre conductores energizados. | Modo de uso sugerido: 1) Inspeccione el alicate antes de usar (ausencia de grietas, alineación de puntas y estado del filo). 2) Seleccione la presa adecuada: use la punta para acceder a espacios reducidos y la mordaza estriada para sujetar firmemente. 3) Para corte, sitúe el conductor en la zona de corte cerca de la base de las mordazas y aplique presión uniforme con ambas manos. 4) Para doblar o dar forma, coloque el material entre la punta y la sección de mordaza y ejecute el movimiento con control; evite torsiones bruscas. 5) Mantenga la herramienta limpia; lubrique el eje periódicamente con aceite ligero y afile o reemplace si el filo se desgasta. 6) Almacene en lugar seco, fuera del alcance de la humedad y fuentes de calor. Precauciones: use gafas y guantes de protección, no emplear la herramienta en conductores bajo tensión.
MLC1805475778 | 110209001005 | Niple Cromado 1/2 Pulgada He-he | Niple Cromado 1/2 Pulgada He-he | Características generales: Niple macho-macho cromado de 1/2" diseñado para unir y prolongar conexiones roscadas en instalaciones domésticas e industriales ligeras. Fabricado en latón con baño de cromo brillante que aporta resistencia a la corrosión, acabado estético y facilidad de limpieza. Presentación individual, pieza corta de conexión roscada 1/2" que ofrece buena conductividad térmica y resistencia mecánica frente a esfuerzos habituales de instalación. Beneficios: instalación rápida y segura, acabado decorativo para elementos visibles, vida útil prolongada frente a ambientes húmedos y baja tendencia a incrustaciones. | Especificaciones técnicas: SKU: 110209001005. Variante: Niple Cromado 1/2 Pulgada He-he. Rosca: 1/2" macho — compatible con conexiones de 1/2" comerciales (BSP o NPT según normativa y país; verificar compatibilidad de rosca en la obra). Material: núcleo de latón con recubrimiento externo de cromo. Acabado: cromado brillante. Longitud nominal: niple corto (configuración estándar para uniones compactas). Temperatura de servicio típica: -10 °C a 100 °C (valores orientativos según medio y presión). Presión de servicio típica: hasta 10 bar en instalaciones domésticas (ver condiciones del sistema y normativa local). Normas y calidad: fabricado bajo controles industriales de materia prima y acabado; verificar certificaciones locales para agua potable si aplica. Vida útil estimada: prolongada en condiciones normales de uso y mantenimiento (orientativa). | Usos / aplicaciones: Unión directa entre dos piezas roscadas de 1/2" en redes de agua fría y caliente, conexiones de grifería, lavatorios, muebles de baño, prolongación de salidas de pared, reparaciones y montajes rápidos en redes sanitarias domiciliarias y comerciales ligeras. Ejemplos prácticos: prolongar la salida de un grifo para adaptar una pieza, reemplazar un segmento dañado de tubería roscada, conectar accesorios de latón cromado en muebles de baño manteniendo estética uniforme. | Modo de uso sugerido: 1) Cortar suministro y purgar la línea antes de intervenir. 2) Verificar que las roscas de ambas partes estén limpias y sin rebabas. 3) Aplicar cinta selladora PTFE o masilla para rosca de manera uniforme en la rosca macho (sentido de roscado). 4) Enroscar el niple a mano hasta el tope, asegurando el alineado correcto. 5) Ajustar con llave plana o inglesa con movimientos firmes y controlados; evitar sobreapretar para no dañar la rosca ni deformar el accesorio. 6) Restablecer presión, comprobar estanqueidad y realizar prueba de fugas (inspección visual y/o presión de prueba). 7) Si se detecta fuga, aflojar, reaplicar sellador y volver a ajustar. Precauciones: no usar en instalaciones de gas a menos que la pieza cuente con certificación específica; respetar pares de apriete recomendados por normativa local.
MLC3085362946 | 140904002010 | Cloro 5% Liquido Piscinas Bidon 10 Lts Dideval | Cloro 5% Liquido Piscinas Bidon 10 Lts Dideval | Características generales: Cloro líquido a base de hipoclorito de sodio formulado para desinfección y mantenimiento de piscinas recreativas y superficies sometidas a agua. Producto en solución acuosa de aspecto líquido con tonalidad amarilla pálida y olor característico a cloro. Presentado en bidón resistente diseñado para manipulación y almacenamiento seguro; envase opaco que reduce la degradación por luz. Propiedades: acción biocida rápida sobre bacterias, virus y algas, capacidad de oxidación de materia orgánica y fácil dosificación; beneficios comerciales: reduce costos de mantenimiento, simplifica el control microbiológico y mejora la claridad del agua. Resistencias: formulación estable si se almacena en condiciones recomendadas; evitar exposición a calor extremo, llamas y agentes incompatibles. | Especificaciones técnicas: Concentración de cloro activo: 5% (hipoclorito de sodio). Presentación: bidón de 10 litros. Material del envase: polietileno de alta densidad (HDPE) con tapa roscada. pH aproximado de la solución: 11–13. Densidad aproximada: 1,02–1,10 g/mL (varía con formulación). Temperatura de almacenamiento recomendada: 5–30 °C, en lugar fresco y ventilado, protegido de la luz solar directa. Vida útil estimada: 6 meses bajo condiciones adecuadas de almacenamiento. Compatibilidad: compatible con revestimientos cerámicos, PVC, fibra de vidrio y sistemas de filtración convencionales; no mezclar con ácidos, amoníaco ni productos clorados en polvo diferentes. Normas de seguridad: producto no potable; observar ficha de datos de seguridad (MSDS) y normativa local para manipulación de biocidas. SKU: 140904002010. | Usos / aplicaciones: Desinfección y mantenimiento regular de piscinas residenciales y recreativas; tratamiento de choque para recuperación de agua turbia o con proliferación de algas; sanitización de equipos y accesorios de piscinas (skimmers, rejillas, bombas, etc.) previo enjuague adecuado. Aplicable en alojamientos temporales de agua no destinada al consumo humano, para control microbiológico de superficies en áreas húmedas y para limpiezas puntuales donde se requiera acción oxidante y desinfectante. Ejemplos prácticos: mantenimiento semanal de piscinas familiares, tratamiento de arranque de temporada, control de brotes de algas tras lluvias intensas. | Modo de uso sugerido: 1) Verificar pH del agua y ajustar idealmente a 7,2–7,6 antes de clorar. 2) Medir volumen de la piscina en metros cúbicos (m3). 3) Dosificación orientativa (basada en solución al 5%): para aumentar 1 ppm de cloro libre en 1 m3 añadir 20 mL; mantenimiento típico 1–3 ppm → 20–60 mL/m3; tratamiento de choque 10–30 ppm → 200–600 mL/m3 dependiendo de la contaminación. 4) Con la bomba en marcha y buena circulación, verter el producto diluido en agua (pre-diluir en un balde con agua limpia si es necesario) distribuyéndolo alrededor del perímetro o mediante el skimmer para favorecer mezcla. 5) Esperar y volver a medir cloro libre con kit o tiras reactivas; permitir que el cloro libre esté entre 1–3 ppm antes de permitir el baño; en caso de choque, esperar hasta que baje por debajo de 3 ppm. 6) Medidas de seguridad: utilizar guantes y gafas de protección, evitar inhalación de vapores concentrados, no mezclar con otros productos químicos, almacenar el envase cerrado y en posición vertical. 7) En caso de derrame, diluir con abundante agua y neutralizar según protocolo de seguridad; consultar MSDS ante exposiciones.
MLC2398311304 | 140204923500 | Burlete Doble Zocalo Aislante Puerta 22 Mm X 95cm Tesa | Gris oscuro | Características generales: Perfil burlete doble tipo zócalo diseñado para sellado perimetral en la parte inferior de puertas. Compuesto por un cuerpo rígido de soporte y labios flexibles de elastómero sintético que garantizan recuperación elástica y estanqueidad. Color gris oscuro, presentación en barra de 95 cm recortable a medida. Ofrece resistencia a la intemperie, radiación UV y ozono, buena resistencia a la compresión y desgaste por fricción. Beneficios: reduce pérdidas térmicas, ruido y entrada de polvo, insectos y humedad; mejora la eficiencia energética de cerramientos; facilita cierre hermético sin modificación estructural. | Especificaciones técnicas: Dimensiones: altura de sello 22 mm; longitud total 95 cm. Peso aproximado: 90 g. Materiales: labios en elastómero sintético (EPDM/TPR) con base de soporte en PVC rígido. Sistema de fijación: adhesivo de alta adherencia preinstalado (liner removible) y posibilidad de fijación mecánica adicional si la aplicación lo requiere. Rango de uso en temperatura: -30 °C a 80 °C. Duración estimada: 3–7 años según condiciones de uso y exposición. Compatibilidad: apto para puertas interiores y exteriores con espacio libre inferior igual o inferior a 22 mm; compatible con marcos de madera, metal y PVC. Control de calidad: fabricado bajo procesos con controles industriales (normas de gestión de calidad). | Usos / aplicaciones: Sellado de la parte inferior de puertas principales, puertas interiores, puertas de balcón, portones livianos y puertas de acceso a garajes pequeños; ideal para viviendas, oficinas y locales comerciales. Aplicaciones prácticas: eliminar corrientes en puertas de entrada, evitar ingreso de polvo y plumas en locales, reducir ruido de pasillos, impedir filtraciones de aire frío/calor en climas extremos y bloquear paso de insectos bajo puertas. También útil para mejorar el cierre en puertas con desgaste de umbral. | Modo de uso sugerido: 1) Preparación: limpiar la superficie de montaje con desengrasante o alcohol isopropílico y secar completamente. 2) Medición y corte: medir la luz inferior de la puerta y cortar la barra a la longitud requerida con una herramienta de corte adecuada. 3) Prueba en seco: ubicar el burlete sin retirar el liner para comprobar alineación y espacios. 4) Fijación adhesiva: retirar el protector del adhesivo y aplicar la pieza presionando de manera uniforme a lo largo de todo el soporte durante 20–30 segundos; asegurar contacto total en esquinas y extremos. 5) Ajustes mecánicos (opcional): si se requiere mayor sujeción, fijar con tornillos pequeños o remaches en la base rígida evitando dañar los labios de sellado. 6) Comprobación final: abrir y cerrar la puerta varias veces para verificar que no haya fricción excesiva y que el sello sea continuo; si es necesario ajustar la altura o recortar el labio. Precauciones: usar guantes de trabajo y herramienta de corte segura; no instalar sobre superficies húmedas ni a temperaturas inferiores a 5 °C para un correcto adherido.
MLC3088017962 | 900602102020 | Timbre Pulsador Marisio Embutido 16a Schneider Electric | Blanco | Características generales: Pulsador embutido Marisio de Schneider Electric, color blanco, diseñado para accionamiento momentáneo (timbre). Carcasa y frontal en termoplástico autoextinguible de alta resistencia a impactos y amarillamiento; mecanismo interno con contactos de aleación conductora para baja resistencia eléctrica y durabilidad. Presentación para montaje empotrado, perfil bajo y estética neutra para integrar en ambientes residenciales y comerciales. Capacidad nominal de 16 A que permite soportar la conmutación de circuitos de timbre y cargas auxiliares; ofrece respuesta táctil precisa, resistencia al uso frecuente y facilidad de mantenimiento. Beneficios: instalación compacta, acabado uniforme, funcionamiento silencioso y compatibilidad con marcos y cajas empotradas estándar. | Especificaciones técnicas: Corriente nominal: 16 A. Tensión de trabajo: hasta 250 V AC. Tipo de contacto: pulsador momentáneo (normalmente abierto). Materiales: frontal y cuerpo en termoplástico autoextinguible (PC/ABS), contactos en aleación cobre/niquel. Montaje: empotrado en cajas estándar para mecanismos eléctricos. Grado de protección: IP20 (uso interior). Rango de temperatura de uso: -5 °C a 40 °C. Vida mecánica estimada: >100.000 ciclos de accionamiento. Compatibilidad: diseñado para sistemas modulares y marcos Schneider Electric y cajas empotradas convencionales. Peso aproximado del conjunto: 40–60 g. | Usos / aplicaciones: Diseñado como pulsador de timbre para instalaciones residenciales, comerciales y de oficina. Aplicaciones típicas: activación de timbres en puertas de entrada, interfón/intercomunicador, señalización sonora en locales comerciales, uso en porteros eléctricos y circuitos auxiliares de señalización. Adecuado para empotrar en paredes interiores, pasillos, accesos y ambientes con tráfico peatonal medio-alto donde se requiere un pulsador duradero y estético. | Modo de uso sugerido: 1) Corte la alimentación eléctrica desde el tablero general antes de intervenir. 2) Retire la placa frontal existente y afloje los tornillos de sujeción de la caja empotrada. 3) Conecte los conductores: línea (L) al terminal de entrada del pulsador y el conductor hacia el timbre o transformador al terminal de salida; verifique apriete firme de bornes. 4) Recomendación de sección de cable: 1,0–1,5 mm² para circuitos de timbre; asegure una conexión sin hilos sueltos. 5) Inserte el mecanismo en la caja empotrada, alinee y fije con los tornillos suministrados hasta quedar firme. 6) Coloque la placa frontal blanca y encaje hasta quedar a ras. 7) Restaure la alimentación y verifique funcionamiento pulsando brevemente; compruebe que la carga no supere 16 A. 8) Mantenga limpio el frontal y no exponga a humedad directa. Siempre utilice herramientas aisladas y, ante dudas, consulte a un electricista calificado.
MLC2843847384 | 140201103010 | Adhesivo Montaje 300ml Rex | - | Características generales: Adhesivo de montaje monocomponente formulado con polímeros silano-modificados (MS Polymer), libre de solventes y sin isocianatos; color blanco crema; presentación en cartucho compatible con pistola aplicadora estándar. Ofrece alta adherencia inicial (grab) y resistencia final elástica que absorbe vibraciones y movimientos térmicos; resistente a la humedad, envejecimiento UV y temperaturas de servicio; pintable y lijable tras curado. Ideal para uniones sin soldadura ni perforación, proporcionando montaje limpio y reducción de tiempos en obras y reparaciones. | Especificaciones técnicas: Volumen: 300 ml por cartucho. Densidad aproximada: 1,55–1,65 g/cm³. Tiempo de trabajo (open time): 10–20 minutos a 23 °C y 50% HR; formación de piel: 15–25 minutos; curado superficial: 24 horas (2–3 mm de espesor); curado completo: hasta 7 días según espesor y condiciones ambientales. Resistencia a temperaturas de servicio: -40 °C a +90 °C. Adherencia típica sobre sustratos adecuados: alta (varía según preparación); no recomendado para PE, PP, PTFE ni superficies con silicona o bitumen sin prueba previa. Producto de baja emisión de COV y sin solventes; formulación resistente al agua y a la intemperie. | Usos / aplicaciones: Unión y fijación de molduras, zócalos, remates, encimeras ligeras, paneles decorativos, placas de yeso, madera, metales, cerámica, vidrio, piedra natural y sintética, concreto y mampostería. Recomendado para montaje interior y exterior en carpintería, rotulación ligera, remodelaciones, colocación de perfiles y reparaciones domésticas y profesionales. No sustituye anclajes estructurales en aplicaciones de carga elevada; use sujetadores mecánicos cuando sea requerido. | Modo de uso sugerido: 1) Preparar superficies: limpiar polvo, grasa, óxido y humedad; asegurar que estén secas y firmes. 2) Cortar la punta del cartucho y roscar la boquilla; cortar orificio de diámetro adecuado. 3) Colocar el cartucho en pistola aplicadora manual o neumática. 4) Aplicar un cordón continuo o puntos de adhesivo sobre uno de los sustratos (para superficies porosas, humedecer ligeramente puede favorecer el curado). 5) Unir las piezas, presionar y alinear; mantener presión o utilizar sujeciones temporales hasta que el adhesivo desarrolle soporte (según tamaño y condiciones, 24–48 h). 6) Eliminar exceso con agua jabonosa mientras el producto está fresco; una vez curado, usar herramientas mecánicas. 7) Pintar tras curado superficial completo y probar compatibilidad de pintura en un área pequeña. Seguir normas de seguridad: ventilación adecuada, guantes y evitar contacto prolongado con la piel.
MLC3088450374 | 190303215035 | Aromatizante Areon Aroma Fresco Botella Chicle Vainilla Car | Vanilla Bubble | Características generales: Aromatizante automotriz en presentación de botella diseñado para difusión continua de la fragancia "Vanilla Bubble" (Chicle Vainilla). Botella rígida que aloja una solución aromática concentrada de baja viscosidad; tapón dosificador que permite control de salida. Color del líquido: rosa pálido. Fórmula orientada a neutralizar y enmascarar olores indeseados, entregando una sensación fresca y dulce; alta solubilidad y estabilidad química que reduce la formación de residuos y manchas en uso normal. Beneficios clave: difusión controlada, formato compacto para instalación en espacios reducidos y aroma persistente sin saturar el ambiente. | Especificaciones técnicas: SKU 190303215035, Variante: Vanilla Bubble. Contenido neto: 50 ml. Dimensiones aproximadas de la unidad: altura 7 cm x diámetro 3.2 cm. Peso neto aproximado: 70 g; peso bruto (embalado): 80 g. Materiales: botella de vidrio transparente, tapa y dosificador de plástico (polipropileno), sello interno difusor de material poroso. Compatibilidad: apto para uso en cabinas de automóvil y espacios interiores pequeños (armarios, oficinas, baños). Duración estimada de la fragancia: 30–45 días según ventilación y temperatura. Temperatura de uso recomendada: -5 °C a 60 °C (evitar exposición directa a fuentes de calor extremas). Normativas: formulación y envasado conforme a regulaciones aplicables para ambientadores de uso doméstico e interior; producto inflamable por presencia de solventes volátiles, manipular con precaución. | Usos / aplicaciones: Ambientación y neutralización de olores en automóviles (habitáculo, portavasos, guantera), en armarios y cajones, en baños y pequeños locales comerciales u oficinas, así como en vehículos recreativos. Ejemplos prácticos: colocar en el portavasos del auto para mantener el aroma durante desplazamientos diarios; ubicar en un cajón de ropa para aportar fragancia a prendas; instalar en una repisa de baño para controlar malos olores en espacios reducidos. No aplicar directamente sobre textiles o superficies pintadas ni en contacto con alimentos. | Modo de uso sugerido: 1) Agitar suavemente la botella antes de abrir. 2) Retirar el precinto de seguridad y desenroscar la tapa exterior. 3) Quitar el tapón protector del dosificador para permitir la liberación gradual de la fragancia; si se desea menor intensidad, reinstalar parcialmente la tapa o colocar un paño fino entre la apertura y la superficie. 4) Colocar la botella en posición vertical en un lugar estable (portavasos, hueco lateral, repisa) evitando inclinaciones que puedan provocar derrame. 5) Regular la intensidad cerrando o abriendo el dosificador según preferencia; ventilar el vehículo ocasionalmente para renovar aire. 6) En caso de derrame, limpiar inmediatamente la superficie con abundante agua y jabón; evite el contacto prolongado con plásticos y pinturas. Mantener fuera del alcance de niños y mascotas y alejado de llamas o fuentes de calor.
MLC2856185302 | 900101351005 | Panel Led Sobrepuesto Redondo 18w 6500k 220mm | - | Características generales: Panel LED sobrepuesto redondo de 18 W diseñado para montaje superficial en techos y paredes interiores. Cuerpo en aluminio con difusor opal de policarbonato que garantiza distribución homogénea de la luz y mínimo deslumbramiento. Temperatura de color 6500 K (luz día fría) para alta percepción de detalle. Acabado exterior blanco, perfil bajo de instalación y diseño compacto de 220 mm de diámetro que facilita su integración estética. Ofrece alto rendimiento lumínico y eficiencia energética, con baja emisión de calor y larga vida útil; ideal para reemplazo de luminarias tradicionales en instalaciones donde no se puede empotrar. Resistente a uso interior (IP20) y montaje sencillo mediante placa soporte incluida. Beneficios: ahorro en consumo, mantenimiento reducido, encendido instantáneo y mejora de visibilidad en áreas de trabajo y circulación. | Especificaciones técnicas: Potencia nominal 18 W. Diámetro exterior 220 mm. Espesor aproximado 30 mm. Peso aproximado 0,35 kg. Temperatura de color 6500 K (D65). Flujo luminoso estimado ≈1.600–1.800 lm (eficacia típica 85–100 lm/W). Índice de reproducción cromática CRI ≥80. Ángulo de apertura 120°. Alimentación 220–240 V AC, 50/60 Hz; incluye driver eléctrico compatible para conexión directa a la red. Factor de potencia ≥0,9. Protección IP20 (uso en interiores). Temperatura de operación recomendada: -10 °C a +40 °C. Vida útil estimada 25.000 horas (L70). Cumple con normas de seguridad y compatibilidad electromagnética habituales (CE, RoHS). Humedad relativa de operación hasta 85% sin condensación. | Usos / aplicaciones: Iluminación general en interiores: oficinas, salas de reuniones, pasillos, cocinas domésticas, locales comerciales, salas de espera, aulas y talleres no expuestos a agua directa. Reemplazo de luminarias empotradas cuando no es posible realizar corte en falso techo (solución sobrepuesta). Iluminación de tareas que requieren luz fría y alta definición de colores, señalización interior y ampliación de puntos lumínicos en proyectos de remodelación. Ejemplos prácticos: instalación en pasillo de edificio para mejorar visibilidad, sustitución de plafones en comercio minorista para resaltar producto, y colocación en garajes techados para luz blanca y uniforme. | Modo de uso sugerido: 1) Corte la alimentación eléctrica en el circuito a intervenir. 2) Marque la posición de montaje en el techo o pared y fije la placa soporte con tornillos y tacos apropiados según material de la superficie. 3) Conecte el cableado del driver: fase (L), neutro (N) y tierra si está disponible, siguiendo la normativa eléctrica local. 4) Asegure el panel a la placa soporte hasta que quede firme y alineado. 5) Verifique que la fijación y conexiones estén seguras antes de restaurar la energía. 6) Encienda y compruebe funcionamiento; observe que no haya parpadeo ni ruidos. Recomendaciones de seguridad: la instalación debe realizarla un electricista calificado; no abrir el driver; no utilizar en ambientes con humedad o proyección de agua; evitar instalar cerca de fuentes de calor extremo.
MLC2859078918 | 160151012020 | Cubrejunta Aluminio Plana Con Perforaciones 90 Cm Color | Caoba | Características generales: Perfil cubrejunta plano fabricado en aluminio extruido (aleación 6063-T5) con acabado en pintura poliéster color caoba resistente a rayos UV. Presentación en pieza de 900 mm con perforaciones preformadas para fijación mecánica. Diseño plano y discreto que protege y remata juntas entre recubrimientos (pisos, cerámicos, laminados) aportando acabado estético tipo madera. Propiedades: ligera, resistente a la corrosión, estable dimensionalmente y de fácil mantenimiento. Beneficios: instalación rápida, oculta discontinuidades, mejora la terminación visual y reduce el ingreso de polvo y humedad en la junta. | Especificaciones técnicas: SKU 160151012020; Variante: Caoba. Longitud: 900 mm; ancho útil aproximado: 25 mm; altura del perfil: 8 mm; espesor de pared: 1,2 mm; material: aluminio extruido 6063-T5; acabado: pintura poliéster horneada color caoba con protección UV. Perforaciones: diámetro 4 mm, espaciado aproximado 50 mm para fijación con tornillos M4/M5. Peso aproximado por unidad: 0,18 kg. Compatibilidad: diseñado para cubrir juntas de hasta 20 mm y remates en pisos y zócalos. Rango de temperatura de uso: -20 °C a +80 °C. Normas de fabricación y control: conforme a prácticas de extrusión y control de calidad (EN 755 / ASTM B221). Vida útil estimada en condiciones normales de uso: superior a 8–10 años. | Usos / aplicaciones: Cubrir y rematar juntas de dilatación y encuentro entre pisos (cerámica, porcelanato, vinílico, laminado), transiciones entre ambientes, terminación de umbrales y zócalos, protección de bordes en pasillos y áreas de tránsito ligero. Aplicable en obras residenciales, comerciales y proyectos de remodelación donde se requiera un acabado color caoba que imite madera. Ejemplos prácticos: remate entre cerámica de baño y pasillo, unión entre laminado flotante y puerta, protección de borde en escalón interior. | Modo de uso sugerido: 1) Medir la longitud de la junta y marcar la pieza a 900 mm o cortar a la medida requerida. 2) Cortar con sierra para metales o ingleteadora con disco adecuado; desbarbar y lijar bordes. 3) Limpiar la superficie de instalación (libre de polvo, grasa o restos de adhesivo). 4) Posicionar el cubrejunta sobre la junta y verificar alineación. 5) Marcar sobre la base mediante las perforaciones si es necesario y perforar la superficie receptora (usar taladro y broca adecuada para el material). 6) Fijar con tornillos autorroscantes o tornillos + tacos adecuados al sustrato (recomendado tornillo M4/M5, no incluidos), apretar sin deformar el perfil. 7) Sellar bordes con sellador neutro tipo silicona si se requiere estanqueidad. 8) Revisar nivel y acabado, limpiar restos. Precauciones: usar guantes y protección ocular al cortar; evitar golpes que dañen el acabado; respetar torque recomendado para no doblar el perfil.
MLC3090076532 | 110707103000 | Llave Lavatorio Individual Estandar 1/2 Cromada Hoffens | Cromado Pulido | Características generales: Llave para lavatorio individual de línea estándar con acabado cromado pulido. Cuerpo de latón de alta densidad y recubrimiento de cromo brillante que ofrece resistencia a la corrosión y al desgaste por uso diario. Equipado con cartucho cerámico de cierre suave y aerador incorporado que mejora la calidad del chorro y reduce salpicaduras; diseño monocomando pensado para manejo sencillo y control de caudal. Presentación individual lista para instalación en instalaciones domésticas y comerciales ligeras; estética neutra y durable que facilita limpieza y mantenimiento. Beneficios: anti‑corrosión, cierre anti‑goteo, ahorro de agua por aerador, acabado fácil de limpiar y apariencia cromada de larga duración. | Especificaciones técnicas: Conexión de entrada: rosca 1/2" estándar (compatible con accesorios y mangueras 1/2"). Material: cuerpo en latón, terminación cromada pulida, cartucho cerámico. Dimensiones aproximadas: altura total estándar para lavatorio (aprox. 120–150 mm); alcance de pico estándar (aprox. 90–110 mm). Peso aproximado: 0.8–1.2 kg. Temperatura de uso recomendada: agua fría y templada hasta 70 °C. Vida útil estimada en uso doméstico: superior a 5 años (dependiente de condiciones de agua y mantenimiento). Cumple controles internos de calidad del fabricante y estándares industriales para grifería sanitaria; diseño apto para uso sanitario domiciliario. | Usos / aplicaciones: Diseñada para lavatorios de baños residenciales, consultorios, oficinas y áreas comerciales de baja demanda. Ideal para proyectos de remodelación, reemplazo de griferías antiguas y nuevas instalaciones donde se requiera conexión 1/2". Aplicaciones prácticas: lavaderos de baño, muebles con agujero estándar para mono comando, obras de construcción de vivienda, reemplazo rápido en instalaciones sanitarias. No está diseñada para instalaciones de alto caudal industrial. | Modo de uso sugerido: 1) Corte el suministro de agua antes de la instalación. 2) Retire la grifería anterior y limpie la superficie del lavatorio. 3) Coloque la empaquetadura de goma entre la base de la llave y la superficie del lavatorio. 4) Inserte la llave por el orificio y fije desde abajo con la arandela y tuerca de montaje incluida; apriete con herramienta adecuada sin exceder torque recomendado (apretar hasta quedar firme y sin deformar). 5) Conecte las mangueras flexibles 1/2" a la rosca de la llave y a la alimentación de agua; utilice cinta selladora en roscas si fuera necesario. 6) Abra lentamente la llave de paso principal y verifique que no haya fugas; pruebe apertura/cierre y ajuste de caudal. 7) Realice mantenimiento periódico: limpiar con paño suave y detergente neutro, evitar abrasivos y retirar sedimentos del aireador según sea necesario.
MLC3034095010 | 190303504030 | Aromatizante Para Auto Colgante Jelly Bean 3d Variedades | Tutti-fruitti Tutti-fruitti | Características generales: Ambientador colgante modelo Jelly Bean 3D en variante Tutti-frutti diseñado para uso vehicular y espacios reducidos. Carcasa rígida con acabado tridimensional y cápsula aromática interna a base de polímero gel; color y diseño según variante (Tutti-frutti). Presentación individual para colgar con cordón ajustable; empaque sellado para preservar la fragancia. Resistente a vibraciones y uso continuado en ambiente interior del vehículo; formulación estable frente a cambios moderados de temperatura. Beneficios: neutraliza y perfuma olores, proporciona liberación controlada de aroma, no requiere energía externa y ocupa poco espacio garantizando frescura prolongada. | Especificaciones técnicas: Dimensiones aproximadas: 6,0 x 3,5 x 3,5 cm. Peso unitario aproximado: 12–18 g. Materiales: carcasa de polímero rígido (PVC/ABS), inserto aromático de gel polímero con fragancia Tutti-frutti, cordón de nylon ajustable. Compatibilidad: apto para todo tipo de automóviles, lockers, armarios y baños pequeños. Duración estimada de liberación aromática: 20–45 días (varía según ventilación y temperatura). Rango de uso y almacenamiento recomendado: -5 °C a 50 °C (almacenar preferentemente por debajo de 30 °C, evitar luz solar directa). Seguridad y manejo: producto de uso ambiental, no comestible; evitar contacto directo con piel y superficies pintadas. SKU: 190303504030. | Usos / aplicaciones: Ambientación interior de automóviles (colgado en espejo retrovisor a distancia segura), perfumar portavasos o espacios bajo asientos, aromatizar guantera o maletero en bolsas pequeñas, uso en armarios y cajones para mantener ropa con aroma; ideal para concesionarios, flotas y uso doméstico en baños o lockers donde se requiere aroma estable y discreto. Ejemplos prácticos: colgar en espejo retrovisor para eliminar olores de comida o tabaco; colocar dentro de un cajón de ropa para refrescar prendas; ubicar en un baño sin ventilación para mantener olor agradable. | Modo de uso sugerido: 1) Retirar el producto del empaque sellado manteniendo la cápsula interior intacta hasta su instalación. 2) Si existe una tapa o precinto protector en la cápsula aromática, retirarlo según indicaciones del empaque. 3) Ajustar el cordón a la longitud deseada (aprox. 10–15 cm desde el espejo retrovisor) y colgar en un punto estable evitando obstruir la visibilidad del conductor. 4) Evitar el contacto directo del gel con superficies pintadas, cuero o textiles que puedan mancharse; si se derrama, limpiar inmediatamente con paño húmedo. 5) Para mayor liberación de aroma, colocar cerca de salidas de aire; para prolongar la duración, mantener alejado de luz solar directa y temperaturas extremas. 6) Reemplazar el aromatizante cuando la intensidad del aroma sea insuficiente o tras el periodo estimado de duración. Disposición final: desechar según normativa local de residuos plásticos y etiquetas químicas.
MLC3090076992 | 110905402006 | Pack 2 Und Roseta Metalica 1/2 PuLG - Ajuste Para Griferías | Plateado Brillante | Características generales: Roseta metálica para cierre estético de conexión de 1/2" diseñada para cubrir y embellecer la salida de tubería en instalaciones de grifería. Fabricada en aleación metálica con recubrimiento cromado brillante (plateado brillante), presenta superficie lisa y reflectante que facilita la limpieza y resiste manchas. Diseño de ajuste rápido que permite encaje sobre la tubería sin piezas visibles; alta resistencia a la corrosión y al desgaste por contacto frecuente, ofrece estabilidad dimensional y protección contra filtraciones superficiales. Presentación: pack de 2 unidades, acabado homogéneo pensado para uso domiciliario y obras ligeras. | Especificaciones técnicas: Diámetro del pasante compatible: rosca/tubo 1/2" (≈21 mm interno). Diámetro exterior aproximado: 48 mm. Espesor promedio del cuerpo: 6 mm. Peso unitario aproximado: 25–35 g (pack total 50–70 g). Material: aleación de zinc (Zamak) con baño cromado brillo; alternativa: latón cromado según lote (ver etiqueta). Compatibilidad: diseñado para griferías y tomas con rosca 1/2" estándar (BSP/medida nominal 1/2"). Temperatura de uso recomendada: -20 °C a 80 °C (apta para instalaciones de agua fría y caliente doméstica). Normas y control: fabricada bajo controles industriales de acabado y limpieza para su uso en contacto con instalaciones sanitarias; resistente a la corrosión en ambientes interiores. Vida útil esperada: superior a 10 años en condiciones de uso doméstico normales. | Usos / aplicaciones: Ocultar la unión roscada y el hueco entre la pared y la rosca de la grifería en lavabos, bidets, duchas, lavaderos y cocinas. Uso en instalaciones nuevas y reemplazo en remodelaciones para mejorar estética y proteger contra acumulación de suciedad en la base de la grifería. Adecuada para arquitectos, plomeros y proyectos de mantenimiento que requieran un acabado plateado brillante y uniforme. Ejemplos prácticos: montaje en salida de caño mural de ducha, acabado alrededor de tomas bajo mesada en cocinas, renovación estética de lavabos sin reemplazar tubería. | Modo de uso sugerido: 1) Cortar suministro de agua y retirar la grifería si es necesario para facilitar el montaje. 2) Limpiar la superficie de la pared y la rosca del tubo, eliminar restos de pintura o sellador. 3) Deslizar la roseta por la tubería roscada con la cara abierta hacia fuera hasta apoyarla contra la pared; si dispone de inserto interno, encajarlo para ajuste firme. 4) Colocar la grifería y apretar según su procedimiento habitual; la roseta debe permanecer en posición fija entre pared y base de la pieza. 5) Opcional: aplicar una capa fina de sellador sanitario o silicona neutra en la unión pared-roseta para mejorar acabado estanco y evitar filtraciones superficiales. 6) Verificar alineación y limpieza final; no someter a golpes fuertes ni uso de abrasivos que dañen el acabado cromado.
MLC3108013252 | 130603001058 | Pintura Bolsa Latex Vinílico 2.6kg Marbella Colores | Sandia Mate | Características generales: Pintura látex vinílico en presentación bolsa de 2.6 kg, acabado mate en tono Sandía Mate. Formulada para ofrecer alto poder cubritivo y buena opacidad con aplicación en superficies minerales y previamente pintadas a base de agua. Producto de base acuosa, bajo olor relativo, secado rápido y fácil aplicación con brocha, rodillo o airless. Proporciona buena adhesión, resistencia al respaldo de polvo y amarillamiento moderado, acabado uniforme y lavado doméstico suave; ideal para renovar ambientes interiores con resultado mate y estética homogénea. | Especificaciones técnicas: Peso neto 2,6 kg; color: Sandía (mate); tipo de material: látex vinílico a base agua (polímero vinílico modificado); presentación: bolsa sellada 2,6 kg; temperatura de aplicación recomendada: entre 10 °C y 35 °C; tiempo de secado al tacto: 30–60 minutos (dependiendo temperatura y humedad); repintado: mínimo 4 horas; rendimiento estimado: variable según porosidad y técnica, típico para 2 manos en superficies lisas; compatibilidad: adherente sobre revoque, yeso, concreto, mampostería y pinturas látex existentes bien adheridas; almacenamiento: hasta 12 meses en envase original cerrado, protegido de heladas y luz solar directa; normas de calidad: formulada bajo controles de calidad industriales para pinturas vinílicas y con ficha técnica y de seguridad asociada. | Usos / aplicaciones: Recomendado para paredes interiores, cielorrasos y ambientes residenciales, comerciales y de oficinas que requieran acabado mate y color estable; ideal para repintado de revoques y revestimientos minerales, reparación de pequeñas superficies antes de repintar y proyectos de decoración en interiores donde se busca un color intenso y uniforme (por ejemplo salas, dormitorios, pasillos, locales comerciales). No se recomienda su uso en pisos, metal sin imprimación ni superficies de hormigón exterior sin protección adicional. | Modo de uso sugerido: 1) Preparación: limpiar la superficie, eliminar polvo, desprendimientos, grasa o moho; reparar fisuras y dejar secar. 2) Imprimación: aplicar imprimante o sellador si la superficie es muy porosa o presenta manchas; dejar secar según indicación del imprimante. 3) Mezclado: agitar o mezclar la bolsa antes de abrir para homogeneizar pigmentos. 4) Dilución: diluir con agua potable entre 5% y 15% según método de aplicación (menor dilución para brocha/rodillo, mayor para pistola airless) y condiciones ambientales. 5) Aplicación: aplicar en 2 manos cruzadas para mejor cubrimiento (esperar el tiempo de repintado mínimo entre manos). 6) Secado y curado: respetar tiempo de secado y ventilación del ambiente; evitar lavado intensivo durante los primeros 7 días. 7) Limpieza de herramientas: limpiar con agua y jabón antes de que la pintura seque. Seguir medidas de seguridad: usar guantes, protección ocular y ventilación adecuada.
MLC3090180760 | 110804102501 | Mago Ducha Eko Cromado Duschy 1 Funcion Estandar | Cromado Cromado | Características generales: Rociador de ducha modelo Mago Ducha Eko de la marca Duschy en acabado cromado brillo; cuerpo en ABS reforzado con recubrimiento metálico y anclajes internos en latón para mayor resistencia a la corrosión. Presentación: pieza individual de función única (chorro estándar) diseñada para montaje directo en salida de ducha. Resistente a impactos leves, acumulación de sarro y desgaste por uso continuo; diseño orientado a ahorro de agua y rendimiento constante, entrega de chorro uniforme y fácil mantenimiento. Beneficios: instalación rápida, estética cromada de alta resistencia, reducción de consumo hídrico sin pérdida de presión y limpieza sencilla de boquillas. | Especificaciones técnicas: Diámetro del rociador: 100 mm; altura aproximada: 70 mm; peso: 0,25 kg; material principal: ABS con recubrimiento cromado y conexión interna en latón; tipo de conexión: rosca estándar 1/2" BSP (compatible con instalaciones domiciliarias estándar); función: 1 modo (chorro estándar); rango de presión de funcionamiento recomendado: 0,2–5,0 bar; caudal aproximado (modelo Eko): 6–9 L/min; temperatura de uso máxima recomendada: 65 °C; resistencia a la corrosión: recubrimiento cromado y componentes metálicos protegidos; cumplimiento: diseñada según estándares comerciales para accesorios sanitarios y controles de calidad de fabricación industrial. | Usos / aplicaciones: Ducha de uso doméstico para baños residenciales, departamentos, hoteles y cabañas; indicada para reemplazo de cabezales antiguos en instalaciones con rosca 1/2". Aplicaciones prácticas: ducha diaria en baños principales y secundarios, renovación estética rápida sin obras, incorporación en proyectos de remodelación para mejorar eficiencia hídrica y estética cromada en griferías. | Modo de uso sugerido: 1) Cortar el suministro de agua antes de instalar. 2) Retirar el cabezal anterior girándolo en sentido antihorario. 3) Limpiar la rosca de salida y verificar estado de la junta; reemplazar si está dañada. 4) Enroscar el Mago Ducha Eko con rosca 1/2" hasta ajuste firme a mano; usar cinta de teflón si se desea mayor estanqueidad. 5) Abrir suministro de agua y verificar ausencia de fugas; ajustar sello si es necesario. 6) Para limpieza, desconectar y enjuagar boquillas con agua o remojar en solución desincrustante suave; evitar solventes abrasivos. 7) No someter a golpes fuertes ni usar herramientas que dañen el recubrimiento cromado.
MLC3090199012 | 140304005005 | Espuma Expansiva De Poliuretano Para Relleno Sika Boom 750ml | Espuma Expansiva De Poliuretano Para Relleno Sika Boom 750ml | Características generales: Espuma expansiva de poliuretano monocomponente en envase presurizado de 750 ml, formulada para rellenar, sellar y aislar juntas, huecos y cavidades. Color crema/beige; cura por reacción con la humedad ambiental formando una estructura celular semi-rígida que ofrece aislamiento térmico y acústico y excelente adherencia a sustratos comunes (concreto, ladrillo, madera, yeso y metales limpios). Presentación lista para uso con aplicador; proporciona sellado estanco, reducción de puentes térmicos y resistencia mecánica moderada una vez curada. Beneficios: ahorro de tiempo en aplicación, menor dificultad en acabado posterior y compatibilidad con sellantes y pinturas sobre espuma curada. | Especificaciones técnicas: Volumen nominal 750 ml; rendimiento aproximado 30–40 litros de espuma expandida según condiciones de aplicación; densidad en estado curado aproximada 18–25 kg/m³; tiempo de formación de piel 8–15 minutos; tiempo de corte 30–60 minutos; curado completo entre 24 y 48 horas según humedad y temperatura. Rango de temperatura de aplicación recomendado +5 °C a +35 °C; temperatura de servicio típica -40 °C a +90 °C. Sistema: poliuretano monocomponente que cura con humedad. Compatibilidad: apta para ser pintada y revestida tras completo curado; adherencia a superficies limpias y sin contaminantes. Incluye hojas de seguridad y cumplimiento con estándares industriales aplicables a espumas PU monocomponentes. SKU: 140304005005. | Usos / aplicaciones: Relleno y sellado de juntas y cavidades en obra y reformas (instalación de marcos de puertas y ventanas, sellado entre paneles y muros), aislamiento térmico y acústico en huecos, fijación y acolchonamiento de tuberías y conducciones, rellenado de cavidades en estructuras y sellado de penetraciones en fachadas y techos. Ejemplos prácticos: anclar y sellar un marco de ventana antes del acabado, rellenar torno de instalaciones eléctricas, sellar paso de tubería en pared y aislar entre placas de montaje. | Modo de uso sugerido: 1) Preparación: limpiar superficies de polvo, grasa y restos sueltos; humedecer ligeramente la zona para mejorar la reacción de curado. 2) Agitar la lata vigorosamente durante 20–30 segundos antes de usar. 3) Colocar la boquilla aplicadora suministrada en el orificio de salida y girar la lata con la boquilla hacia abajo para aplicar. 4) Aplicar la espuma en capas, llenando como máximo un 30–50% del volumen previsto para permitir la expansión; esperar el tiempo de corte entre pasadas si es necesario. 5) Tras el curado superficial, recortar el exceso con cutter o herramienta adecuada y proceder al acabado (sellante, pintura o revestimiento) una vez esté completamente curado. 6) Limpieza: retirar espuma fresca con acetona o disolvente apropiado; la espuma curada solo se elimina mecánicamente. 7) Seguridad y almacenamiento: usar guantes, protección ocular y ventilación; almacenar en posición vertical en lugar fresco y seco, lejos de fuentes de ignición y temperaturas extremas.
MLC1401502875 | 110203002060 | Tee Bronce 3/4x3/4x3/4 Soldar-soldar-soldar | Tee Bronce 3/4x3/4x3/4 Soldar-soldar-soldar | Características generales: Tee en bronce fabricada en aleación de cobre-estaño, acabado natural bronceado. Diseñada con tres vasos lisos para unión por soldadura capilar (soldar-soldar-soldar), presentación individual lista para instalación. Alta resistencia a la corrosión y a la fatiga térmica; buena conductividad térmica y mecánica para redes de agua y aplicaciones industriales no agresivas. Beneficios: unión robusta y estanca, montaje permanente sin elementos roscados, mantenimiento reducido y compatibilidad con tubería de cobre. | Especificaciones técnicas: Dimensión nominal 3/4" (diámetro exterior de tubería compatible ≈ 26,7 mm). Tipo de material: aleación de bronce (cobre-estaño) con tratamiento superficial natural. Conexión: vasos para soldadura capilar (sweat). Peso aproximado: 0,18 kg por unidad (puede variar según lote). Rango de temperatura de servicio recomendado: -20 °C a 120 °C. Compatibilidad: tubería de cobre y bronce 3/4" tipo estándar. Control dimensional y acabado conforme a tolerancias industriales de accesorios de fontanería; verificación de estanqueidad y ensayo de presión en la instalación. | Usos / aplicaciones: Empleado para derivaciones y uniones en redes de agua fría y caliente, circuitos de calefacción y sistemas industriales con fluidos no agresivos. Ideal para crear ramales, derivaciones a artefactos sanitarios (lavamanos, inodoros, lavaderos), reparaciones y nuevas instalaciones en edificios residenciales, comerciales e industriales. Útil en montajes donde se requiere una unión permanente y de bajo mantenimiento. | Modo de uso sugerido: 1) Cortar la tubería a medida y desbarbar el interior y exterior del extremo. 2) Limpiar el vaso del tee y el extremo de la tubería con cepillo o lija para eliminar óxidos y suciedad. 3) Aplicar fundente (flux) adecuado para soldadura capilar en las superficies a unir. 4) Insertar la tubería hasta tope en el vaso del tee. 5) Calentar uniformemente la junta con soplete hasta temperatura de soldadura; aplicar aleación de aporte (estaño sin plomo o aleación indicada) permitiendo que el aporte fluya por capilaridad. 6) Dejar enfriar de forma natural, limpiar restos de fundente y verificar visualmente la junta. 7) Realizar prueba de presión conforme a la normativa o procedimiento del proyecto antes de poner en servicio. Usar siempre protección personal (guantes, gafas y ventilación) y seguir normas de seguridad para soldadura.
MLC1429145461 | 130133122810 | Rodillo Chiporro Sintetica 18 Cms Fibra Corta Lizcal (5182) | Rodillo Chiporro Sintetica 18 Cms Fibra Corta Lizcal (5182) | Características generales: Rodillo chiporro sintética Lizcal (ref. 5182) de 18 cm diseñado para aplicación profesional y doméstica de pinturas. Cubierta de fibra sintética de corta longitud (chiporro) de alta densidad que ofrece baja retención de pintura, liberación uniforme y mínimo pelado. Núcleo plástico rígido que asegura ajuste estable en porta-rodillos estándar. Color de la fibra: blanco natural. Beneficios: acabado liso en superficies lisas y semilisas, menor textura que pelusas largas, fácil limpieza y resistencia al deshilachado para múltiples usos. | Especificaciones técnicas: ancho útil 18 cm (180 mm); fibra corta, aprox. 3 mm de pelo; cubierta de poliéster/mezcla sintética de alta densidad; núcleo interno plástico compatible con marcos convencionales; peso aproximado 60 g; temperatura de uso recomendada 5 °C a 40 °C; compatible con pinturas a base agua (látex, acrílicas, emulsiones) y con esmaltes sintéticos de uso general; fabricado bajo controles de calidad industrial para baja desprendibilidad de fibras; vida útil: reutilizable y prolongada si se limpia y almacena correctamente. | Usos / aplicaciones: ideal para pintar paredes y cielorrasos interiores, reparaciones y retoques en superficies lisas o semilisas, aplicación de imprimaciones y repintados rápidos. Adecuado para habitaciones, oficinas, frentes de muebles y carpintería que requieren un acabado uniforme sin textura marcada. Recomendado tanto para trabajadores de mantenimiento como para usuarios particulares que buscan rendimiento profesional. | Modo de uso sugerido: 1) Preparación: limpiar y lijar la superficie; remover polvo y partículas sueltas. 2) Montaje: colocar el rodillo en el porta-rodillos asegurando encaje firme. 3) Carga: verter pintura en bandeja, sumergir el rodillo y distribuir la pintura por la rejilla para eliminar exceso. 4) Aplicación: pintar con pasadas largas y uniformes; para mejor cobertura, aplicar en forma cruzada (vertical y luego horizontal) y finalizar con pasadas suaves en la misma dirección. 5) Retoques: trabajar áreas pequeñas con presión moderada para evitar marcas. 6) Limpieza: para pinturas a base agua lavar con agua y jabón hasta aclarar; para solventes seguir instrucciones del fabricante de la pintura y del solvente; secar al aire y almacenar en posición horizontal o colgado. 7) Seguridad: usar guantes y ventilar el área durante el trabajo.
MLC3090210948 | 110804209000 | Set Ducha Teléfono Cabezal Soporte Y Flexible 1,5 Mts Duschy | Set Ducha Teléfono Cabezal Soporte Y Flexible 1,5 Mts Duschy | Características generales: Set de ducha tipo teléfono marca Duschy compuesto por cabezal ergonómico, manguera flexible de 1,5 m y soporte mural. Cabezal fabricado en ABS con acabado cromado resistente a rayado y fácil limpieza; diseño compacto para un flujo de agua uniforme. Manguera interior en acero inoxidable con revestimiento exterior de PVC antitorcedura que asegura flexibilidad y resistencia a la corrosión. Soporte en material técnico (ABS reforzado) con ajuste de ángulo para fijación mural. Conexiones estándar 1/2" que permiten instalación rápida en griferías domésticas. Producto pensado para uso residencial, ofrece durabilidad y mantenimiento mínimo, mejorando la ergonomía y movilidad en la ducha. | Especificaciones técnicas: SKU 110804209000. Longitud de la manguera: 1,5 metros. Diámetro aproximado del cabezal: 75–85 mm. Materiales: cabezal ABS cromado; manguera con interior de acero inoxidable y revestimiento PVC; soporte ABS. Conexiones: rosca estándar 1/2" (hembra/macho según conexión). Presión de trabajo recomendada: 0.5 a 6 bar. Temperatura de uso recomendada: hasta 60 °C. Peso aproximado del set: 0,55–0,85 kg. Compatibilidad: apto para la mayoría de salidas de ducha y griferías residenciales con conexión 1/2". Normativa de uso: diseñado para instalaciones sanitarias domésticas; verificar normativa local para instalaciones comerciales. Vida útil estimada en uso doméstico: 2–5 años según condiciones de agua y mantenimiento. | Usos / aplicaciones: Sustitución o instalación de ducha en baños residenciales y departamentos; remodelaciones rápidas sin obra compleja; ducha manual para enjuague de bañeras, limpieza de zonas de ducha y lavado de mascotas; ideal para hogares, alquileres temporales y proyectos de mejora de baño que requieran mayor movilidad del cabezal. También útil para reemplazar juegos de ducha antiguos o incompletos. | Modo de uso sugerido: 1) Cerrar la llave general de agua o la llave de paso del baño. 2) Retirar el cabezal o manguera existente limpiando la rosca. 3) Colocar la arandela de goma suministrada en los extremos de la manguera; aplicar cinta de teflón en la rosca si la instalación lo requiere. 4) Enroscar manualmente un extremo de la manguera a la salida de la grifería (1/2") y el otro extremo al cabezal; apretar con una llave usando un paño para proteger el acabado, sin exceder par. 5) Fijar el soporte mural en la posición deseada: si es con tornillos, marcar, perforar y colocar tarugos; si es adhesivo, limpiar bien la superficie antes de fijar. 6) Colocar el cabezal en el soporte, abrir la llave lentamente y comprobar que no haya fugas; ajustar el apriete si es necesario. 7) Probar diversas posiciones y regular el ángulo del soporte para uso cómodo. Mantener limpieza periódica del cabezal para evitar incrustaciones.
MLC3090212058 | 140304005005 | Espuma Expansiva De Poliuretano Para Relleno Sika Boom 750ml | - | Características generales: Espuma expansiva monocomponente de poliuretano para relleno y sellado, formulada para curado por humedad. Presentación en envase presurizado de 750 ml; color beige amarillento una vez curada. Alta capacidad de expansión controlada que proporciona relleno eficiente de huecos, juntas y cavidades; excelente adherencia a hormigón, ladrillo, madera y metal; no adherente a polietileno, polipropileno ni silicona. Ofrece aislamiento térmico y acústico, buena estabilidad dimensional y resistencia mecánica tras el curado; reduce infiltraciones de aire y mejora la eficiencia energética. Fácil aplicación profesional y en obra por su dispensación regulable; superficie cortable y pintable tras el fraguado. | Especificaciones técnicas: Volumen del envase: 750 ml. Rendimiento aproximado: 30–40 L de espuma expandida por envase (rendimiento variable según porosidad y técnica de aplicación). Densidad de la espuma curada: ~18–25 kg/m³. Tiempo de formación de piel: 5–15 minutos (según humedad y temperatura). Tiempo de corte: 30–60 minutos; curado completo: 24 horas (para capas estándar). Temperatura de aplicación recomendada: +5 °C a +35 °C. Temperatura de servicio de la espuma curada: aprox. -40 °C a +90 °C. Tipo de material: poliuretano monocomponente. Compatibilidad: adherente a hormigón, ladrillo, madera, metal, yeso; no adherente a PE, PP, PTFE y superficies siliconadas. Almacenamiento: mantener en posición vertical, entre +5 °C y +25 °C; vida útil aproximada 12 meses en envase cerrado. Consultar ficha técnica y hoja de seguridad para normativa y certificaciones aplicables. | Usos / aplicaciones: Relleno y sellado de huecos, juntas y cavidades en obra civil y reformas; fijación y calce de marcos de puertas y ventanas; aislamiento térmico y acústico en encuentros de tabiques y carpinterías; aislamiento alrededor de conducciones eléctricas y tuberías; mejora del cerramiento en cubiertas y entreforjados. Ideal para completar cavidades en muros, rellenar cavidades alrededor de instalaciones HVAC, anclajes puntuales y montaje de paneles prefabricados. Adecuado para uso profesional en obra y para bricolaje exigente. | Modo de uso sugerido: 1) Preparación: limpiar superficies de polvo, grasas y restos sueltos; humedecer ligeramente la cavidad con agua para favorecer el curado. 2) Agitar el envase en posición vertical al menos 20–30 segundos antes de usar. 3) Colocar la cánula aplicadora o acoplar a pistola dispensadora según la presentación; mantener el envase invertido durante la aplicación. 4) Aplicar la espuma desde el fondo hacia la superficie en capas, rellenando aproximadamente 30–50% del volumen para permitir la expansión controlada. 5) Esperar la formación de piel (5–15 min) y el tiempo de corte indicado (30–60 min) antes de recortar el excedente con cutter. 6) Una vez curada, proteger la espuma de la radiación UV con pintura o revestimiento adecuado; para acabados, lijar y pintar según sea necesario. 7) Limpieza: retirar espuma fresca con disolvente específico o limpiador de espuma; la espuma curada solo se elimina mecánicamente. 8) Seguridad: usar guantes resistentes a químicos, gafas de protección y ventilación adecuada; seguir la hoja de seguridad.
MLC1456398161 | 170104002505 | Insecticida Aerosol 440cc Arañas Y Baratas Tanax | Insecticida Aerosol 440cc Arañas Y Baratas Tanax | Características generales: Insecticida en aerosol de 440 cc diseñado para control de arañas y baratas en ambientes domésticos y comerciales. Presentación en envase metálico con válvula pulverizadora y tapa plástica, fórmula de acción rápida con efecto de choque y residual para interfases de tránsito y refugio de insectos. Proporciona control localizado por contacto y por aspersión en grietas, zócalos y espacios de difícil acceso; reduce población de plagas y ayuda a prevenir reinfestaciones cuando se aplica según indicaciones. SKU: 170104002505. | Especificaciones técnicas: Contenido neto 440 cc (aerosol presurizado). Envase metálico con válvula y difusor plástico. Tipo de formulación: insecticida líquido listo para uso en aerosol (no diluir). Temperatura de uso recomendada: entre 5 °C y 40 °C para almacenamiento y aplicación; conservar en lugar seco y fresco, evitar exposición directa al sol y fuentes de calor. Vida útil: consultar fecha de vencimiento en el envase; conservar según indicaciones del fabricante para mantener eficacia. Compatibilidad: apto para aplicación en superficies duras como madera pintada, cerámica, concreto y zócalos; probar en área pequeña si se aplica sobre tejidos o superficies delicadas. Normas de seguridad: producto químico presurizado; seguir pictogramas e instrucciones de la etiqueta. | Usos / aplicaciones: Control localizado de arañas y cucarachas en viviendas, garajes, bodegas, comercios y oficinas. Aplicable en zócalos, grietas y hendiduras donde se observan refugios o tránsito de insectos; ideal para tratamiento puntual en cocinas (con precauciones), baños, sótanos, detrás de muebles, alrededor de marcos de puertas y ventanas. Uso complementario a planes de higiene y control integrado de plagas para reducir populationes y prevenir reinfestaciones. | Modo de uso sugerido: 1) Agitar bien el envase antes de usar. 2) Asegurar ventilación del área y evacuar personas, mascotas y alimentos del lugar de aplicación. 3) Retirar o cubrir alimentos, utensilios y superficies de preparación. 4) Mantener la lata en posición vertical y aplicar a distancia de 20–30 cm de la superficie objetivo. 5) Pulverizar en cortas ráfagas dirigidas a zócalos, grietas, hendiduras y puntos de tránsito de insectos; evitar saturar superficies y no aplicar directamente sobre alimentos ni utensilios. 6) Dejar actuar hasta secado completo; ventilar el área antes de reingresar. 7) Repetir la aplicación cada 4–6 semanas o según presencia de plagas y recomendaciones del fabricante. 8) En caso de infestaciones severas, considerar asesoría profesional. Mantener fuera del alcance de niños y seguir medidas de primeros auxilios indicadas en la etiqueta.
MLC1478348707 | 140302100500 | Silicona Neutra Blanca Cartucho 300ml Rex 30412 | Silicona Neutra Blanca Cartucho 300ml Rex 30412 | Características generales: Silicona de curado neutro en color blanco, presentada en cartucho de 300 ml para uso con pistoleta aplicadora. Formulada para formar un sellado elástico y durable que no libera ácidos corrosivos durante el curado, lo que la hace adecuada para vidrio, aluminio anodizado, metales, cerámica, madera barnizada y perfiles pintados. Ofrece buena adhesión inicial, resistencia a la intemperie, rayos UV y mohos, baja oloración y flexibilidad mantenida a largo plazo; diseñada para juntas no estructurales que requieren estanqueidad y movimiento controlado. | Especificaciones técnicas: Capacidad: 300 ml (cartucho). Color: blanco. Tipo de curado: neutro (curado por humedad). Tiempo de formación de piel: aprox. 10–20 min (23 °C, 50 % HR). Velocidad de curado: aprox. 2–3 mm/24 h (condiciones estándar). Rango de servicio: aproximado -40 °C a +150 °C. Capacidad de movimiento: típica ±25 %. Dureza Shore A: típica 20–30. Elongación y recuperación elástica altas (propias de siliconas neutras). Compatibilidad: vidrio, aluminio anodizado, cerámica, madera barnizada, muchas pinturas y PVC rígido; no adherente a PE, PP y PTFE sin imprimación. Clasificación técnica habitual: conforme a criterios de sellantes para construcción (clasificación ISO 11600 F/G 25LM típica). Consultar ficha técnica para valores exactos y ensayos. | Usos / aplicaciones: Sellado de juntas en baños y cocinas (mamparas, lavabos, sanitarios), sellado de vidrios y carpintería de aluminio, juntas perimetrales en ventanas y fachadas, sellado entre cerámica y perfiles, reparaciones domésticas donde se requiere resistencia a humedad y moho, aplicaciones exteriores no estructurales expuestas a intemperie. Ideal para instalaciones que requieren producto no corrosivo para metales y materiales sensibles al ácido. | Modo de uso sugerido: 1) Preparación: limpiar y desengrasar superficies; eliminar sellantes antiguos, polvo, grasa y humedad. 2) Primer: aplicar imprimante solo si el fabricante lo recomienda para sustratos de baja adherencia. 3) Preparación del cartucho: cortar el extremo del cartucho y roscar la boquilla, cortar la punta de la boquilla con el diámetro deseado. 4) Aplicación: colocar el cartucho en la pistola aplicadora y extruir un cordón continuo de silcona, manteniendo velocidad y presión constantes. 5) Acabado: alisar el cordón con espátula o herramienta húmeda (agua con jabón) antes de la formación de la piel para obtener acabado uniforme. 6) Curado: dejar curar según condiciones ambientales; evitar contacto con agua hasta curado final. 7) Seguridad: usar guantes, ventilar el área y consultar la hoja de seguridad para manipulación y primeros auxilios. No pintar hasta curado completo; probar compatibilidad de pintado en área pequeña.
MLC3090212112 | 140304005005 | Sika Boom Espuma De Poliuretano Tarro 750ml | - | Características generales: Espuma de poliuretano monocomponente de poliuretano (Sika Boom) en presentación tarro 750 ml diseñada para sellado, relleno y aislamiento térmico y acústico en obras y reparaciones. Color crema/beige al aplicar; cura por reacción con la humedad ambiental formando una estructura celular cerrada de baja conductividad. Alta adherencia a hormigón, ladrillo, yeso, madera, metales y muchos plásticos; no requiere mezcla previa. Propiedades: expansión controlada, mínima retracción, buena estabilidad dimensional, aislamiento térmico y acústico, capacidad de rellenado de huecos irregulares y resistencia adecuada a la compresión ligera. Beneficios: ahorro en tiempo de aplicación, mejora del confort térmico y acústico, reduce puentes térmicos y facilidad de corte y acabado tras curado. | Especificaciones técnicas: Volumen nominal del envase: 750 ml. Rendimiento aproximado: 40–45 litros de espuma expandida por envase (variable según condiciones de aplicación). Densidad de la espuma curada: ~20 kg/m³ (aprox.). Tiempo de formación de piel: 8–15 minutos (según humedad y temperatura). Tiempo para corte y mecanizado: 30–60 minutos. Curado total: 24 horas (espesor reducido; más tiempo en secciones gruesas). Temperatura de aplicación recomendada: +5 °C a +35 °C. Temperatura de almacenamiento: 5 °C a 25 °C, mantener en posición vertical. Compatibilidad: adherente a hormigón, mortero, mampostería, madera, metal y PVC rígido; no adherente a PE, PP ni silicona sin imprimación. Producto inflamable en estado no curado; consultar ficha de seguridad. SKU: 140304005005. | Usos / aplicaciones: Sellado y aislamiento de juntas y huecos en carpintería de obra, marcos de ventanas y puertas, llenado de cavidades en tabiquería y muros, fijación ligera de elementos de montaje, aislamiento térmico entre vigas y conductos, reducción de ruido en pasos de tubería y cableado, reparación de grietas irregulares y enchapes. Ejemplos prácticos: rellenar el espacio entre marco de ventana y muro para evitar filtraciones de aire; sellar unión entre placa de yeso y tubo pasante; fijar y estabilizar una viga ligera antes del remate; rellenar cavidades de zócalos para mejorar aislamiento acústico. | Modo de uso sugerido: 1) Preparación: agitar el tarro vigorosamente (según instrucciones del fabricante) antes de usar; usar guantes y protección ocular; ventilar el área. 2) Preparar superficies: limpiar polvo, aceites y restos sueltos; humedecer ligeramente superficies muy porosas para mejorar el curado. 3) Montaje del aplicador: colocar la boquilla aplicadora provista o adaptador según el tarro; mantener el envase en posición vertical durante la aplicación. 4) Aplicación: aplicar en cordones discontinuos o pulsos dentro del hueco ocupando aproximadamente 30–50% del volumen previsto (la espuma se expandirá); evitar sobrellenar. 5) Tiempo de espera y acabado: dejar formar piel (8–15 min), esperar 30–60 min para el corte y ajuste; después de curada la espuma (24 h) se puede lijar, cortar y recubrir con mortero o pintura. 6) Limpieza: retirar exceso con disolvente específico (acetona para espuma no curada) y seguir indicaciones de seguridad; la espuma curada se retira mecánicamente. 7) Seguridad y eliminación: conservar alejado de llamas y fuentes de ignición, no perforar el envase a presión; disponer según normativa local de residuos peligrosos.
MLC3090224908 | 900702102005 | Alargador Zapatilla Enchufe 6 Tomas Macrotel Me-070b Negro | Negro | Características generales: Zapatilla alargador eléctrica Macrotel modelo ME-070B con 6 tomas en color negro. Carcasa exterior de polímero rígido (ABS/PC) resistente a impactos y a la decoloración; conductores de cobre electrolítico con aislamiento PVC flexible. Diseño compacto tipo “zapatilla” que permite ordenar múltiples conexiones en un solo punto; presentación monobloque con base plana para apoyo estable. Indicada para uso doméstico y de oficina; facilita la distribución de energía en espacios con escasas tomas, reduce la necesidad de adaptadores múltiples y protege las conexiones frente a desconexiones accidentales por su encaje firmemente dimensionado. | Especificaciones técnicas: Modelo: Macrotel ME-070B. SKU: 900702102005. Variante: Negro. Número de tomas: 6 (contactos hembra). Tensión nominal: 250 V AC. Corriente nominal: 10 A. Potencia máxima recomendada: hasta 2.500 W (según tensión de red). Conductores: cobre electrolítico, sección aproximada 0,75 mm². Aislamiento y funda del cable: PVC flexible, color negro. Carcasa: ABS/PC resistente a impactos y a temperaturas moderadas. Longitud de cable: 1,5 m (valor de referencia, confirmar en empaque). Dimensiones aproximadas (producto): 260 x 55 x 35 mm. Peso aproximado: 180 g. Temperatura de uso: -5 °C a 60 °C. Compatibilidad: enchufes tipo hembra para clavijas estándar domésticas. Uso recomendado: circuitos de baja potencia; no apto para equipos de alta demanda continua (hornos, resistencias de calefacción, bombas de alto consumo). Cumplimiento: diseñado según buenas prácticas de manufactura eléctricas para línea de consumo; verificar sello y certificaciones aplicables en el empaque del producto. | Usos / aplicaciones: Distribución eléctrica en hogares, oficinas, comercios pequeños y talleres livianos. Conectar televisores, computadoras de escritorio, monitores, cargadores de celulares y laptops, lámparas, equipos de audio y periféricos. Ideal para estaciones de trabajo, centros multimedia y mobiliario con múltiples equipos. No indicado para conectar simultáneamente aparatos de alto consumo (microondas, calefactores, planchas) ni para instalaciones fijas permanentes ni uso en exteriores sin protección. | Modo de uso sugerido: 1) Inspeccione visualmente el alargador antes de usar: verifique integridad de cable, enchufe y tomas. 2) Conecte el enchufe macho del alargador a una toma de pared adecuada y con buena sujeción. 3) Distribuya las cargas conectando los equipos en las 6 tomas, priorizando equipos de mayor consumo directamente a tomas de pared si es necesario. 4) Evite apilar objetos sobre la zapatilla y no cubrirla con telas o materiales que impidan la disipación de calor. 5) No exceda la potencia máxima recomendada; calcule la suma de consumos y desconecte si detecta calentamiento. 6) Desconecte de la red antes de limpiar o realizar mantenimiento. 7) Manténgala en lugares secos; no usar en exteriores ni en ambientes con humedad sin protección IP adecuada. 8) Si detecta chisporroteo, olor a quemado o calentamiento anómalo, deje de usar y reemplace el producto.
MLC1672184869 | 180901103010 | Bandera Chilena 1.20x1.80 Mts Estrella Bordada Chile | - | Características generales: Bandera nacional de Chile confeccionada en formato 1,20 x 1,80 m (proporción 2:3). Diseño con franjas rojo y blanco y cantón azul con estrella bordada a máquina, lo que asegura mayor definición y durabilidad de la insignia. Confección con dobladillo perimetral y costuras reforzadas en los bordes para minimizar el deshilachado. Material textil sintético de alta resistencia a tracción y humedad, colorantes resistentes a la luz para mantener la intensidad cromática en aplicaciones exteriores. Presentación en paquete protector individual, plegada y lista para izado o exhibición. Beneficios: acabado profesional, identificación nacional clara y uso seguro tanto en interiores como en exteriores. | Especificaciones técnicas: Dimensiones nominales: 1,20 m (ancho) x 1,80 m (largo). Proporción: 2:3. Material: poliéster sintético (tejido resistente a intemperie). Estrella: bordado en el cantón azul (sujeción mecánica con puntadas reforzadas). Acabados: dobladillo perimetral, costuras reforzadas. Compatibilidad: diseñada para izado en mástiles estándar y para montaje en varillas o soportes comerciales; no incluye mástil. Normas relativas: respeta proporciones oficiales de uso cívico (2:3). Temperatura de uso: apta para condiciones ambientales desde -20 °C hasta +60 °C (uso previsto en climas urbanos y costeros). Durabilidad estimada: uso exterior moderado de 12 a 24 meses según exposición a radiación UV, viento y salinidad; mayor vida útil en uso interior o rotativo. SKU: 180901103010. | Usos / aplicaciones: Exhibición cívica en hogares, instituciones, comercios y oficinas; izado en mástiles residenciales y municipales; decoración para fiestas patrias, actos conmemorativos, desfiles y eventos deportivos; señalética temporal en construcciones o maquinarias que requieran identificación nacional. Ejemplos prácticos: izada en mástil frontal de casa o empresa, colocación en asta portátil durante actividades institucionales, uso en escenarios y galerías para representación y protocolo. | Modo de uso sugerido: 1) Inspeccione la bandera antes del primer uso: verifique costuras y bordado de la estrella. 2) Despliegue la bandera en superficie limpia evitando enganches. 3) Para izado en mástil: introduzca la vaina o asegure la bandera mediante mosquetones/ojales al cabo o soga del mástil (si su mástil requiere sujetadores, utilice mosquetones inoxidables). 4) Eleve la bandera lentamente hasta la posición deseada, evitando golpes de viento que puedan forzar costuras. 5) En entornos con viento excesivo retírela temporalmente para prolongar su vida útil. 6) Limpieza: lavar a mano con agua fría y detergente neutro; no usar blanqueadores; secar a la sombra. 7) Almacenamiento: plegar sin humedad, guardar en funda o caja en lugar seco y ventilado lejos de luz directa. 8) Para retirar la bandera por protocolo, siga la normativa local correspondiente y maniobre con respeto y cuidado.
MLC3090237668 | 900702102005 | Alargador Corriente Zapatilla Enchufe Múltiple 6 Tomas Sec Macrotel Me-070b Color Negro | - | Características generales: Alargador de corriente tipo zapatilla con 6 tomas en color negro, diseñado para distribución múltiple de energía en ambientes domésticos y de oficina. Carcasa rígida de polímero termoplástico (ABS/PVC) resistente al impacto y a la abrasión; contactos internos de latón niquelado para buena conductividad y resistencia a la corrosión; cordón de alimentación con aislamiento PVC y conductores de cobre para baja resistividad. Presentación en pieza única de forma alargada y perfil bajo que facilita la ubicación detrás de muebles y estaciones de trabajo. Ofrece protección básica por aislamiento y conexiones seguras para múltiples equipos de baja y media potencia, mejorando la organización de cables y el acceso a tomas. | Especificaciones técnicas: 6 tomas compatibles con enchufes domésticos estándar; tensión nominal 250 V AC; corriente nominal 10 A; potencia máxima recomendada 2.500 W (dependiendo de la carga y del equipo conectado). Material carcasa: ABS/PVC; conductores: cobre estañado; contactos: latón niquelado. Dimensiones aproximadas: 33 x 7 x 4 cm (largo x ancho x alto); peso aproximado: 250 g. Temperatura de uso: -10 °C a 60 °C. Vida útil estimada en uso doméstico: hasta 5 años según condiciones de operación. Diseñado acorde a normas internacionales de enchufes y seguridad eléctrica (IEC 60884-1) y normativa local aplicable; no incorpora protección contra sobretensiones tipo supresor de picos ni fusible interno (ver recomendaciones de uso). | Usos / aplicaciones: Distribuir energía a varios equipos en hogares, oficinas, comercios y talleres ligeros. Ideal para conectar computadoras, monitores, routers, impresoras, televisores, equipos de audio, lámparas y electrodomésticos de bajo consumo. Útil para estaciones de trabajo con varios dispositivos, centros de entretenimiento y puntos de venta con múltiples equipos eléctricos. No recomendado para cargas inductivas o electrodomésticos de alta potencia (hornos, estufas, calefactores de alta potencia, bombas). | Modo de uso sugerido: 1) Inspeccione visualmente el alargador antes del primer uso y asegúrese de que el cordón y la carcasa no presenten daños. 2) Enchufe la clavija firmly en una toma de pared compatible y con buena fijación. 3) Conecte los equipos uno a uno, distribuyendo la carga para no exceder los 2.500 W totales. 4) Evite conectar equipos de alta potencia simultáneamente; utilice líneas dedicadas para electrodomésticos grandes. 5) No utilice el alargador en ambientes húmedos o expuesto a salpicaduras; mantenga ventilación alrededor de la carcasa. 6) No empalme múltiples alargadores en serie. 7) Desconecte de la toma de pared antes de limpiar o realizar mantenimiento; utilice un paño seco y desconecte siempre la alimentación.
MLC2290851842 |  | Anticorrosivo Maestranza Marbella 1/4 Galon | - | 1. Características generales: Anticorrosivo de imprimación diseñado para protección preventiva de superficies metálicas. Formulación sintética inhibidora de corrosión con pigmentos anticorrosivos y cargas reforzantes que proporcionan buena adherencia y sellado superficial. Color óxido rojo (típico de imprimación) en presentación comercial en envase de 1/4 galón. Ofrece resistencia a la humedad y a la iniciación de óxido, facilita el posterior pintado y mejora la durabilidad de recubrimientos superficiales. Aplicable con brocha, rodillo o pistola, de secado rápido y acabado mate uniforme. | 2. Especificaciones técnicas: Volumen neto: 1/4 galón (~0,95 L). Peso aproximado por envase: 1,1–1,3 kg (varía según lote). Tipo de material: imprimación anticorrosiva a base sintética/modificada para metales. Color: óxido rojo. Rendimiento teórico: 8–12 m²/L por capa (dependiendo de absorción y preparación). Secado al tacto: 30–60 minutos; repintado recomendado: 4–6 horas a 25 °C. Temperatura de aplicación recomendada: 10–35 °C. Temperatura de servicio habitual: hasta 80 °C. Compatibilidad: hierro, acero y metales previamente decapados o desengrasados; sobre galvanizados previa preparación específica. Normas de uso: seguir prácticas industriales de preparación de superficie y seguridad; almacenamiento en lugar seco y ventilado. Precauciones: producto inflamable; usar equipo de protección personal y consultar ficha de seguridad. | 3. Usos / aplicaciones: Imprimación anticorrosiva para protección y preparación de superficies metálicas antes del acabado final. Indicada para rejas, puertas, marcos, estructuras metálicas, maquinaria ligera, tuberías, barandas, equipos de ferretería y trabajos de mantenimiento doméstico e industrial. Ideal para inhibir la corrosión en ambientes urbanos y de exposición moderada; recomendada como primera capa antes de esmaltes o pinturas de acabado. | 4. Modo de uso sugerido: 1) Preparación: eliminar óxido suelto, pintura desprendida, polvo, grasa y materiales contaminantes mediante cepillado, lijado o decapado y posterior desengrasado con solvente adecuado. 2) Homogeneizar: agitar el envase hasta homogeneizar pigmentos y cargas. 3) Dilución: si se requiere (para pistola), diluir con thinner recomendado por el fabricante en proporción mínima para alcanzar la viscosidad de aplicación; para brocha o rodillo usar sin diluir o con ligera dilución. 4) Aplicación: aplicar una capa uniforme con brocha, rodillo o pistola; evitar aplicar capas demasiado gruesas. 5) Secado y repintado: dejar secar al tacto 30–60 min; aplicar segunda capa si es necesario y esperar 4–6 horas antes del acabado. 6) Limpieza: limpiar herramientas con solvente compatible inmediatamente después de su uso. 7) Seguridad: trabajar en áreas ventiladas, usar guantes, gafas y mascarilla; evitar fuente de ignición durante aplicación y secado.
MLC2290851842 | 130403002020 | Anticorrosivo Maestranza Marbella 1/4 Galon | Mate / Blanco | Características generales: Recubrimiento anticorrosivo formulado para protección de metales; base resínica (alquídica modificada) con pigmentos inhibidores de corrosión y carga mineral seleccionada. Acabado mate en color blanco; presentación en envase de 1/4 galón (≈0,95 L). Ofrece alta adherencia sobre superficies ferrosas y preparadas, buena resistencia a la humedad y a la intemperie, secado rápido y facilidad de lijado y repintado. Beneficios: prevención y bloqueo del avance de óxido, prolonga la vida útil de estructuras y componentes metálicos y reduce frecuencia de mantenimiento. | Especificaciones técnicas: Volumen nominal 1/4 galón (≈0,95 L); color Blanco mate; tipo de material: resina alquídica modificada con pigmentos anticorrosivos; rendimiento aproximado 10–12 m²/L por mano (dependiendo de la rugosidad y porosidad de la superficie); espesor recomendado por capa 25–40 µm DFT; tiempo de secado al tacto 30–60 minutos; repintado entre 4–6 horas a 23 °C; temperatura de aplicación recomendada 5–35 °C; temperatura de servicio hasta 80 °C en condiciones normales; vida útil en envase original cerrado 24 meses almacenado en lugar seco y fresco; compatibilidad: acero y hierro limpios, superficies imprimadas y, previa preparación, sobre galvanizado y metales no férricos con primer adecuado; limpieza de herramientas con solvente (aguarrás o diluyente recomendado por el fabricante). | Usos / aplicaciones: Diseñado para proteger estructuras metálicas, puertas, rejas, barandas, tanques, maquinaria y piezas de mantenimiento industrial o doméstico. Ideal para trabajos de conservación y reparación en talleres, obra civil, mantenimiento industrial y bricolaje. Aplicable como capa anticorrosiva en ambientes urbanos y rurales; puede emplearse como capa intermedia sobre imprimantes y como capa final en aplicaciones donde se requiera acabado mate blanco. Ejemplos prácticos: protección de rejas exteriores, tratamiento de chasis metálicos antes del montaje, mantenimiento preventivo de barandas y marcos metálicos. | Modo de uso sugerido: 1) Preparación: eliminar óxido suelto, polvo, grasa y pinturas mal adheridas; desengrasar con solvente y dejar secar. Para superficies con corrosión severa, emplear chorro, cepillado o lijado hasta metal sano. 2) Mezclado: agitar el envase hasta homogeneizar el producto. 3) Dilución: diluir 5–10% con diluyente recomendado según método de aplicación (brocha, rodillo o pistola); seguir recomendaciones de equipo. 4) Aplicación: aplicar 1–2 manos uniformes; respetar tiempos de secado entre manos (4–6 h). Mantener espesor recomendado para asegurar protección. 5) Acabado y limpieza: limpiar herramientas con aguarrás o diluyente inmediatamente después de su uso. 6) Seguridad: usar guantes, protección ocular y ventilación adecuada; evitar inhalación de vapores y contacto prolongado con la piel; consultar la ficha de seguridad para manejo y disposición.
MLC2290851842 | 130403003010 | Anticorrosivo Maestranza Marbella 1/4 Galon | Mate / Negro | Características generales: Anticorrosivo formulado para protección primario y de acabado en superficies metálicas. Composición a base de resinas sintéticas y pigmentos inhibidores de corrosión que forman una película continua de acabado mate color negro. Presentación en envase metálico de 1/4 galón (aprox. 0,946 L). Ofrece alta adherencia sobre metales preparados, resistencia a la humedad y a la penetración de óxidos, secado relativamente rápido y buena compatibilidad con capas de acabado convencionales. Beneficios: reduce la formación de óxido, prolonga la vida útil de estructuras y piezas metálicas, facilita el repintado y disminuye costos de mantenimiento. | Especificaciones técnicas: Volumen: 1/4 galón (≈0,946 L). Peso neto aproximado del contenido: 0,95 kg (valor aproximado según densidad). Tipo de material: pintura anticorrosiva a base de resinas sintéticas y pigmentos inhibidores. Rendimiento teórico: 8–12 m²/L por mano (dependiendo de la porosidad y preparación de la superficie). Espesor recomendado por mano (DFT): 20–40 µm. Secado a 25 °C y 50% HR: al tacto 30–60 min; para repintado 4–8 horas (valores orientativos). Temperatura de aplicación: 10–35 °C; humedad relativa recomendada <85%. Compatibilidad: formulada para acero y hierro; sobre galvanizado o metales no ferrosos previa preparación adecuada (ligado químico o primer específico). Reacabable con esmaltes alquídicos, poliuretanos y sistemas sintéticos después del tiempo de curado. Normas y calidad: formulación desarrollada según prácticas industriales y criterios de protección catódica y de corrosión (referencia a ISO 12944 para selección de sistemas de protección); ensayos y control interno de lote. Durabilidad: protección prolongada sujeta a condiciones ambientales; en ambientes moderados 3–10 años según mantenimiento y recubrimientos de acabado. | Usos / aplicaciones: Protege estructuras metálicas y componentes expuestos a ambientes con riesgo de corrosión: rejas, puertas, portones, barandas, tanques, tuberías, maquinaria agrícola e industrial, marcos metálicos, soldaduras y piezas reparadas. Aplicable en obra, mantenimiento industrial y uso doméstico-profesional para prevención y control del óxido antes del recubrimiento final. Ejemplos prácticos: imprimación de vigas y perfiles antes de pintar, protección de rejas exteriores urbanas, tratamiento de mástiles y soportes metálicos en talleres. | Modo de uso sugerido: 1) Preparación: eliminar óxido suelto, grasa, aceite y polvo; en presencia de óxido adherente usar cepillado, lijado o granallado; limpiar con disolvente si procede y dejar secar. 2) Homogeneizar: agitar el envase antes de usar hasta conseguir mezcla homogénea. 3) Dilución: si es necesario, diluir con diluyente recomendado por el fabricante (disolvente sintético) 5–10% volumen para brocha/rodillo; para pistola ajustar según equipo. 4) Aplicación: aplicar en una o dos manos uniformes; respetar espesor recomendado y tiempos de secado entre manos (4–8 h según condiciones). Métodos: brocha, rodillo o pistola. 5) Condiciones: no aplicar con temperaturas inferiores a 10 °C ni con humedad relativa >85% o lluvia próxima; ventilar ambientes cerrados. 6) Limpieza: herramientas y equipos con diluyente compatible inmediatamente después de su uso. 7) Seguridad: utilizar guantes, gafas y mascarilla adecuada; evitar inhalación y contacto dérmico; consultar hoja de seguridad.
MLC2290851842 | 130403003000 | Anticorrosivo Maestranza Marbella 1/4 Galon | Gris / Mate | Características generales: Recubrimiento anticorrosivo formulado para protección de superficies metálicas. Presentación en envase de 1/4 galón (≈0,95 L) con acabado mate color gris; formulación a base de resinas sintéticas que proporciona buena adherencia, resistencia a la humedad y protección frente a la oxidación. Producto diseñado para formar una barrera protectora contra corrosión superficial y desgaste ambiental moderado; ofrece secado rápido, buena humectación del sustrato y compatibilidad con repintados. Beneficios: facilita mantenimiento preventivo, reduce formación de óxido, permite aplicación con brocha, rodillo o pistola y acelera trabajos de reparación y protección en obra y taller. | Especificaciones técnicas: Capacidad: 1/4 galón (≈0,95 L). Color y acabado: Gris - Mate. Tipo de producto: recubrimiento anticorrosivo de resinas sintéticas (imprimante/terminación ligera). Rendimiento estimado: 8–12 m²/L por mano (dependiendo porosidad y método de aplicación). Secado al tacto: 30–60 minutos; repintado recomendado: 4–6 horas; curado total aproximado: 7 días. Temperatura de aplicación recomendada: 10–35 °C; temperatura de servicio habitual: -10 °C a 60 °C (según condiciones de uso). Compatibilidad: metales ferrosos limpios (acero, hierro); puede emplearse sobre superficies previamente imprimadas o decapadas; no aplicar sobre óxido activo sin preparación. Peso neto aproximado: 0,9–1,1 kg por envase (varía según densidad). Ficha técnica y de seguridad (SDS) disponible a solicitud. | Usos / aplicaciones: Protección anticorrosiva y mantenimiento de rejas, puertas, portones, marcos metálicos, estructuras ligeras, maquinaria, andamiaje, tuberías y elementos expuestos en talleres y obras. Aplicable en labores de reparación, mantenimiento preventivo y acabados donde se requiere una capa protectora base o de terminación mate gris. Ejemplos prácticos: recubrimiento de rejas exteriores tras limpieza; pintura de bases metálicas en procesos de montaje; protección temporal de piezas en bodegas y patios. | Modo de uso sugerido: 1) Preparación: retirar óxido suelto, grasa y polvo; lijar o desbastar hasta metal limpio; desengrasar con diluyente adecuado y dejar secar. 2) Homogeneizar: agitar el envase manualmente o mecánicamente durante 2–3 minutos hasta homogeneidad. 3) Dilución: si aplica, diluir según método — 5–10% con diluyente recomendado para aplicación a brocha/rodillo; para pistola ajustar dilución según especificaciones del equipo. 4) Aplicación: aplicar 1–2 manos uniformes con brocha, rodillo o pistola, manteniendo un espesor seco adecuado; respetar tiempo de secado entre manos (4–6 h). 5) Acabado: verificar cobertura y uniformidad; repintar si es necesario con productos compatibles. 6) Limpieza: limpiar herramientas con diluyente compatible inmediatamente después de su uso. 7) Seguridad: usar guantes, protección ocular y respiratoria en ambientes cerrados; ventilar el área; evitar fuentes de ignición y seguir indicaciones de la SDS.
MLC2290851842 | 130403004015 | Anticorrosivo Maestranza Marbella 1/4 Galon | Mate / Rojo | Características generales: Recubrimiento anticorrosivo de base sintética formulado para protección y acabado mate en superficies metálicas. Color rojo mate, presentación en envase de 1/4 galón (aprox. 0,95 L). Diseñado para inhibir la corrosión superficial, mejorar la adherencia sobre hierro y acero y servir como capa protectora y de terminación en ambientes domésticos e industriales leves. Ofrece buena humectación, secado rápido relativo para pinturas alquídicas, resistencia a la intemperie moderada y compatibilidad como capa base para posteriores acabados sintéticos. Beneficios: reduce la formación de óxido, facilita el mantenimiento y extiende la vida útil de estructuras metálicas con aplicación fácil mediante brocha, rodillo o pistola. | Especificaciones técnicas: Volumen neto: 1/4 galón (aprox. 0,95 L). Rendimiento teórico: 8–12 m²/L por mano (rendimiento real depende del estado de la superficie). Tipo de material: formulación sintética anticorrosiva (base alquídica/oleo-resina). Acabado: mate. Color: rojo. Densidad aproximada: 0,95–1,2 kg/L (varía según lote). Tiempo al tacto: 30–60 minutos (a 23°C, 50% HR). Repintado: 2–4 horas según condiciones; curado completo ~7 días. Temperatura de aplicación recomendada: 5–35 °C; humedad relativa <85%. Compatibilidad: apto para hierro, acero y superficies metálicas preparadas; puede ser sobrepintado con esmaltes sintéticos. Normas de calidad: formulado bajo controles industriales y buenas prácticas de fabricación; almacenar en lugar seco, ventilado y fuera de fuentes de ignición. Vida útil del envase cerrado: consultar etiqueta del fabricante; almacenar en posición vertical. | Usos / aplicaciones: Protección y acabado de estructuras metálicas en interiores y exteriores no extremos: rejas, puertas, marcos, barandas, cercas, portones, marcos de ventanas, maquinaria ligera, tuberías expuestas no sumergidas y perfiles estructurales. Adecuado como capa preventiva sobre metal nuevo y como mantenimiento sobre superficies con corrosión superficial tratada. Ejemplos prácticos: pintar rejas y portones para evitar formación de óxido; aplicar en marcos de puertas exteriores para prolongar su vida útil; uso en talleres para proteger piezas metálicas expuestas a humedad ambiental. | Modo de uso sugerido: 1) Preparación: eliminar óxido suelto mediante cepillo de alambre o lijado; desengrasar con solvente adecuado y limpiar polvo y residuos. Reparar orificios o imperfecciones con masilla específica si es necesario. 2) Homogeneizar: agitar el envase antes de usar hasta obtener mezcla uniforme. 3) Dilución: si requiere ajuste de viscosidad, diluir hasta 5–10% con aguarrás o thinner sintético según recomendación del fabricante. 4) Aplicación: aplicar con brocha, rodillo o pistola (boquilla y presión según equipo). Aplicar 1–2 manos según corrosión y espesor deseado; respetar tiempo de repintado 2–4 horas entre manos. 5) Secado y curado: dejar secar al tacto 30–60 min; curado completo en 7 días en condiciones normales. 6) Seguridad: usar guantes, gafas y respirador adecuado; ventilar el área; evitar fuentes de ignición; no aplicar con lluvia o alta humedad. 7) Limpieza: limpiar herramientas con thinner sintético o aguarrás antes de que el producto se seque.
MLC3092023584 | 900702102010 | Alargador Con Switch 5 Posiciones 3mts Negro Macrotel | - | Características generales: Alargador múltiple Macrotel color negro con 5 tomas y selector de alimentación de 5 posiciones. Carcasa de plástico técnico de alta resistencia (ABS/PPO) y cable flexible con aislamiento PVC, diseñado para proporcionar extensión de alimentación segura en entornos domésticos y de oficina. Interruptor selector central que permite controlar la alimentación de las tomas por secciones, reduciendo consumo y facilitando el manejo de varios equipos. Presentación en unidad lista para uso; diseño compacto y acabado resistente a impactos y rayado. Beneficios: organiza múltiples conexiones, protege contra conexión accidental al permitir desconectar sectores, y mejora la comodidad al extender el punto de alimentación hasta 3 metros. | Especificaciones técnicas: Largo de cable: 3,0 m; Cantidad de tomas: 5; Tensión nominal: 250 V~; Corriente nominal: 10 A (potencia máxima recomendada aprox. 2.500 W a 250 V); Conductores: cobre flexible multihilo con aislamiento PVC (configuración típica 3 conductores); Material de carcasa: plástico técnico ABS/PPO; Color: negro; Tipo de switch: selector de 5 posiciones para controlar alimentación por sectores; Temperatura de uso: -5 °C a 40 °C; Durabilidad: diseñada para uso doméstico y de oficina con vida útil estimada según condiciones de uso; SKU: 900702102010. Cumple con estándares básicos de seguridad eléctrica para equipos de esta categoría (utilizar conforme a normativa local). | Usos / aplicaciones: Extensión de alimentación para computadoras de escritorio, monitores, impresoras, lámparas, cargadores, televisores y pequeños electrodomésticos; ideal para salas de trabajo, oficinas en casa, centros de entretenimiento, puestos de venta y talleres livianos. Útil para organizar y controlar grupos de equipos (por ejemplo: encender solo sector de oficina o de entretenimiento) y para llevar alimentación a puntos alejados de la toma mural sin necesidad de varias regletas. No recomendado para conectar equipos de alta potencia como hornos o calefactores eléctricos. | Modo de uso sugerido: 1) Verifique integridad del cable, enchufe y carcasa antes de usar. 2) Conecte el alargador a la toma mural adecuada y firmemente. 3) Distribuya los equipos entre las 5 tomas, respetando la potencia máxima total indicada. 4) Use el selector de 5 posiciones para activar o desactivar la alimentación del sector deseado según necesidad. 5) Evite sobrecargar la regleta: no superar la corriente nominal (10 A) y no conectar múltiples alargadores en cadena. 6) Mantenga el producto seco y alejado de fuentes de calor; desconecte durante tormentas eléctricas o cuando no se use por largos periodos. 7) Para limpieza, desconecte y use un paño seco; no introducir líquidos en las tomas.
MLC2376709568 | 500102005005 | Adhesivo Cerámico Ac Pasta 6kg Bekron | - | Características generales: Adhesivo cerámico en pasta listo para uso, formulado a base de cemento modificado con polímeros que mejoran la adherencia y la flexibilidad. Color gris claro; presentación en envase plástico hermético diseñado para almacenamiento y transporte. Ofrece alta adherencia inmediata sobre sustratos cimenticios y revoques, buena trabajabilidad sin necesidad de mezclado, resistencia a la humedad y desempeño estable en aplicaciones verticales y horizontales. Beneficios: facilita la instalación reduciendo tiempos de preparación, minimiza desperdicio al ser pasta lista y asegura unión duradera entre baldosas cerámicas, porcelanatos y revestimientos cerámicos habituales. | Especificaciones técnicas: Peso neto: 6 kg. Tipo de material: adhesivo cementicio en pasta, polímero modificado. Color: gris claro. Compatibilidad: baldosas cerámicas, porcelanatos, mosaicos y la mayoría de revestimientos cerámicos; apto sobre placas cementicias, hormigón, mortero y revoques adheridos; no recomendado para aplicación continua en inmersión (piscinas) sin verificación técnica. Temperatura de uso: entre 5 °C y 35 °C. Tiempo de curado inicial para tránsito liviano: ~24 h; curado completo: 48–72 h (valores aproximados, dependen condiciones ambientales). Rendimiento estimado: 1,0–4,0 kg/m² según tamaño de baldosa y dentado de llana. Vida útil en envase cerrado: 12 meses en lugar seco y fresco. Normas y certificaciones: formulado para cumplir requisitos funcionales de adhesivos cerámicos; consultar ficha técnica y certificados del fabricante para ensayos y normas locales aplicables. | Usos / aplicaciones: Pegado y fijación de cerámicos y porcelanatos en pisos y paredes interiores y exteriores (baños, cocinas, salones, balcones), colocación de zócalos y revestimientos cerámicos en muros, remodelaciones y obras nuevas sobre sustratos convencionales. Ejemplos prácticos: instalación de porcelanato en piso de cocina, colocación de azulejos en baño y fijación de mosaicos decorativos en paredes. No usar como mortero estructural ni en aplicaciones de inmersión permanente sin consulta técnica. | Modo de uso sugerido: 1) Preparación: comprobar que la superficie esté limpia, seca, firme y libre de polvo, grasa o sales; reparar irregularidades y nivelar si es necesario. 2) Preparar el producto: abrir envase y remover suavemente con espátula o mezclador a baja velocidad si existe separación de fases; no añadir agua ni mezclar con cemento. 3) Aplicación: aplicar el adhesivo sobre la superficie con llana dentada adecuada al tamaño de la baldosa (seleccionar dentado según formato); extender de forma uniforme y, si es necesario, pasar segunda capa en áreas mayores. 4) Colocación: asentar la baldosa presionando y moviendo ligeramente para asegurar contacto completo; comprobar alineación y nivel. 5) Limpieza y tiempos: retirar excedentes antes del secado con espátula y esponja húmeda; permitir tránsito liviano después de ~24 h y realizar rejuntado cuando el adhesivo haya alcanzado consistencia adecuada (ver ficha técnica). 6) Seguridad: utilizar guantes y protección ocular; evitar contacto prolongado con la piel; ventilar áreas cerradas. En caso de duda, consultar la ficha técnica del fabricante.
MLC3105673776 | 190601023003 | Pack Piolas Elasticadas | - | Características generales: Piolas elasticadas diseñadas para sujeción, tensado y amortiguación en aplicaciones de ferretería, construcción y uso doméstico. Núcleo interno de goma elastomérica de alta resiliencia recubierto con funda trenzada de poliéster/nylon para mayor resistencia a la abrasión y protección frente a factores ambientales. Presentación en pack múltiple con unidades de distintos diámetros y largos para cubrir tareas variadas; colores surtidos para identificación rápida. Alta relación elasticidad/resistencia que absorbe impactos y evita transferencia de golpes a la carga; flexibles a bajas temperaturas y compactas para almacenamiento. Beneficios: rápido montaje, reutilizables, ligeras y con excelente retorno elástico que reduce el desgaste de anclajes y accesorios. | Especificaciones técnicas: Pack compuesto por 6 unidades: 2 x Ø 4 mm × 30 cm, 2 x Ø 6 mm × 60 cm, 2 x Ø 8 mm × 120 cm. Peso total aproximado: 120–160 g (dependiendo de la tolerancia de fabricación). Material: núcleo de elastómero sintético (látex sintético/TPR) + cubierta trenzada poliéster/nylon. Carga de trabajo recomendada (seguridad operativa): Ø4 mm = 15 kg, Ø6 mm = 40 kg, Ø8 mm = 90 kg. Carga de rotura aproximada: 3–4× la carga recomendada. Elongación nominal: 150–350% según diámetro. Temperatura de uso: -30 °C a +80 °C. Control de calidad: pruebas de elongación y carga en lote; tolerancia dimensional ±10%. Vida útil estimada en uso exterior normal: 2–5 años según exposición UV y condiciones de carga. Compatible con ganchos, mosquetones, ojales y bridas plásticas para sujeción. | Usos / aplicaciones: Amarre y tensado de cargas ligeras a medias en transporte y fletes pequeños; sujeción de toldos, lonas y cobertores; fijación de equipaje en bicicletas, motos y portaequipajes; instalación y ajuste de tiendas de campaña y equipos de camping; bricolaje y reparación rápida en obra y casa; montaje de displays temporales y sujeción de cables o mangueras. Ejemplos prácticos: asegurar una lona sobre un remolque, tensar la cubierta de una piscina desmontable, sujetar una caja en el portaequipajes de una moto, o usar en proyectos de carpintería para mantener piezas en tensión. | Modo de uso sugerido: 1) Seleccione la piola con diámetro y longitud adecuados según la carga prevista (ver cargas recomendadas). 2) Inspeccione la piola: sin cortes, abrasiones profundas ni puntos rígidos; descarte si presenta daños. 3) Pase la piola por el punto de anclaje o gancho; si usa mosquetón, verifique compatibilidad de apertura. 4) Aplique tensión gradual hasta la firmeza deseada, evitando estirar más allá de la elongación nominal indicada. 5) Si es necesario fijar permanentemente, remate con nudo seguro (ej.: nudo de ballestrinque o doble nudo simple) o utilice abrazaderas/ganchos adecuados; evite nodos que corten la funda. 6) Revise periódicamente la tensión y el estado durante el uso prolongado; reducir la exposición directa al sol y a agentes químicos para prolongar vida útil. 7) Para almacenamiento, doblar sin pliegues apretados y guardar en lugar seco y oscuro. Precauciones: no exceder la carga recomendada, no usar para elevación de personas ni en aplicaciones de seguridad crítica.
MLC2405672334 | 140205201015 | Cola Fría Rex 1kg Dosificador Para Madera Y Más | Blanco | Características generales: Adhesivo vinílico (cola fría) en fase acuosa formulado para unir materiales porosos y semiporosos. Presentación en envase de 1 kg con dosificador integrado para aplicación controlada; color blanco que seca con acabado casi transparente. Excelente adherencia a madera maciza, MDF, aglomerado, contrachapado, papel, cartón y textiles ligeros. Producto de baja olor, no inflamable, fácil de limpiar con agua mientras está fresco y diseñado para uso interior y reparaciones en carpintería y bricolaje. Beneficios: aplicación precisa por dosificador, secado rápido de superficie, resistencia mecánica adecuada para ensamblajes y laminados domésticos y comerciales. | Especificaciones técnicas: Peso neto 1 kg; variante: Blanco; material base: polímero vinílico (PVA) en dispersión acuosa; presentación: envase plástico con dosificador y tapa roscada. Temperatura de uso recomendada: 5–35 °C; temperatura de almacenamiento: 5–25 °C. Tiempo de apertura/puesta en contacto (open time) aproximado: 5–20 minutos según porosidad; tiempo de sujeción recomendado con prensa o sargentos: 30–60 minutos; curado final: 24 horas a 20 °C y 50 % HR. Vida útil en envase cerrado: 12 meses. Viscosidad: aspecto cremoso de alta consistencia para relleno y aplicación uniforme. Comportamiento: resistente a la humedad ambiental, no apto para inmersión continua en agua ni exposiciones exteriores prolongadas. Producto con bajo contenido de compuestos orgánicos volátiles (Bajo COV) y sin disolventes orgánicos. SKU: 140205201015. | Usos / aplicaciones: Unión y armado de piezas de carpintería, encolado de costuras y cantos en mobiliario, pegado de chapas y laminados, reparación de marcos y molduras, trabajos de ebanistería ligera, manualidades y proyectos escolares o de hobby que requieran adhesión en materiales porosos. Ejemplos prácticos: encolar una junta de mesa en MDF, fijar canto de madera en tablero aglomerado, reparar un estante despuntado, montar maquetas o pegar cartón en packaging. No se recomienda para metales sin tratamiento, plásticos no porosos ni aplicaciones estructurales sometidas a mucha humedad. | Modo de uso sugerido: 1) Preparación: limpiar y desengrasar superficies; eliminar polvo, cera o pintura suelta. 2) Aplicación: agitar el envase si es necesario; dosificar una capa uniforme sobre una de las superficies (capa fina o moderada según porosidad). 3) Ensamblaje: unir piezas alineando correctamente y presionar inmediatamente. 4) Sujeción: mantener con prensa o sargentos durante 30–60 minutos; retirar exceso de adhesivo con paño húmedo antes del secado. 5) Curado: dejar curar sin carga mecánica durante 24 horas para obtener la máxima resistencia. 6) Limpieza y seguridad: limpiar herramientas y residuos con agua tibia antes de que el adhesivo se seque; usar guantes en caso de contacto prolongado con la piel; mantener fuera del alcance de niños.
MLC3105689126 | 190601002001 | Set 2 Cuerdas Elasticas 90cm Eslinga Amarre Pulpo Surtidos | - | Características generales: Set compuesto por 2 cuerdas elásticas tipo eslinga/“pulpo” de 90 cm de longitud nominal, con funda trenzada de poliéster y núcleo elástico de caucho/latex. Ganchos metálicos recubiertos en ambos extremos para mayor protección contra la corrosión y la abrasión; colores surtidos para identificación rápida. Producto diseñado para sujeción y amarre de carga ligera a mediana; ofrece buena elasticidad para absorber impactos y mantener tensión constante, resistencia a la abrasión y comportamiento adecuado ante la intemperie cuando se usa correctamente. Presentación en pack de 2 unidades, compacto y listo para uso inmediato. | Especificaciones técnicas: Longitud nominal: 90 cm (longitud sin estirar). Elongación máxima aproximada: hasta 100% (puede alcanzar ~180 cm en condiciones controladas). Diámetro de la cuerda: aprox. 8–10 mm. Materiales: núcleo de caucho/latex; funda de poliéster trenzado; ganchos de acero con recubrimiento plástico. Peso aproximado por set: 100–140 g. Carga de trabajo recomendada: hasta 30 kg; carga de rotura aproximada: 120 kg (valores orientativos, no usar como equipo de seguridad personal). Rango de temperatura de uso recomendado: -20 °C a +60 °C. Resistencia a rayos UV y humedad: mejorada por la funda de poliéster, pero la exposición prolongada reduce la vida útil. Control de calidad por inspección visual y pruebas de tensión internas; seguir prácticas de seguridad para uso y almacenamiento. | Usos / aplicaciones: Sujetar equipaje en portaequipajes o maleteros, asegurar cargas en camionetas y remolques, fijar lonas y cobertores, asegurar bicicletas o elementos en baca, uso en camping para tensado de elementos ligeros (toldos, carpas), jardinería para fijar mallas y proteger cargas en movimiento. Ejemplos prácticos: amarre de cajas en la caja de una camioneta, tensado de una lona sobre una parrilla de techo, asegurar una nevera portátil dentro de un maletero, sujeción rápida de herramientas o tubos durante transporte. No sustituye sistemas de amarre certificados para cargas pesadas o uso industrial crítico. | Modo de uso sugerido: 1) Inspeccione la cuerda antes de usar: verifique funda, núcleo y ganchos; descarte si hay cortes, abrasión severa o ganchos dañados. 2) Seleccione puntos de anclaje sólidos y sin bordes cortantes; si es necesario, proteja el punto de contacto con una arandela o protector. 3) Coloque un gancho en el primer anclaje, estire la cuerda con el ángulo y tensión necesarios sin exceder la elongación recomendada (no estirar más del 100% del largo nominal). 4) Enganche el segundo extremo al anclaje opuesto asegurándose de que el gancho cierre correctamente y la funda no quede pellizcada. 5) Evite torceduras y roce directo con superficies afiladas; si la carga es irregular, use dos cuerdas distribuidas. 6) Para almacenamiento, limpiar de suciedad y humedad, guardar en lugar seco y evitar exposición continua al sol para prolongar la vida útil. 7) Precauciones: no usar para levantar personas ni como elemento de seguridad personal; usar protección ocular si la cuerda está muy estirada.
MLC2912229878 | 130603001008 | Pintura En Bolsa Látex 2.6kg Marbella Colores Acabado Mate Color Gris Perla | - | Características generales: Pintura látex de base acuosa con resinas acrílicas formulada para acabados interiores de alta cubrición y acabado mate. Presentación en bolsa flexible diseñada para trasvase y uso profesional; color gris perla de tono neutro. Producto de baja olor, secado rápido y buena nivelación que ofrece film continuo y uniforme con resistencia al amarillamiento y buena adherencia sobre soportes tradicionales. Beneficios: fácil aplicación con brocha, rodillo o equipo airless, repintado ágil, mantenimiento sencillo y excelente relación costo-rendimiento para ambientes residenciales y comerciales. | Especificaciones técnicas: Peso neto: 2,6 kg. Tipo de material: látex base acuosa con resinas acrílicas. Acabado: mate. Color: Gris Perla. Presentación: bolsa flexible 2,6 kg con etiqueta técnica. Rendimiento estimado: 8–12 m² por kg y por mano (dependiendo de la porosidad del sustrato). Dilución recomendada: agua potable 5–10% para aplicación con rodillo/brocha; hasta 15% para equipos airless. Tiempo de secado al tacto: 30–60 minutos; repintado: 4 horas (a 23 °C y humedad relativa 50%). Temperatura de aplicación: 10–35 °C. Vida útil: 18–24 meses en envase cerrado, almacenado en lugar seco y fresco. Compatibilidad: apta para superficies interiores como yeso, hormigón, enlucidos y pinturas viejas firmes. Normas de calidad: formulada bajo controles de calidad industrial y especificaciones internas de la marca. | Usos / aplicaciones: Revestimiento y renovación de muros y techos interiores en viviendas, oficinas, locales comerciales y espacios de tránsito moderado. Ideal para repintado sobre pinturas previamente adheridas, sellado estético de paredes renovadas y trabajos de terminación en obra seca y húmeda controlada. Ejemplos prácticos: pintar salas, dormitorios, pasillos y oficinas; recubrir paredes de enlucido nuevo tras imprimación; aplicar en reformas para uniformar tono y textura. No indicada para pisos, fachadas expuestas o superficies sumergidas. | Modo de uso sugerido: 1) Preparación: asegurar superficie limpia, seca y exenta de polvo, grasa o descascarado; reparar grietas y lijar pequeñas irregularidades. 2) Imprimación: en sustratos muy porosos o nuevos aplicar sellador o primer compatible y dejar secar según fabricante. 3) Agitar la bolsa antes de abrir para homogeneizar el contenido. 4) Abrir la bolsa y trasvasar el producto a un recipiente limpio; colar si es necesario. 5) Diluir con agua según método de aplicación (5–10% rodillo/brocha, hasta 15% airless). 6) Aplicar la primera mano de forma uniforme con rodillo de pelo medio o brocha adecuada; para airless utilizar boquilla y presión recomendadas por el equipo. 7) Esperar al menos 4 horas antes de aplicar la segunda mano; aplicar una segunda mano para lograr cubrición óptima. 8) Limpieza: lavar herramientas con agua y jabón antes de que la pintura seque. 9) Seguridad: trabajar en áreas ventiladas, usar guantes y protección ocular; evitar ingestión e inhalación prolongada; mantener fuera del alcance de niños y mascotas.
MLC1434927813 | 900101352002 | Foco Panel Led Embutido 12 W Luz Blanca Cálida Redondo | Blanco cálido | Características generales: Foco panel LED empotrable redondo de 12 W, variante blanco cálido (≈3000 K). Carcasa de aluminio con acabado blanco mate y difusor opal de policarbonato para distribución uniforme de la luz. Diseño de perfil bajo para montaje en cielo raso; incluye driver externo aislado. Producto indicado para uso interior (IP20), con encendido instantáneo y sin parpadeos. Ofrece rendimiento energético elevado, baja emisión de calor y larga vida útil, facilitando reemplazo de downlights tradicionales y reducción del consumo eléctrico. SKU: 900101352002. | Especificaciones técnicas: Potencia nominal 12 W. Temperatura de color: 3000 K (blanco cálido). Flujo luminoso aproximado: 900 lm. Eficacia energética ≈75 lm/W. Índice de reproducción cromática (CRI) ≥80. Ángulo de apertura: 120°. Tensión de entrada: 100–240 VAC, 50/60 Hz. Factor de potencia ≥0.7. Vida útil estimada: 25.000 horas. Diámetro exterior: 120 mm. Diámetro de corte recomendado: 90 mm. Altura total del cuerpo (perfil): 25 mm; driver externo: 70 × 30 × 18 mm. Peso aproximado: 150 g. Grado de protección: IP20 (uso exclusivamente en ambientes interiores secos). No regulable (no dimmable) salvo versión específica. Cumple con normativas CE y RoHS. Temperatura de funcionamiento: -20 °C a +40 °C. | Usos / aplicaciones: Iluminación general y puntual en interiores: salas, comedores, cocinas (lejos de zonas de salpicaduras), pasillos, oficinas, locales comerciales, recepciones y habitaciones de hotel. Ideal para sustitución de luminarias empotradas tradicionales en falsos techos de yeso o placas de yeso laminado (Pladur). Recomendado para proyectos residenciales y comerciales que requieran luz cálida y ambiente acogedor. No apto para exteriores ni zonas húmedas sin protección adicional. | Modo de uso sugerido: 1) Cortar la alimentación eléctrica en el circuito correspondiente. 2) Marcar y perforar el hueco circular de 90 mm en el techo siguiendo la posición deseada. 3) Pasar el cable de línea al interior del hueco. 4) Conectar el cable de red (fase, neutro y tierra cuando aplique) al driver externo según el diagrama del manual; asegurar las conexiones con regletas o terminales adecuados. 5) Conectar el conector del driver al panel LED hasta escuchar el acople. 6) Comprimir los muelles de sujeción e introducir el panel en el hueco hasta que quede firme y nivelado con el techo. 7) Restablecer la alimentación y comprobar funcionamiento. Recomendaciones de seguridad: instalación por electricista calificado, respetar polaridad y puesta a tierra, no cubrir el driver con material aislante, mantener distancia mínima entre luminarias para disipación térmica y no usar con dimmers a menos que la versión sea regulable.
MLC3106089016 | 190806003000 | Sellador En Polvo Para Radiador Abro 20g Stop Leak | Sellador En Polvo Para Radiador Abro 20g Stop Leak | Características generales: Sellador en polvo para sistemas de refrigeración automotriz formulado a base de resinas sellantes, agentes coagulantes y aditivos inhibidores de corrosión. Presentación en sobre monodosis de 20 g, polvo fino de color beige/gris, diseñado para integrarse con el refrigerante y formar un tapón flexible en fugas por porosidad, pinholes y microgrietas. Compatible con radiadores y circuitos de aluminio, hierro, cobre y componentes plásticos; resistente a la acción del anticongelante y a la circulación del fluido. Beneficios: aplicación rápida y sencilla sin desmontaje, reducción inmediata de pérdida de refrigerante, ayuda a prevenir sobrecalentamiento temporal y permite movilizar el vehículo hasta taller para reparación definitiva. | Especificaciones técnicas: Peso neto: 20 g por sobre (SKU: 190806003000). Composición: resinas sintéticas, agentes coagulantes, partículas inertes y inhibidores de corrosión (formulación no corrosiva para metales comunes). Presentación: sobre sellado monodosis. Compatibilidad: agua, soluciones de etilenglicol y propilenglicol; radiadores y componentes de aluminio, hierro, cobre y termoplásticos usados en circuitos de refrigeración. Rango de operación: apto para temperaturas habituales de sistemas de refrigeración de motores (operación continua hasta aproximadamente 120 °C). Vida útil: 24 meses si se conserva en embalaje cerrado, en lugar seco y temperatura ambiente. Seguridad: consultar ficha de datos de seguridad; evitar ingestión y contacto directo con ojos y piel; manipular con guantes. | Usos / aplicaciones: Diseñado para sellar fugas externas menores en radiadores, intercambiadores de calor y circuitos de refrigeración de motores a gasolina y diésel en automóviles, camionetas, motocicletas y maquinaria ligera. Aplicable en casos de: pinholes y porosidad en núcleos y tanques, pequeñas fisuras en soldaduras, fugas en uniones y poros en mangueras (temporales), y como medida de emergencia para permitir traslado a taller. No reemplaza reparaciones estructurales mayores ni la sustitución de componentes severamente dañados. | Modo de uso sugerido: 1) Estacionar el vehículo en superficie plana y esperar a que el motor esté frío; nunca abrir el tapón cuando el sistema esté caliente. 2) Agitar el sobre antes de abrirlo. 3) Localizar el punto de llenado del radiador o el depósito del refrigerante (reservorio); ver instrucciones del fabricante del vehículo. 4) Abrir con precaución y verter todo el contenido del sobre directamente en el radiador o depósito. 5) Completar con refrigerante o agua destilada hasta el nivel recomendado. 6) Arrancar el motor y dejarlo al ralentí hasta que alcance la temperatura de funcionamiento (aprox. 10–20 minutos) para permitir la circulación y la actuación del sellador. 7) Apagar el motor, dejar enfriar y revisar visualmente el lugar de la fuga; repetir el procedimiento con un sobre adicional solo si es estrictamente necesario y conforme a indicaciones del fabricante. 8) Tras la reparación temporal, realizar una revisión profesional del sistema y, si procede, realizar limpieza o sustitución de componentes. Precauciones: usar guantes, evitar inhalación y contacto ocular; en caso de contacto, enjuagar con abundante agua y consultar atención médica.
MLC1489716479 | 130202204000 | Oleo Opaco Galón Interior Cubre Manchas Sipa Acabado Mate Color Blanco | - | Características generales: Pintura óleo opaca base alquídica formulada para uso interior en presentación galón. Color blanco con acabado mate de bajo brillo que entrega una película uniforme y con alta opacidad. Diseñada para cubrir y bloquear manchas orgánicas e inorgánicas (nicotina, humo, marcas de grasa y humedad superficial), mejorar la estética de superficies interiores y ofrecer buena adherencia sobre yeso, cemento, fibrocemento y madera previamente preparados. Resistente al amarillamiento moderado y a salpicaduras domésticas; proporciona un film duradero, relleno y de fácil nivelado que facilita acabados profesionales. Beneficios: alta cubrición por mano, acabado mate uniforme, secado controlado para fácil repintado y aplicación versátil con brocha, rodillo o equipo airless/spray. | Especificaciones técnicas: Contenido: 1 galón (3,785 L). SKU: 130202204000. Tipo de resina: alquídica (óleo). Acabado: mate opaco. Color: Blanco. Rendimiento aproximado: 10–12 m²/L por mano (30–45 m²/galón por mano), variable según porosidad de la superficie. Secado al tacto: 4–6 horas; repintado: 24 horas a 25 °C y humedad relativa 50%. Temperatura de aplicación: 10–35 °C. Viscosidad y diluyente: diluir con aguarrás o diluyente para óleo según recomendación (5–15% volumen). Peso aproximado por galón: 4,5 kg (varía según lote). Vida útil en envase cerrado: 18–24 meses en condiciones de almacenamiento seco y temperatura estable. Compatibilidad: soportes interiores como yeso, estuco, hormigón, madera y sobre imprimantes bloqueantes; no recomendado para exteriores sin protección. Normas de uso: seguir prácticas de aplicación y seguridad para pinturas alquídicas. | Usos / aplicaciones: Indicada para repintado y acabado de paredes y techos interiores en viviendas, oficinas y locales comerciales. Uso en habitaciones, pasillos, salas, cocinas (no zonas de contacto directo con agua), puertas y marcos interiores. Ideal para cubrir manchas de humo, nicotina, marcas de grasa y decoloraciones puntuales tras reparaciones. Empleable en proyectos de remodelación y mantenimiento donde se requiera un acabado mate y control de manchas en superficies porosas o previamente pintadas. | Modo de uso sugerido: 1) Preparación: retirar pintura suelta, polvo y grasa; lavar con solución neutra si procede y dejar secar completamente. Lijar suavemente superficies brillantes para mejorar la adherencia. 2) Tratamiento de manchas severas: aplicar primero un imprimante bloqueante o sellador específico sobre manchas persistentes; dejar secar según ficha técnica del imprimante. 3) Homogeneizar: remover el galón con varilla hasta obtener mezcla homogénea. 4) Dilución: si es necesario, diluir 5–15% con aguarrás (5% para brocha/rodillo, 10–15% para pistola airless/spray). 5) Aplicación: aplicar con brocha, rodillo de pelo corto o spray en capas uniformes; evitar exceso de producto en una sola pasada. 6) Capas: aplicar 1–2 manos según cubrición requerida; respetar tiempo de repintado mínimo de 24 horas. 7) Secado y ventilación: mantener ventilación adecuada durante y después de la aplicación hasta el secado completo. 8) Limpieza: limpiar herramientas con aguarrás antes de que la pintura se seque; desechar residuos siguiendo normativa local de manejo de solventes. 9) Seguridad: usar guantes, protección ocular y mascarilla en espacios poco ventilados; mantener fuera del alcance de menores.
MLC3106103712 | 190601002001 | Set 2 Cuerdas Elasticas 90cm Eslinga Amarre Pulpo Surtidos | Verde Tb-1360 | Características generales: Set de 2 cuerdas elásticas tipo eslinga/amarre (pulpo) diseñadas para sujección y tensado en aplicaciones livianas y medianas. Núcleo elástico de caucho natural/sintético de alta resiliencia recubierto por funda trenzada de poliéster resistente a la abrasión; ganchos terminales metálicos con recubrimiento anticorrosión y envoltura protectora en punto de anclaje. Presentación: kit x2, color verde (Variante Tb-1360), SKU 190601002001. Ofrecen buena elasticidad para absorber impactos y mantener tensión, resistencia a desgaste por fricción y manejo fácil; ideales para fijar cargas, asegurar equipaje y usos domésticos o en taller. | Especificaciones técnicas: Cantidad: 2 unidades. Longitud nominal (sin estirar): 90 cm. Material núcleo: caucho/elastómero; funda: poliéster trenzado. Terminales: gancho metálico zincado con recubrimiento plástico protector. Diámetro aproximado de la cuerda: 6–8 mm (diseño estándar para amarre ligero). Peso unitario aproximado: 60–90 g. Carga de servicio recomendada: para sujeción no crítica (no certificado para izado ni transporte de personas); uso seguro para cargas ligeras hasta 10–20 kg según punto de anclaje y condiciones. Temperatura de uso recomendada: -20 °C a +60 °C. Normas y seguridad: fabricado bajo control de calidad industrial; no certificado para uso en elevación/seguridad industrial; inspeccionar antes de cada uso. Vida útil estimada: 1–3 años según exposición UV y condiciones de uso. | Usos / aplicaciones: Asegurar equipaje en maleteros y baca de autos, fijación de mercancía en remolques, sujeción de objetos en motocicletas y bicicletas, toldos y lonas, uso en camping (carpas, toldos), organización de cargas en bodegas y garajes, sujeción temporal en mudanzas y bricolaje. No indicado para elevación de personas ni cargas críticas donde se requiera certificación. Ejemplos prácticos: asegurar una bolsa de viaje en la baca del auto; tensar una lona sobre un remolque; mantener herramientas sujetas en la caja de una pickup. | Modo de uso sugerido: 1) Inspeccione la cuerda y ganchos antes de usar; descarte si hay cortes, abrasión severa o ganchos deformados. 2) Seleccione puntos de anclaje sólidos y sin bordes cortantes; proteja aristas con alguna superficie lisa. 3) Coloque la cuerda alrededor del objeto a fijar manteniendo la funda intacta. 4) Enganche ambos extremos a puntos opuestos o use el gancho central según necesidad, evitando torsiones excesivas. 5) Aplique tensión controlada; no estire más allá de la elongación segura (evitar estiramientos extremos que puedan provocar fallo). 6) Verifique que la carga quede estable y que los ganchos estén correctamente asentados. 7) Tras su uso, limpie de suciedad y almacene en lugar seco y protegido de luz solar directa para prolongar su vida útil. Precaución: no utilizar para levantar personas ni para cargas críticas; usar equipo certificado en entornos industriales.
MLC3106115892 | 190652003000 | Traba Volante Tipo T Pro Metal Color Naranja Reforzado | Traba Volante Tipo T Pro Metal Color Naranja Reforzado | Características generales: Estructura metálica reforzada diseñada como traba volante tipo "T" para inmovilizar el volante del vehículo. Fabricada en acero al carbono de alta resistencia con recubrimiento electrostático color naranja de alta visibilidad y protección anticorrosiva. Sistema de bloqueo mecánico con cilindro de seguridad y llaves codificadas; piezas críticas reforzadas contra corte y flexión. Presentación individual lista para uso particular o flotas; acabado profesional que actúa como elemento disuasorio visible. Beneficios: aumenta la seguridad contra robo por manipulación del volante, fácil instalación sin herramientas, alta durabilidad y mantenimiento reducido. | Especificaciones técnicas: SKU 190652003000 — Variante: Traba Volante Tipo T Pro Metal Color Naranja Reforzado. Material principal: acero al carbono con recubrimiento epoxi/poliéster; espesor de cuerpo estructural: 3–4 mm; diámetro de barra principal: 25 mm (aprox.). Dimensiones aproximadas: longitud retraída 60 cm — extendida hasta 95 cm (ajustable), ancho de apoyo 12 cm. Peso aproximado: 3,2 kg. Compatibilidad: apta para la mayoría de volantes de automóviles, SUV y camionetas (diámetro de aro de volante entre 35 mm y 450 mm según posición). Rango de temperatura de uso: -20 °C a 80 °C. Vida útil estimada: >5 años con uso y mantenimiento adecuados. Cumple controles de calidad de proceso industrial y ensayos mecánicos de resistencia (fabricación bajo normativa interna de calidad). | Usos / aplicaciones: Seguridad antirrobo para vehículos particulares y comerciales; inmovilización en estacionamientos, garajes, valets y flotas de reparto; uso en detenciones temporales del vehículo durante carga/descarga. Ejemplos prácticos: asegurar vehículos en estacionamientos urbanos, inmovilizar autos durante trabajos de mantenimiento, protección adicional para vehículos de alto riesgo en paradas prolongadas, implementación en flotas para reducir robos por manipulación del volante. | Modo de uso sugerido: 1) Colocar el volante en posición recta o en la posición que permita el mejor apoyo del dispositivo. 2) Extender la traba hasta que los brazos apoyen firmemente contra el aro y la parte inferior del volante formando la "T". 3) Asegurar el cierre insertando la llave y girando hasta escuchar el bloqueo; retirar la llave. 4) Verificar la inmovilidad del volante intentando girarlo ligeramente (no forzar). 5) Para retirar, introducir la llave, girar para desbloquear y retraer la traba hacia la posición de guardado. Precauciones: no conducir con la traba instalada; guardar las llaves en lugar seguro; mantener el cilindro lubricado periódicamente con grafito o lubricante seco; inspeccionar corrosión o daños antes de cada uso.
MLC1587151283 | 130112002010 | Pintura Spray Secado Rápido Rex Tamaño Xl Extra Grande 650ml Color Blanco Mate | - | Características generales: Pintura en aerosol Rex presentación XL de 650 ml, color blanco mate. Fórmula de secado rápido a base de resina sintética y solventes seleccionados que genera una película uniforme y de acabado mate. Envase metálico con válvula y boquilla difusora para aplicación por pulverización. Diseñada para buena adherencia y poder cubritivo sobre superficies previamente preparadas; proporciona acabado anticorrosivo y resistencia al rayado moderado, sin goteos y con fácil nivelado. Producto orientado a retoques y terminaciones decorativas con aplicación rápida y manejo práctico. | Especificaciones técnicas: Contenido: 650 ml (lata aerosol). Tipo de base: resina sintética en solución solvente (aerosol). Color y brillo: Blanco mate. Rendimiento aproximado: cobertura de 0,8–1,5 m² por lata por mano (varía según porosidad y preparación de la superficie). Secado: toque 10–20 min, repintado entre capas 15–30 min, curado total 24 h a temperatura ambiente. Temperatura de uso recomendada: 10–35 °C. Compatibilidad: metales ferrosos y no ferrosos, madera, MDF, algunas plásticos (probar en área oculta); se recomienda imprimación específica según sustrato. Almacenamiento: conservar en lugar seco y fresco, alejado de fuentes de calor; vida útil aproximada 24 meses cerrado. Precauciones técnicas: no aplicar sobre superficies sometidas a altas temperaturas ni directamente sobre óxido avanzado sin tratamiento previo. | Usos / aplicaciones: Pintado y retoque de muebles metálicos y de madera, rejas, barandas, marcos, estanterías, objetos decorativos, electrodomésticos antiguos y componentes de ferretería. Ideal para proyectos de bricolaje, mantenimiento y trabajos rápidos de repintado donde se requiere acabado mate y tiempo de secado reducido. Recomendable para uso en interiores y exteriores protegidos siempre que la superficie esté correctamente preparada. No indicado como recubrimiento para componentes sometidos a calor extremo o contacto alimentario. | Modo de uso sugerido: 1) Preparación: limpiar la superficie retirando polvo, grasa, óxido o pintura descascarada; lijar y eliminar residuos. 2) Imprimación: aplicar imprimación adecuada si es necesario (metales o superficies porosas). 3) Agitar: sacudir la lata enérgicamente durante 1–2 minutos hasta escuchar la bolita mezcladora; repetir agitación durante el uso. 4) Prueba: realizar una prueba en un área pequeña o en un cartón para comprobar el color y la boquilla. 5) Aplicación: sostener la lata vertical a 20–30 cm de la superficie y aplicar capas finas y uniformes mediante pasadas ligeras y continuas; evitar aplicar una sola capa gruesa para evitar goteos. 6) Secado entre capas: esperar el tiempo de repintado indicado (15–30 min) antes de aplicar nuevas capas. 7) Curado final: permitir curado completo 24 h antes de uso intensivo. 8) Seguridad: usar en área bien ventilada, con guantes y protección respiratoria adecuada; alejar de fuentes de ignición; no perforar ni exponer al fuego el envase vacío.
MLC3106142152 | 190601002005 | Cuerda Elastica Pulpo Eslinga Gancho 12 Mm X 1.2 Mts | Rojo | Características generales: Cuerda elástica tipo “pulpo” de uso doméstico y de carga ligera a media, diseñada para sujeción y estiba rápida. Núcleo elástico con funda textil trenzada que ofrece buena resistencia a la abrasión y al rozamiento; color rojo para visibilidad. Presentación: cordón de sección circular con dos ganchos terminales recubiertos que facilitan el anclaje. Alta elasticidad para absorber tensiones y reducir golpes por desplazamiento de la carga; resistente a uso exterior con protección frente a rayos UV y humedad. SKU: 190601002005. Variante: Rojo. | Especificaciones técnicas: Longitud nominal: 1,20 m (longitud relajada). Diámetro de la cuerda: 12 mm. Material del núcleo: caucho/elastómero sintético; funda: poliéster trenzado. Ganchos: acero con recubrimiento vinílico/PLASTICO para protección y agarre seguro. Elongación máxima aproximada: 100–150% (según condiciones de carga). Rango de temperatura de uso recomendado: -20 °C a +60 °C. Peso aproximado del conjunto: 80–140 g. Compatibilidad: diseñado para sujeción de equipaje, bultos, bicicletas, cubiertas y carga ligera en vehículos; no es una eslinga de izado. Normas y seguridad: no certificado para levantamiento de cargas ni uso en trabajos en altura; uso exclusivo para sujeción y transporte ligero según instrucciones del fabricante. Vida útil estimada: 1–3 años en exposición exterior intermitente; mayor en uso protegido. | Usos / aplicaciones: Sujeción y aseguramiento de equipaje en portaequipajes y bacas, fijación de cargas en camionetas y remolques (cargas ligeras), cierre y transporte en camping (toldos, mochilas), amarre de objetos en motos y bicicletas, organización de materiales en almacenes y garajes. Ejemplos prácticos: asegurar una lona sobre un remolque, sujetar cajas en la caja de una pick-up, mantener plegada una pala o cuerda en transporte, fijar accesorios en portabicicletas. No apta para izado de personas, frenado de vehículos ni trabajos de elevación certificados. | Modo de uso sugerido: 1) Inspeccione visualmente la cuerda y los ganchos antes de cada uso; descarte si hay cortes, desgaste del núcleo o corrosión en los ganchos. 2) Coloque la cuerda alrededor del objeto a asegurar evitando bordes cortantes; si es necesario, proteja los bordes con una funda o tela. 3) Enganche ambos extremos en puntos de anclaje sólidos y apropiados; asegúrese de que los ganchos queden correctamente asentados y no puedan deslizarse. 4) Estire la cuerda de forma controlada hasta la tensión deseada, evitando estiramientos por encima de la elongación recomendada para prolongar la vida útil. 5) Verifique que la carga esté estable y que los ganchos no rocen con superficies abrasivas. 6) Al retirar, desenganche con cuidado liberando la tensión de forma progresiva. Precauciones: no utilice para levantamiento de personas ni como elemento de seguridad personal; evite exposiciones prolongadas a productos químicos agresivos y revisiones periódicas.
MLC1921137830 | 130131005030 | Brocha Pintura 3 Pulgadas Condor Profesional | Negro | Características generales: Brocha profesional Condor de 3 pulgadas diseñada para aplicación de pinturas y acabados con alto rendimiento. Filamentos sintéticos de alta densidad (mezcla nylon/poliéster) que proporcionan excelente retención y liberación uniforme de pintura; corte cuadrado para controles de borde y terminaciones rectas. Virola metálica antióxido que asegura fijación firme de las cerdas y mango ergonómico color negro en polipropileno resistente a impactos y disolventes leves. Presentación en unidad de uso profesional; resistente al desgaste por frotamiento, fácil limpieza y mantenimiento, y beneficios para el usuario como mayor velocidad de trabajo, acabado parejo y reducción de marcas de pincel. | Especificaciones técnicas: Ancho de trabajo: 3 pulgadas (75 mm). Longitud total aprox.: 235 mm. Largo de filamento: 40 mm. Peso aproximado: 80 g. Tipo de material: filamentos sintéticos (nylon/poliéster), virola metálica antióxido, mango de polipropileno. Compatibilidad: apta para pinturas a base agua (látex, acrílicas), esmaltes sintéticos, barnices y primarios; se recomienda comprobar compatibilidad con solventes agresivos. Temperatura de uso recomendada: 5 °C a 40 °C para aplicación; los filamentos toleran exposiciones cortas hasta 80 °C sin deformación. Normas de calidad: fabricada bajo procesos industriales con control de calidad en línea y tolerancias dimensionales para uso profesional. Duración: diseñada para uso frecuente y profesional; vida útil variable según mantenimiento, estimada superior a la de brochas domésticas con limpieza y almacenamiento adecuados. SKU: 130131005030. Variante: Negro. | Usos / aplicaciones: Ideal para aplicación y retoque en superficies como puertas, marcos, molduras, zócalos, marcos metálicos y carpintería fina. Recomendable para trabajos de: imprimación, sellado, esmaltes, barnices y retoques en acabados. Uso profesional en obra, talleres de carpintería y mantenimiento industrial, así como uso doméstico para reformas y pintura decorativa. Ejemplos prácticos: pintar puertas de madera con esmalte sintético, aplicar sellador en molduras, retocar esquinas y cantos en trabajos de acabado. | Modo de uso sugerido: 1) Preparación: limpie y lije la superficie; remueva polvo y grasas. 2) Preparar la pintura: homogeneice el producto según indicaciones del fabricante. 3) Carga de la brocha: sumerja únicamente 1/3 de las cerdas en la pintura y retire el exceso en el borde del recipiente. 4) Aplicación: realice trazos largos y uniformes en la dirección del grano o superficie; para bordes y molduras, utilice el canto de la brocha para precisión. 5) Acabado: alisar con movimientos suaves y continuos para evitar marcas. 6) Limpieza: retirar exceso de pintura con trapo; lavar con agua y jabón para pinturas al agua o con disolvente adecuado para solventes, enjuagar hasta aguas claras. 7) Secado y almacenamiento: sacudir exceso de agua, dar forma a las cerdas, secar colgada o apoyada sobre su lomo y guardar en lugar seco y ventilado. Precauciones: no dejar la brocha en remojo prolongado en disolventes ni apoyar con las cerdas hacia abajo.
MLC2030273190 | 130133203015 | Rodillo Espuma Lizcal Ancho 18 Cm Diametro Exterior 35mm | Rodillo Espuma Lizcal Ancho 18 Cm Diametro Exterior 35mm | Características generales: Rodillo de cobertura en espuma de célula cerrada diseñado para aplicación uniforme de pinturas y barnices en superficies lisas y semilisas. Construido en espuma sintética de alta densidad que ofrece baja absorción de pintura, secado más rápido y acabado sin marcas de pelo. Perfil cilíndrico y borde recto para reducir salpicaduras y facilitar cortes limpios en bordes. Presentación como recambio para porta-rodillos estándar; aspecto liso y color claro que facilita visualizar la carga de pintura. Resistente a deformaciones por uso continuado y diseñado para ofrecer un acabado homogéneo con mínimos desperdicios de material. Beneficios: mayor rendimiento de pintura por m2, fácil limpieza (según tipo de pintura), ideal para retoques y trabajos profesionales en interiores. | Especificaciones técnicas: Ancho de trabajo: 18 cm. Diámetro exterior del rodillo: 35 mm. Material: espuma de poliuretano de célula cerrada (espuma sintética de alta densidad). Compatibilidad: recomendado para pinturas a base agua (látex, acrílicas), esmaltes al agua y barnices diluidos; no recomendado para pinturas con disolventes agresivos o removedores fuertes. Temperatura de uso: -10 °C a 60 °C (uso y almacenamiento). Duración estimada: vida útil dependiente de la frecuencia y tipo de pintura; uso profesional continuo promedio de varias decenas de m2 por recambio. Norma de fabricación: sometido a controles de calidad industrial para garantizar uniformidad dimensional y desempeño de superficie. Peso unitario aproximado: ligero, diseñado para reducir fatiga en el aplicador (producto de baja masa). | Usos / aplicaciones: Aplicación de pinturas y barnices en superficies lisas como puertas, muebles, zócalos, paredes lisas, carpintería interior, melamina y trabajos de retoque. Ideal para aplicar selladores y primarios en capas finas, lacas de acabado y proyectos de bricolaje en interiores donde se requiere un acabado parejo sin textura. Adecuado para trabajos profesionales y domésticos: pintores profesionales en acabados finos, carpinteros para lacado de muebles, y usuarios de hogar en renovaciones y retoques puntuales. | Modo de uso sugerido: 1) Preparación: asegure que la superficie esté limpia, seca y libre de polvo o grasa. 2) Montaje: coloque el recambio en el aro o mango porta-rodillo correspondiente y verifique que gire libremente. 3) Carga de pintura: vierta pintura en bandeja y sumerja el rodillo girándolo para cargar de forma uniforme; retire el exceso en la rejilla de la bandeja para evitar goteos. 4) Aplicación: aplique con movimientos largos y continuos en forma de “W” o “M”, luego alise en pasadas paralelas sin presionar excesivamente para evitar marcas. Mantenga humedad homogénea en el rodillo para evitar diferencias de brillo. 5) Secado y repaso: deje secar según las indicaciones del fabricante de la pintura; aplique segunda mano si es necesario siguiendo el secado recomendado. 6) Limpieza: para pinturas al agua lave con agua tibia y jabón hasta eliminar residuos; enjuague y escurra, deje secar en posición horizontal. 7) Almacenaje: guarde en lugar seco, protegido de la luz solar y de fuentes de calor. Use equipo de protección personal (guantes, ventilación adecuada) cuando aplique productos químicos.
MLC3106323010 | 900602256000 | Toma Corriente Simple 10a 250v Grafito Armado Lexo Grafito | - | Características generales: Toma corriente simple tipo embutir, armado y listo para instalar, diseñada para circuitos hasta 10 A y 250 V AC. Presenta acabado color grafito mate en carcasa de termoplástico de alta resistencia (PC/ABS) que aporta resistencia al impacto y a la radiación UV, y contactos de latón niquelado que garantizan buena conductividad y baja corrosión. Perfil del frente delgado y estética moderna para aplicaciones residenciales y comerciales; ofrece aislamiento reforzado, resistencia al desgaste por inserciones repetidas y protección contra contactos accidentales. Beneficios: instalación rápida, mayor durabilidad frente a alternativas económicas, acabado uniforme que oculta huellas y facilita limpieza, y compatibilidad con cajas de empotrar estándar. | Especificaciones técnicas: Clasificación eléctrica: 10 A, 250 V AC. Material del frente: policarbonato/ABS retardante a la llama (UL94 V-0 equivalente). Contactos: latón niquelado; tornillería en acero zincado. Dimensiones aproximadas del módulo: 75 x 75 x 35 mm (frente x frente x profundidad de empotramiento) — compatible con cajas estándar de 50 mm; peso aproximado 90–130 g. Vida útil estimada: >10.000 ciclos de inserción. Rango de temperatura de operación: -10 °C a 60 °C. Norma de referencia: diseñado para cumplir requisitos de IEC 60884-1 y normas nacionales equivalentes (consultar certificaciones locales del producto). Compatibilidad: apto para clavijas/enchufes estándar unipolares y bipolares hasta 10 A conforme a normativa local. | Usos / aplicaciones: Para alimentación de equipos eléctricos de baja potencia en instalaciones residenciales, oficinas, locales comerciales y zonas de servicio: lámparas, cargadores de teléfonos, pequeños electrodomésticos (cafeteras de baja potencia), equipos de audio, televisores y dispositivos electrónicos. Uso en remodelaciones y nuevas instalaciones donde se requiera un punto de alimentación simple con acabado estético grafito. También indicado para reemplazo de tomas antiguas en circuitos con demanda limitada a 10 A. | Modo de uso sugerido: 1) Cortar la alimentación eléctrica desde el tablero antes de cualquier manipulación. 2) Verificar ausencia de tensión con un comprobador homologado. 3) Retirar el frente protector si aplica y aflojar los tornillos de los bornes. 4) Introducir los conductores (fase y neutro, y tierra si corresponde) pelando el aislamiento según la longitud recomendada por el fabricante (aprox. 6–8 mm) e insertarlos en sus bornes asignados. 5) Apretar tornillos de los bornes con par moderado (no exceder para evitar dañar el conductor); asegurar buen contacto eléctrico sin presencia de hilos sueltos. 6) Montar el módulo en la caja de empotrar estándar y fijarlo con los tornillos de sujeción. 7) Colocar el frente y asegurar. 8) Restaurar la alimentación y comprobar funcionamiento con un equipo conectado o comprobador de tensión. Recomendaciones de seguridad: utilizar herramientas aisladas, respetar polaridad, no sobrecargar el circuito (máx. 10 A) y realizar instalación por personal calificado cuando la normativa local lo exija.
MLC2295759970 |  | Esmalte Anticorrosivo Soquina 3.8l Para Metales | - | Características generales: Esmalte anticorrosivo Soquina formulado para protección y acabado de metales. Base de resina sintética con inhibidores de corrosión y pigmentos protectores; presentación en lata de 3,8 L. Diseñado para crear una película adherente, impermeable y resistente a la abrasión y a la acción atmosférica; acabado de brillo alto apropiado para aplicaciones decorativas e industriales. Facilita la impermeabilización de superficies metálicas, reduce la formación de óxido y prolonga intervalos de mantenimiento; permite aplicación con brocha, rodillo o pistola. | Especificaciones técnicas: Volumen nominal 3,8 litros por envase. Peso neto aproximado 3,6–4,0 kg (variación por densidad). Tipo: esmalte sintético anticorrosivo para metales ferrosos y no ferrosos (usar imprimación específica en galvanizados). Rendimiento teórico: 10–12 m²/L por mano (dependiendo de porosidad y espesor aplicado). Secado al tacto: 30–60 minutos; repintado: 12–24 horas a 20–25 °C. Temperatura de aplicación recomendada: 10–35 °C. Vida útil en envase cerrado: consultar etiqueta; protección prolongada de la película en condiciones normales de exposición. Cumple prácticas estándar de la industria para recubrimientos anticorrosivos; consultar ficha técnica y hoja de seguridad para datos normativos y compatibilidad específica. | Usos / aplicaciones: Protección y acabado de superficies metálicas en interiores y exteriores: rejas, puertas y portones, estructuras metálicas, barandas, tanques, maquinaria agrícola e industrial, postes, marcos y piezas de hierro o acero. Uso en mantenimiento preventivo y reparador donde se requiere barrera contra óxido y revestimiento estético. Recomendado para proyectos de bricolaje, obra y mantenimiento industrial ligero. | Modo de uso sugerido: 1) Preparación: eliminar óxido suelto, pintura previa mal adherida y contaminantes; desengrasar con solvente adecuado y lijar superficie hasta brillo mate. 2) Imprimación: en metales ferrosos se recomienda aplicar imprimación anticorrosiva compatible; en galvanizados, usar primer específico. 3) Mezclado: homogeneizar el contenido agitando la lata antes de usar. 4) Dilución: ajustar con diluyente recomendado según ficha técnica hasta obtener viscosidad adecuada para brocha, rodillo o pistola. 5) Aplicación: aplicar en capas uniformes; se recomiendan 2 manos para cobertura y protección óptima. Mantener tiempo de secado entre manos (12–24 h según temperatura y humedad). 6) Acabado y limpieza: limpiar herramientas con diluyente compatible; eliminar goteos y reparar imperfecciones antes del secado final. 7) Seguridad: trabajar en áreas ventiladas, usar guantes, protección ocular y respiratoria; evitar contacto con piel y ojos; conservar fuera del alcance de niños y fuentes de ignición.
MLC2295759970 | 130404005020 | Esmalte Anticorrosivo Soquina 3.8l Para Metales | Mate / Gris verdoso | Características generales: Esmalte anticorrosivo formulado para protección y acabado de superficies metálicas. Presentación en lata de 3.8 L con acabado mate en color gris verdoso. Compuesto por resinas sintéticas de alto desempeño y pigmentos inhibidores de corrosión que ofrecen buena adherencia, cubrición y resistencia al óxido. Proporciona una capa protectora impermeable a la humedad y soporta exposición exterior moderada, manteniendo aspecto mate y estable ante rayado y abrasión ligera. Facilita aplicación por brocha, rodillo o pistola y reduce la necesidad de mantenimiento frecuente al proteger estructuras metálicas. | Especificaciones técnicas: Volumen neto: 3.8 L. Peso aproximado del contenido: ~4,0 kg (según densidad). Tipo de producto: esmalte sintético anticorrosivo, base resinas sintéticas y pigmentos inhibidores. Acabado: mate. Color: gris verdoso (variante Mate / Gris verdoso). Rendimiento teórico: 10–12 m²/L por mano (dependiendo de preparación y método de aplicación); rendimiento por envase por mano: 38–45 m². Número recomendado de capas: 1–2. Temperatura de aplicación: 5–35 °C; humedad relativa recomendada <85%. Secado al tacto: 30–60 minutos; repintado: 6–8 horas; curado completo: ~7 días. Vida útil en lata: 24 meses almacenado en lugar fresco y cerrado. Compatibilidad: indicado para metales ferrosos correctamente preparados; compatible con imprimaciones anticorrosivas convencionales. Normas de calidad: control de calidad industrial con pruebas de adherencia y resistencia a la corrosión en laboratorio; consulte la ficha técnica para ensayos específicos. | Usos / aplicaciones: Protege y decora puertas y portones metálicos, rejas, barandas, marcos y estructuras de acero, equipos industriales, postes, mobiliario metálico urbano y obras de mantenimiento en interiores y exteriores. Ejemplos prácticos: pintura de rejas de acceso y barandas de balcones para evitar repintados frecuentes; protección de estructuras metálicas en galpones y naves; restauración estética y preventiva de maquinaria y equipos metálicos no sometidos a altas temperaturas. | Modo de uso sugerido: 1) Seguridad: utilizar guantes, gafas de protección y ventilación adecuada; evitar fuentes de ignición. 2) Preparación de la superficie: eliminar aceite, grasa, polvo y pintura suelta; decapar óxido con cepillo de alambre o lijado; desengrasar con solvente y secar completamente. 3) Imprimación: en superficies con corrosión avanzada o exposición severa, aplicar primer anticorrosivo recomendado y dejar secar según indicaciones del primer. 4) Mezcla: agitar la lata homogéneamente antes de usar hasta homogeneizar pigmentos. 5) Dilución y aplicación: ajustar dilución según método (seguir instrucciones de etiqueta); aplicar con brocha o rodillo en capas uniformes; para pistola consultar viscosidad y boquilla recomendada. Mantener film uniforme evitando goterones. 6) Secado entre manos: esperar 6–8 horas antes de aplicar segunda mano (según temperatura y humedad). 7) Limpieza: limpiar herramientas con solvente adecuado inmediatamente después de su uso. 8) Almacenamiento: cerrar envase herméticamente y conservar en lugar seco, fresco y fuera del alcance de niños.
MLC2295759970 | 130404005010 | Esmalte Anticorrosivo Soquina 3.8l Para Metales | Mate / Negro | Características generales: Esmalte anticorrosivo concentrado formulado para protección y acabado de piezas metálicas. Base alquídica/modificada con inhibidores de corrosión y pigmentos de alto poder cubritivo; acabado mate en color negro. Presentación en envase de 3.8 L diseñado para uso profesional y doméstico. Proporciona adherencia inicial elevada, barrera contra oxidación y buena resistencia a la intemperie, a la humedad y a impactos leves. Beneficios: reduce frecuencia de mantenimiento, facilita la repintura, ofrece acabado uniforme y antirreflectante ideal para labores de herrería, puertas y maquinaria. | Especificaciones técnicas: Volumen nominal 3.8 litros. Rendimiento aproximado 9–12 m² por litro por mano (dependiendo de porosidad y preparación). Número recomendado de manos: 2. Tiempo de secado al tacto: 30–60 minutos; repintado: 6–8 horas; curado completo: hasta 7 días. Densidad típica de formulación: ~1,0–1,3 kg/L. Tipo de material: esmalte alquídico anticorrosivo con pigmentos inhibidores (fosfatos y óxidos). Compatibilidad: acero y hierro pulidos o desoxidizados; sobre galvanizado o aluminio aplicar imprimación específica. Temperatura de aplicación: 5–35 °C; humedad relativa <85%. Vida útil en envase cerrado: 24 meses en almacenamiento en lugar fresco y seco. Disolventes recomendados: thinner sintético o aguarrás para dilución y limpieza. | Usos / aplicaciones: Protección y acabado de estructuras metálicas y elementos de herrería (portones, barandas, rejas, marcos, puertas), reparación y mantenimiento de maquinaria ligera, chapas, chasis, mobiliario metálico, tanques y piezas industriales no sumergidas. Indicada tanto para proyectos de bricolaje como para mantenimiento industrial; se utiliza sobre superficies limpias o previamente imprimadas para prevenir la corrosión y mejorar la estética con acabado mate negro. Ejemplos prácticos: repintado de rejas exteriores, protección de soportes metálicos en patios, terminado de piezas soldadas en talleres. | Modo de uso sugerido: 1) Preparación: retirar óxido suelto, escamas y pintura vieja; desengrasar con solvente y lijar hasta obtener un perfil ligero de adherencia. 2) Imprimación: cuando proceda, aplicar primer anticorrosivo compatible y dejar secar según fabricante. 3) Mezclado: agitar el envase hasta homogeneizar el contenido. 4) Dilución: añadir 5–10% para aplicación con brocha o rodillo; 10–20% para pistola (ajustar según equipo). 5) Aplicación: aplicar primera mano de forma uniforme; esperar 6–8 horas antes de la segunda mano. Aplicar la segunda mano cruzando la dirección para cubrir por completo. 6) Secado y curado: evitar exposición a lluvia y polvo durante las primeras 24 horas; curado completo hasta 7 días. 7) Limpieza y seguridad: limpiar herramientas con thinner; usar guantes, gafas y mascarilla respiratoria en ambientes cerrados y trabajar en áreas bien ventiladas; mantener alejado de fuentes de ignición y almacenar en posición vertical, fuera del alcance de niños.
MLC2295759970 | 130404005000 | Esmalte Anticorrosivo Soquina 3.8l Para Metales | Mate / Gris perla | Características generales: Esmalte anticorrosivo Soquina formulado para protección y acabado de superficies metálicas. Base sintética de alta adherencia con pigmentos inhibidores de corrosión; acabado mate en color Gris Perla. Presentado en lata de 3,8 L diseñada para uso profesional y mantenimiento doméstico. Proporciona barrera contra la humedad y la oxidación, buena resistencia al impacto y al rayado moderado, y acabado uniforme con buena cubrición y retención del color. Beneficios: protección prolongada frente a corrosión, fácil aplicación con brocha/rodillo/pistola, secado rápido relativo y acabado estético mate. | Especificaciones técnicas: Volumen nominal: 3,8 litros. Acabado: mate. Color: Gris Perla (variante Mate / Gris perla). SKU: 130404005000. Tipo de producto: esmalte anticorrosivo para metales (base sintética). Rendimiento: 8–12 m²/L por mano según preparación y porosidad del sustrato. Tiempo al tacto: 30–60 minutos (temperatura ambiente 23 °C). Repintado: 12–24 horas según condiciones. Temperatura de aplicación recomendada: 10–35 °C; temperatura de servicio del recubrimiento: -10 °C a 80 °C aproximadamente. Peso aproximado del envase lleno: 4,5–5,0 kg. Compatibilidad: adecuado para hierro y acero; sobre galvanizados o aluminio se recomienda imprimación o acondicionador previo. Vida útil en envase cerrado: 12 meses en almacenamiento seco y fresco. Conservación: mantener en envase hermético, alejado de fuentes de calor. | Usos / aplicaciones: Protección y acabado de estructuras metálicas como rejas, puertas, barandas, portones, marcos, maquinaria ligera, chasis y mobiliario metálico. Ideal para mantenimiento preventivo y reparaciones en talleres, industria ligera, obra y mantenimiento doméstico. Uso en ambientes urbanos y exteriores con exposición moderada a la intemperie; no indicado para inmersión permanente en agua ni para uso en contacto con alimentos sin recubrimientos específicos. Ejemplos prácticos: pintar rejas exteriores para evitar formación de óxido, repintar un portón metálico con acabado uniforme, mantenimiento de piezas de maquinaria expuestas a humedad. | Modo de uso sugerido: 1) Preparación: eliminar óxido suelto, escamas y pinturas en mal estado mediante cepillado, lijado o decapado; desengrasar con solvente adecuado y secar completamente. 2) Imprimación: en metales ferrosos aplicar imprimación anticorrosiva si la superficie está muy atacada o no ha sido previamente protegida; sobre galvanizado usar acondicionador. 3) Mezclado: agitar bien la lata antes de usar hasta homogeneizar pigmentos y resinas. 4) Dilución: si es necesario diluir para pistola, usar diluyente recomendado por el fabricante (seguir proporción indicada en hoja técnica, típicamente 5–10% volumen). 5) Aplicación: aplicar 1–2 manos uniformes con brocha, rodillo o pistola; respetar rendimiento y tiempos de repintado. 6) Secado y curado: dejar secar al tacto 30–60 min; curado funcional en 7 días bajo condiciones normales. 7) Limpieza: limpiar herramientas con disolvente compatible inmediatamente después de su uso. 8) Seguridad: trabajar en áreas ventiladas, usar guantes, protección ocular y mascarilla; evitar contacto con la piel y fuego.
MLC2295759970 | 130404005030 | Esmalte Anticorrosivo Soquina 3.8l Para Metales | Mate / Rojo | Características generales: Esmalte anticorrosivo de base sintética (alquídica) formulado para protección y acabado de metales. Contiene pigmentos inhibidores de corrosión y óxidos de hierro que proporcionan barrera frente a la oxidación. Acabado mate en color rojo, presentado en envase de 3,8 L. Ofrece buena adherencia, flexibilidad controlada y resistencia a la intemperie, humedad y abrasión ligera. Diseñado para uso como capa de protección y acabado decorativo en aplicaciones industriales y domésticas, facilita aplicación con brocha, rodillo o pistola y permite repintado en un intervalo práctico para mantenimiento. | Especificaciones técnicas: Volumen: 3,8 L. Tipo de producto: Esmalte anticorrosivo alquídico (sintético) con pigmentos de óxido de hierro. Acabado: Mate. Color: Rojo (variante Mate / Rojo). Rendimiento aproximado: 10–12 m²/L por mano (≈ 38–45 m² por envase en una mano). Secado al tacto: 30–60 minutos. Repintado recomendado: 6–8 horas. Curado total: 7 días según condiciones ambientales. Temperatura de aplicación: 5–35 °C. Temperatura de almacenamiento: 5–30 °C. Compatibilidad: metales ferrosos (acero, hierro), superficies previamente imprimadas y repintados sobre recubrimientos compatibles. Vida útil en envase cerrado: 24 meses en condiciones adecuadas. Herramientas de limpieza: diluyente orgánico/aguarrás. Consultar ficha técnica y hoja de seguridad para certificaciones y compatibilidades específicas. | Usos / aplicaciones: Protege y decora estructuras metálicas como puertas, rejas, barandas, marcos, bastidores, postes, maquinaria ligera, tanques y mobiliario metálico de exterior e interior. Recomendado para mantenimiento preventivo y repintados en ambientes urbanos y residenciales; indicado como capa final sobre imprimaciones anticorrosivas en obras de herrería, carpintería metálica y proyectos de construcción ligera. No se recomienda en contacto con alimentos ni en aplicaciones donde se requieran recubrimientos certificados para alta resistencia química sin consultar la ficha técnica. | Modo de uso sugerido: 1) Preparación: eliminar óxido suelto, pintura descascarada y corrosión con cepillo metálico, lijado o chorro según estado; desengrasar con diluyente adecuado y secar completamente. 2) Imprimación: sobre metal limpio y desnudo, aplicar imprimación anticorrosiva compatible; dejar secar según fabricante. 3) Homogeneizar: agitar el envase antes de usar hasta obtener mezcla uniforme. 4) Dilución: para aplicación con brocha/rodillo diluir 0–10% con diluyente recomendado; para aplicación con pistola (HVLP/airless) diluir 5–15% según equipo. 5) Aplicación: aplicar 2 manos recomendadas en direcciones cruzadas para cobertura uniforme; respetar tiempos de repintado 6–8 horas entre manos. 6) Condiciones: aplicar a temperatura entre 5–35 °C y humedad relativa baja (<85%); evitar lluvia inmediata y exposición a polvo hasta el curado. 7) Limpieza y seguridad: limpiar herramientas con diluyente; usar guantes, protección ocular y respiratoria en espacios cerrados; ventilar adecuadamente y evitar fuentes de ignición.
MLC3108492524 | 900602256011 | Toma Corriente Dúplex 10a 250v Grafito Lexo Certificado Sec Grafito | - | Características generales: Toma corriente dúplex de uso residencial y comercial ligero, diseñada para soportar hasta 10 A y 250 V. Cuerpo y placa frontal en acabado grafito, fabricada en termoplástico autoextinguible de alta resistencia a impactos y rayado; contactos y bornes en aleación de cobre/latón para conductividad y baja corrosión. Presentación lista para montaje en caja universal empotrada, con diseño compacto y acabado texturizado que reduce marcas visibles. Resistente a temperatura ambiente y a la degradación por uso continuo; beneficio principal: instalación segura y certificada (Certificado SEC) que garantiza cumplimiento de requisitos eléctricos locales y mayor fiabilidad frente a conexiones frecuentes. | Especificaciones técnicas: Tipo: toma corriente dúplex; Corriente nominal: 10 A; Tensión nominal: 250 V AC; Material carcasa: termoplástico autoextinguible (color grafito); Contactos: aleación de cobre/latón; Dimensiones aproximadas: 115 x 72 x 35 mm (alto x ancho x profundidad); Peso aproximado: 90–110 g; Compatibilidad: cajas empotradas estándar y fichas domésticas compatibles con 10 A/250 V; Calibre de conductor recomendado: 1,5 mm² a 2,5 mm²; Temperatura de operación: -10 °C a +40 °C; Vida útil mecánica estimada: >10.000 ciclos de inserción/retirada; Normativa y certificación: certificado SEC conforme a requisitos de seguridad eléctrica locales; Tornillería: acero zincado para fijación; Acabado: texturizado grafito resistente a rayaduras. | Usos / aplicaciones: Instalación en viviendas, oficinas y locales comerciales de baja demanda eléctrica para alimentación de equipos como lámparas, televisores, cargadores, equipos de audio, pequeños electrodomésticos (hasta la capacidad nominal). Ideal para reemplazo en renovaciones y obras nuevas donde se requiere acabado moderno en grafito. No recomendado como punto exclusivo para electrodomésticos de alta potencia (cocinas eléctricas, aire acondicionado de alta carga) sin circuito dedicado. Ejemplos prácticos: puntos de toma en salas de estar para TV y decodificadores; tomas en dormitorios para lámparas y cargadores; tomas en oficinas para monitores y equipos informáticos. | Modo de uso sugerido: 1) Cortar la alimentación eléctrica en el circuito correspondiente y verificar ausencia de tensión con comprobador apropiado. 2) Retirar la placa frontal existente y aflojar tornillos de fijación de la caja empotrada. 3) Preparar conductores (desforrados 8–10 mm) y conectar fase y neutro a los bornes identificados; si aplica, conectar conductor de tierra al borne de tierra. 4) Asegurar los conductores apretando los tornillos de los bornes de forma firme (evitar sobreapretar); comprobar que no haya hilos sueltos. 5) Montar la unidad en la caja empotrada y fijar con los tornillos de montaje hasta que la placa quede alineada y sin holguras. 6) Colocar la tapa frontal (si es desmontable) y restaurar la alimentación; comprobar funcionamiento con un equipo adecuado. 7) Si no se tiene experiencia eléctrica, contratar instalador autorizado; respetar normas de seguridad y no usar en condiciones de humedad sin protección IP adecuada.
MLC2671510352 | 140901402003 | Pack 2 Kilos Sulfato De Cobre En Polvo Dideval Alguicida | Pack 2 Kilos Sulfato De Cobre En Polvo Dideval Alguicida | Características generales: Sulfato de cobre en polvo (Dideval) formulado como alguicida de uso técnico. Presentación en polvo cristalino azul intenso, altamente soluble en agua; actúa como agente alguicida y fungistático de contacto para el control de proliferaciones algales y algunos hongos superficiales. Producto de manejo profesional, diseñado para dosificación y aplicación en cuerpos de agua no destinados a consumo humano, sistemas de riego cerrados y aplicaciones agrícolas/industriales específicas. Beneficios: fácil disolución y dosificación, efecto rápido sobre algas, almacenamiento estable en envase sellado y compatibilidad con equipos de aplicación cuando se siguen las recomendaciones de manejo. | Especificaciones técnicas: Fórmula química aproximada: CuSO4·5H2O (sulfato de cobre pentahidratado). Apariencia: polvo cristalino azul. Peso neto total: 2 kg (pack). Solubilidad en agua: alta (aprox. 203 g/L a 20 °C). Forma de suministro: envase sellado para polvos. Temperatura de almacenamiento recomendada: 5–30 °C, lugar seco y ventilado, protegido de la luz solar directa. Vida útil: 24 meses desde la fecha de fabricación si se conserva en envase original y condiciones indicadas. Compatibilidad: no mezclar sin consulta con productos alcalinos o agentes quelantes; puede causar corrosión en metales ferrosos y aluminio en solución concentrada. Cumplimiento: uso sujeto a normativa fitosanitaria y de manejo de productos químicos vigente en la localidad; consultar requisitos legales antes de aplicar. | Usos / aplicaciones: Control y eliminación de algas en estanques ornamentales, lagunas, canales de riego, piscinas no destinadas a consumo humano (según normativa local) y depósitos industriales. Aplicaciones agrícolas para control foliar/terrestre y como agente de limpieza en infraestructuras acuáticas agrícolas. Uso en tratamiento y mantenimiento de sistemas de agua de proceso (bajo protocolo técnico). Ejemplos prácticos: saneamiento de un estanque ornamental con aparición de filamentos algales; limpieza de canales de riego con crecimiento algal; control preventivo en depósitos de agua de proceso según instrucciones técnicas. | Modo de uso sugerido: 1) Leer etiqueta y ficha de seguridad antes de la manipulación; confirmar dosis según tipo de aplicación y volumen de agua o superficie a tratar. 2) Usar equipo de protección personal: guantes resistentes, protección ocular y mascarilla antipolvo. 3) Medir el volumen del agua o la superficie a tratar y calcular la dosis recomendada por un técnico o la etiqueta del producto. 4) Disolver el sulfato de cobre en un volumen de agua limpio y agitar hasta completa disolución; para mejorar la disolución usar agua tibia si procede. 5) Aplicar la solución de forma uniforme sobre la superficie o verter lentamente en el cuerpo de agua, evitando zonas de concentración localizada y corrientes superficiales intensas. 6) Evitar mezcla directa con alcalinizantes o agentes quelantes; en sistemas cerrados, enjuagar equipos después de su uso. 7) Controlar evolución del tratamiento y repetir aplicaciones solo según necesidad y conforme a normas locales. 8) Al finalizar, desechar residuos siguiendo las regulaciones ambientales y no verter envases vacíos a cursos de agua.
MLC3108694572 | 800102103006 | Disco De Corte 4 1/2 X 1mm Hemic 50 Unidades 41-a60q-bf | - | Características generales: Disco de corte abrasivo Hemic 4 1/2" x 1 mm (modelo 41-a60q-bf) diseñado para corte rápido y preciso de metales. Compuesto por grano de óxido de aluminio (grano 60), aglutinante de resina sintética y refuerzo de malla de fibra de vidrio (BF) que aporta estabilidad lateral y resistencia a impactos. Perfil fino de 1 mm que reduce la fricción y minimiza la pérdida de material durante el corte; superficie de color negro/gris. Presentación en caja de 50 unidades, pensado para uso profesional e industrial por su alto rendimiento y consistencia en cortes. Beneficios: corte eficiente, menor generación de calor, acabado limpio y mayor productividad en series de trabajo. | Especificaciones técnicas: Diámetro nominal: 115 mm (4 1/2"). Espesor: 1,0 mm. Diámetro del agujero central (arbor): 22,23 mm (7/8"). Material abrasivo: óxido de aluminio, grano 60 (A60). Aglutinante: resina sintética; refuerzo: fibra de vidrio (BF). Velocidad máxima de trabajo: 13.300 rpm (velocidad periférica máxima ~80 m/s, respetar indicador del equipo). Compatibilidad: amoladoras angulares de 115 mm / 4 1/2". Norma de seguridad aplicada: EN 12413. Temperatura de uso: operativa en condiciones de trabajo normales; almacenar y operar en ambiente seco; evitar temperaturas superiores a 80 °C en almacenamiento prolongado. Vida útil en almacenamiento: recomendada hasta 3 años en condiciones adecuadas (lugar seco y sin exposición directa al sol). | Usos / aplicaciones: Corte de piezas metálicas en talleres, obra y mantenimiento: tubos, varillas, perfiles, chapas y pernos. Aplicable en fabricación metalmecánica, ferralla, soldadura (preparación y corte), herrería, carpintería metálica, mantenimiento industrial y bricolaje avanzado. Recomendado para cortes a ras y separaciones rápidas donde se requiere mínima remoción de material y bajo calentamiento de la pieza. No indicado para desbaste lateral. | Modo de uso sugerido: 1) Antes de montar, inspeccione visualmente cada disco: sin grietas, golpes ni deformaciones. 2) Utilice la amoladora apagada y desconectada; monte el disco con el lado correcto hacia fuera y la arandela/nuez adecuada; apriete según especificación del fabricante de la herramienta, sin exceder torque. 3) Coloque el protector de la amoladora y ajuste la empuñadura auxiliar. 4) Use equipo de protección personal: gafas/visor facial, guantes resistentes, protección auditiva, respirador si hay polvo y ropa adecuada. 5) Arranque la amoladora sin carga, deje alcanzar velocidad y verifique vibraciones. 6) Realice el corte aplicando presión moderada y constante, manteniendo el ángulo perpendicular a la pieza; avance progresivo evitando atascos. 7) Haga cortes en tramos si la pieza es gruesa para evitar sobrecalentamiento; deje enfriar la pieza y el disco entre cortes si es necesario. 8) No use el disco para desbaste lateral ni en herramientas no compatibles. 9) Tras el uso, guarde en lugar seco y protegido.
MLC2946619904 | 130302007015 | Cerestain 1/4gl Natural Ceresita Protector De Madera | - | Características generales: Protector de madera en presentación comercial de 1/4 galón (0,946 L) con acabado natural transparente que realza la veta. Fórmula basada en ceras y resinas con solventes seleccionados que proporciona acción penetrante y ligera formación de película protectora. Color natural (sin pigmento), acabado que mantiene la apariencia original de la madera, buena resistencia a humedad superficial y suciedad, fácil aplicabilidad con brocha, paño o pistola; secado rápido y tacto suave. Beneficios: realza veta, reduce absorción de agua, facilita limpieza y prolonga la vida estética de piezas de madera interiores y en ambientes moderadamente expuestos. | Especificaciones técnicas: Capacidad: 1/4 galón (0,946 L). Color: natural/transparente. Composición: base ceras y resinas en vehículo solvente (lista para usar). Rendimiento estimado: 8–12 m2/L por mano (varía según porosidad y método de aplicación). Secado al tacto: aproximadamente 1–4 h; repintado entre 6–12 h bajo condiciones ambientales normales (20–25 °C, ventilación). Temperatura de aplicación recomendada: 10–30 °C. Compatibilidad: maderas macizas, chapas y superficies previamente barnizadas (realizar prueba previa). Conservación: almacenar en lugar fresco, seco y ventilado; temperatura de almacenamiento 5–35 °C. Normas de calidad: formulado bajo control de calidad industrial; seguir hoja de seguridad y recomendaciones del fabricante. | Usos / aplicaciones: Producto indicado para proteger y realzar muebles de interior, puertas, marcos, zócalos, revestimientos de paredes de madera y objetos decorativos. Aplicable en piezas de exterior con exposición moderada (porches cubiertos, muebles de balcón protegidos) siempre que se realicen mantenimientos periódicos. Ejemplos prácticos: restauración de mesas y sillas, protección de puertas interiores, tratamiento de ventanas de madera, mantenimiento de muebles decorativos y refuerzo estético de chapas de madera. | Modo de uso sugerido: 1) Preparación: lijar la superficie hasta grano adecuado (120–180 según madera), eliminar polvo y grasas con paño seco o desengrasante aprobado y esperar a que esté totalmente seca. 2) Agitar el envase antes de usar hasta homogeneizar. 3) Prueba: aplicar en área oculta para verificar compatibilidad y tono. 4) Aplicación: aplicar una capa uniforme con brocha de cerdas naturales, paño de algodón o pistola de baja presión; extender en sentido de la veta para evitar marcas. 5) Secado: dejar secar según condiciones ambientales (ver especificación). 6) Acabado: lijado suave entre capas con lija fina (220) si se aplican varias manos; aplicar 1–3 capas según nivel de protección requerido. 7) Limpieza: limpiar herramientas con diluyente recomendado o solvente apropiado; eliminar residuos según normativa local. 8) Seguridad: trabajar en áreas ventiladas, usar guantes y protección ocular, evitar fuentes de ignición y no ingerir.
MLC3108759224 | 800102103006 | Pack 50 Und Disco Corte Fino Metal 115mm Esmeril 4 1/2 Hemic | Pack 50 Und Disco Corte Fino Metal 115mm Esmeril 4 1/2 Hemic | Características generales: Disco de corte fino para metal de 115 mm (4 1/2") diseñado para esmeriladoras angulares. Abrasivo a base de óxido de aluminio con aglutinante de resina fenólica y refuerzo de fibra de vidrio que aporta resistencia mecánica y seguridad ante esfuerzos radiales. Espesor fino para cortes precisos y de baja generación de rebaba; color oscuro característico de discos de corte metálico. Presentación en pack profesional de 50 unidades, orientado a talleres y obras que requieren alta productividad. Beneficios: corte rápido y limpio en metales ferrosos, menor desgaste del disco por diseño optimizado, reducción de tiempo de trabajo y compatibilidad con herramientas 4 1/2". SKU: 800102103006. | Especificaciones técnicas: Diámetro externo: 115 mm (4 1/2"). Diámetro del orificio: 22,23 mm (7/8"). Espesor nominal: 1,0 mm (disco de corte fino). Peso aproximado por unidad: 25 g; pack 50: ~1,25 kg. Material abrasivo: óxido de aluminio (Al2O3) con aglutinante fenólico y capa de refuerzo en fibra de vidrio. Velocidad periférica máxima: 80 m/s. Revoluciones máximas recomendadas: 13.300 rpm. Normas de seguridad y calidad: conforme a EN 12413 y/o estándares OSA para productos abrasivos (ver ficha técnica incluida). Condiciones de almacenamiento recomendadas: ambiente seco, temperatura entre -20 °C y 50 °C; evitar exposición a humedad y golpes. Vida útil de almacenamiento: hasta 24 meses si se mantiene en condiciones adecuadas. | Usos / aplicaciones: Corte de chapa, perfiles, tubos y barras de acero al carbono y metales ferrosos en metalmecánica, talleres, mantenimiento industrial, construcción y bricolaje profesional. Aplicable para cortes en instaladores (electricidad, HVAC, gas), fabricación de estructuras metálicas, preparación de piezas para soldadura y ajuste de elementos metálicos. No recomendado para corte de materiales no metálicos duros (concreto, cerámica, piedra) ni para desbaste lateral. | Modo de uso sugerido: 1) Inspeccione cada disco antes de montar: sin grietas, golpes ni deformaciones. 2) Desconecte la herramienta y asegure el eje antes de instalar el disco; monte con el diámetro de asiento de 22,23 mm y ajuste la tuerca de sujeción según fabricante de la esmeriladora. 3) Verifique que la velocidad de la herramienta no exceda 13.300 rpm y que el resguardo protector esté colocado. 4) Use equipo de protección personal: gafas de seguridad, protección facial, guantes anticorte, protección auditiva y máscara antipolvo. 5) Marque la línea de corte, inicie la herramienta a plena velocidad antes de acercar el disco a la pieza y realice el corte con presión moderada y constante, manteniendo el disco en posición perpendicular a la superficie. 6) Evite aplicar fuerzas laterales o utilizar el disco para desbaste; realice pausas para permitir enfriamiento en cortes continuos. 7) Retire y reemplace el disco si presenta desgaste por debajo del marcado, vibraciones, grietas o pérdida de rendimiento.
MLC3108837544 | 800102103007 | Pack 10 Und Disco Corte Fino Metal 115mm Esmeril 4 1/2 Hemic | Negro | Características generales: Disco de corte fino para metales, compuesto por grano de óxido de aluminio de alta dureza unido con resina sintética. Diámetro 115 mm (4 1/2"), color negro, presentado en pack de 10 unidades. Diseñado para cortes rápidos y precisos en acero y materiales ferrosos, con perfil fino que reduce rebaba y minimiza material removido. Resistente a la deformación por calor en uso adecuado, proporciona baja vibración y alta tasa de arranque de material, optimizando tiempos de trabajo y vida útil del accesorio. Beneficios: cortes limpios, mayor control en piezas delgadas, ahorro de tiempo y consumo de herramienta por unidad. | Especificaciones técnicas: Diámetro: 115 mm (4-1/2"); espesor: 1,0 mm (fino); diámetro de perforación (arbor): 22,23 mm (7/8"). Material abrasivo: óxido de aluminio; aglutinante: resina sintética. Peso aproximado por disco: 35 g. Velocidad máxima recomendada: 13.300 rpm (velocidad periférica máxima 80 m/s). Norma de seguridad aplicada: EN 12413 (discos abrasivos). Compatibilidad: amoladoras angulares/esmeriles de 115 mm con arbore 22,23 mm. Temperatura de uso: ambiente operativo normal; evitar exposición a temperaturas superiores a las especificadas por la máquina y no someter a esfuerzos laterales. Duración: diseñada para uso profesional; vida útil dependiente de material a cortar, presión de trabajo y técnica de corte. | Usos / aplicaciones: Corte de acero dulce, acero estructural, chapa, perfiles, tubos y barras metálicas. Ideal para tareas en talleres mecánicos, obra, mantenimiento industrial, herrería y bricolaje profesional. Ejemplos: cortar tubos de hierro para instalaciones, seccionar pernos y varillas roscadas, hacer cortes de ajuste en perfiles metálicos y separar soldaduras de bajo perfil. No recomendada para corte de materiales no metálicos sin comprobar compatibilidad. | Modo de uso sugerido: 1) Inspeccionar cada disco antes de montaje; descartar si presenta grietas, golpes o deformaciones. 2) Usar equipo de protección personal: guantes, protección facial o pantallas, protección auditiva y ropa adecuada. 3) Montar el disco en la amoladora asegurando que el sentido del disco coincida con la rotación indicada; usar arandelas y tuerca de apriete adecuados sin sobreapretar. 4) Comprobar que la velocidad de la herramienta no exceda 13.300 rpm y que el resguardo protector esté colocado. 5) Fijar la pieza a cortar; no sujetar con la mano desnuda. 6) Iniciar el corte con movimientos firmes y controlados, sin forzar el disco; dejar que la herramienta haga el trabajo. 7) Evitar cortes en ángulo excesivo y esfuerzos laterales; efectuar cortes intermitentes si es necesario para control térmico. 8) Detener la herramienta y permitir enfriar el disco antes de manipularlo o guardarlo. 9) Desechar discos dañados o agrietados conforme a normativas locales.
MLC3108013258 | 130603001083 | Pintura Bolsa Latex Vinílico 2.6kg Marbella Colores | Verde Manzana Mate | Características generales: Pintura Látex Vinílico base agua, formulación vinílica de alto pigmento diseñada para acabado mate. Presentada en bolsa de 2,6 kg en color Verde Manzana Mate. Ofrece buena cubrición y uniformidad del film, bajo olor en aplicación y secado rápido. Su película es flexible, con buena adherencia sobre revoques, yeso y superficies cementicias previamente preparadas; resiste limpieza con agua y detergente suave, reduce amarillamiento y facilita repintados rápidos. Beneficios: aplicación sencilla, acabado mate contemporáneo, mantenimiento accesible y menor impacto por solventes al ser base agua. | Especificaciones técnicas: Peso neto 2,6 kg; formato: bolsa flexible sellada; color: Verde Manzana Mate; acabado: mate. Base: látex vinílico (acrílico modificado) en medio acuoso. Rendimiento aproximado: 10–12 m²/L por mano (depende porosidad y preparación). Dilución recomendada: agua potable 5–10% para primera mano, hasta 10% en airless según fabricante de equipo. Secado: al tacto 30–60 min; repintado 2–4 horas a 25 °C y 50% HR. Temperatura de uso: 10–35 °C. Compatibilidad: apta sobre revoque, yeso, hormigón, ladrillo y placas de yeso con imprimación adecuada. Limpieza de herramientas: agua y jabón. Vida útil en envase cerrado: 12–24 meses si se conserva en lugar seco y fresco. Normas de calidad: formulada según prácticas industriales para pinturas base agua; bajo contenido de COV relativo a pinturas látex comerciales. | Usos / aplicaciones: Revestimiento decorativo y protector para muros interiores y cielorrasos en viviendas, oficinas y locales comerciales. Ideal para dormitorios, salas, pasillos y espacios de tráfico moderado. Puede utilizarse en fachadas de baja exposición a la intemperie si se aplica imprimación y mantenimiento periódico. Adecuada para repintados sobre superficies pintadas previamente con pinturas látex y para obras de remodelación y terminación. No recomendada para pisos ni superficies con contacto constante con agua. | Modo de uso sugerido: 1) Preparación: asegurar superficie limpia, seca y sin desprendimientos; eliminar polvo, grasa y salitre; reparar fisuras y dejar fraguar masillas o revoques. 2) Imprimación: aplicar sellador o imprimación acrílica en superficies nuevas o muy absorbentes y dejar secar según indicación del imprimante. 3) Homogenizar: mezclar la bolsa antes de abrir para uniformar pigmentos; colar si existen grumos. 4) Dilución: diluir con agua limpia 5–10% para la primera mano; ajustar para equipos airless según especificaciones. 5) Aplicación: aplicar con rodillo, brocha o equipo airless en movimientos cruzados y uniformes; recomendar 2 manos para cobertura óptima, respetando 2–4 horas entre manos a 25 °C. 6) Secado y curado: evitar exposición a lluvia o heladas hasta completado el curado superficial; curado final depende de condiciones ambientales. 7) Limpieza y seguridad: limpiar herramientas con agua y jabón; usar ventilación adecuada, guantes y protección ocular; evitar ingestión e inhalación prolongada.
MLC3110113692 | 500401003005 | Frague Fluido Cadina Color Tacora Bolsa 1kg | - | Características generales: Frague fluido Cadina color Tacora en bolsa de 1 kg. Mortero cementicio polímero-modificado en polvo, pigmentado con color estable Tacora. Presentación en polvo fino de fácil hidratación que genera una pasta fluida y autonivelante con excelente trabajabilidad. Proporciona alta adherencia a cerámica, porcelanato y piedra natural, resistencia al desgaste y al lavado, baja retracción controlada y buena resistencia a la humedad superficial. Formulado para aplicación rápida en juntas finas y medianas, con acabado uniforme y reducción de manchas. Beneficios: aplicación eficiente, rápido secado inicial, acabado estético y duradero en interiores y exteriores (no recomendado para inmersión permanente sin sellador). | Especificaciones técnicas: Peso neto: 1 kg. Color: Tacora. Estado: polvo seco. Composición: cemento Portland modificado con aditivos plastificantes y polímeros y pigmentos inorgánicos. Relación de mezcla recomendada: aproximadamente 280–320 ml de agua limpia por 1 kg (ajustar según consistencia). Tamaño de junta recomendado: ideal para juntas finas a medias (0.5–6 mm). Tiempo de fraguado inicial: 2–4 horas (dependiendo temperatura/humedad). Tránsito peatonal: 24 horas; curado completo: 7 días. Temperatura de aplicación: entre 5 °C y 35 °C. Almacenamiento: 12 meses en envase cerrado, en lugar seco y protegido de la humedad. Normas de calidad: formulado según prácticas industriales para morteros cementicios y controles de calidad para productos cementicios; pruebas internas de adherencia y resistencia a la abrasión. | Usos / aplicaciones: Relleno y sellado de juntas entre piezas cerámicas, porcelanato rectificado, mosaicos y piedra natural en pisos y revestimientos. Aplicable en baños, cocinas, pasillos, balcones y fachadas (evitar inmersión continua). Ideal para juntas estrechas en piezas de gran formato y trabajos de remodelación que requieren fraguado rápido y acabado uniforme. Uso residencial y comercial liviano a moderado. | Modo de uso sugerido: 1) Preparación: retirar restos de adhesivo, polvo y contaminantes de las juntas; las juntas deben estar limpias y, si es muy absorbente, ligeramente humedecidas. 2) Mezcla: verter 280–320 ml de agua limpia en recipiente; agregar 1 kg de frague en forma de lluvia mientras se mezcla; batir con llana mecánica o paleta hasta obtener pasta homogénea sin grumos (1–2 min). Dejar reposar 2 min y mezclar nuevamente. 3) Aplicación: con llana de goma o flotador, presionar el frague en las juntas hasta compactar completamente. 4) Retiro de exceso: eliminar excedente con la llana en diagonal respecto a la junta. 5) Limpieza inicial: esperar 10–20 min según condiciones y limpiar superficies con esponja húmeda con movimientos circulares suaves; enjuagar agua frecuentemente. 6) Curado: evitar exposición al tráfico y humedad intensa las primeras 24 h; mantener protegidas las superficies 72 h para mejores prestaciones y 7 días para curado total. 7) Seguridad: usar guantes, gafas y mascarilla para polvo; evitar contacto prolongado con la piel y ojos.
MLC1418471041 | 130131001026 | Set 3 Brochas Para Pintura 2 1/2'' (6.4cms) Hela Condecora | Marrón Oscuro | Características generales: Set de 3 brochas profesionales Hela Condecora de 2,5" (6,4 cm) diseñadas para aplicaciones de pintura en interiores y acabados exteriores. Cerdas de filamento sintético de alta densidad que proporcionan excelente retención y distribución uniforme de pintura; corte recto para trazos controlados y acabado liso. Virola metálica antivibración que asegura fijación duradera de las cerdas; mango ergonómico de madera barnizada color marrón oscuro que ofrece agarre cómodo y resistencia al desgaste. Presentación en set de tres unidades, cada una optimizada para cortes precisos y trabajo en superficies planas, molduras y bordes. Beneficios: mayor rendimiento por carga de pintura, fácil limpieza, larga vida útil con mantenimiento adecuado y versatilidad para pinturas base agua y sistemas diluidos. | Especificaciones técnicas: Ancho de cada brocha: 2,5" (6,4 cm). Longitud total aproximada: 22–24 cm; longitud útil de cerdas: 40–50 mm. Peso unitario aproximado: 50–80 g. Material de cerdas: filamento sintético (nylon/poliéster); virola: aleación metálica anticorrosiva; mango: madera barnizada color marrón oscuro. Compatibilidad: recomendada para pinturas acrílicas, látex, emulsiones y esmaltes al agua; compatible con barnices diluidos y, con limpieza adecuada, uso ocasional con solventes. Temperatura de uso: rendimiento óptimo entre -10 °C y 60 °C. Mantenimiento y durabilidad: resistencia a la deformación y desprendimiento de cerdas si se sigue limpieza y secado correctos; vida útil dependiente del uso y conservación. | Usos / aplicaciones: Ideal para pintar paredes, puertas, marcos, zócalos, muebles y molduras; remates y trabajos de detalle en proyectos de construcción, remodelación y mantenimiento del hogar; uso profesional en obra y aplicaciones domésticas que requieran control en bordes y acabados superficiales. Ejemplos prácticos: recortar alrededor de ventanas y puertas antes de pistolear, aplicar manos de acabado en muebles lacados al agua, repasar imperfecciones en esquinas y aplicar selladores o imprimaciones en áreas reducidas. | Modo de uso sugerido: 1) Preparación: limpiar y desengrasar la superficie; remover polvo y emparejar con lija fina si es necesario. 2) Preparar la brocha: humedecer ligeramente en agua (para pinturas a base agua) y escurrir el exceso; en pinturas al disolvente usar diluyente recomendado para acondicionar cerdas. 3) Carga de pintura: sumergir solo la tercera parte de las cerdas en la pintura; golpear suavemente contra el borde del recipiente para eliminar exceso. 4) Aplicación: trabajar con trazos largos y uniformes en el sentido del acabado; para cortes, usar la punta y el bisel de la brocha con movimientos controlados. 5) Unión de capas: respetar tiempos de secado del fabricante de la pintura antes de aplicar siguientes manos. 6) Limpieza: eliminar el exceso de pintura con paño; en pinturas base agua lavar con agua y jabón hasta aclarar, en solventes usar el disolvente correspondiente y luego jabón; escurrir y dejar secar en posición horizontal o colgada. 7) Almacenaje: guardar en lugar seco, protegido de la luz solar directa y de fuentes de calor para prolongar vida útil. Precauciones: usar guantes y ventilación adecuada con solventes; evitar dejar cerdas en remojo prolongado.
MLC3110497808 | 500401003035 | Frague Fluido Antihongos Impermeable 1 Kg Cadina Adriático | - | Características generales: Frague fluido antihongos Cadina color Adriático en presentación lista para uso (envase 1 kg). Fórmula cementicia modificada con polímeros y aditivos hidrófugos y fungicidas que proporciona una junta impermeable, de alta adherencia y resistencia a la abrasión y manchas. Consistencia pastosa fluida para llenado completo de juntas finas y medianas, acabado uniforme y buena trabajabilidad. Beneficios: evita la aparición de moho y manchas en zonas húmedas, mejora la impermeabilidad de las juntas, facilita la limpieza y ofrece un acabado estético y duradero en cerámica y porcelanato. | Especificaciones técnicas: SKU 500401003035. Peso neto 1 kg. Estado físico: pasta fluida lista para usar. Color: Adriático (tono premezclado). Composición: base cementicia con polímeros, agente hidrófugo y biocida antifúngico. Densidad aproximada 1,8–2,0 g/cm³. Rango de aplicación: 5–35 °C. Secado superficial: 1–2 horas (dependiendo temperatura/humedad); tránsito liviano recomendado a las 24 horas; curado final 7 días. Compatibilidad: indicado para cerámica, porcelanato, gres y mosaicos; no recomendado en piedra natural no sellada. Resistencia química: resistente a detergentes domésticos y salpicaduras de productos habituales; no para inmersión continua en ambientes agresivos sin especificación adicional. Vida útil en envase cerrado: 12 meses a temperatura ambiente y protegido de heladas. Fabricado bajo controles internos de calidad. | Usos / aplicaciones: Rejuntado y reparación de juntas en pisos y paredes interiores y exteriores (zonas no sometidas a inmersión continua). Aplicable en baños, duchas, cocinas, lavaderos, balcones cubiertos y pasillos. Ideal para rejuntado de azulejos, porcelanatos y mosaicos en obras nuevas o remodelaciones, así como para restauración de juntas degradadas que requieren protección antihongos e impermeabilidad. Ejemplos prácticos: rejuntar piso y paredes de baño, sellado de juntas entre azulejos de cocina sujetas a salpicaduras, reparación de juntas en patio techado. | Modo de uso sugerido: 1) Preparación: retirar restos de mezcla antigua, polvo, grasa y selladores; las juntas deben estar limpias y secas o ligeramente húmedas sin charcos. 2) Homogeneizar: remover el producto en el envase con espátula hasta obtener consistencia homogénea; no diluir con agua ni añadir aditivos. 3) Aplicación: con llana de goma o espátula presionar el frague fluidamente dentro de las juntas, asegurando llenado total. 4) Retiro de exceso: eliminar el exceso de producto con la llana pasando en diagonal sobre las juntas. 5) Limpieza inicial: cuando el producto pierda brillo pero aún sea manipulable (10–30 min según condiciones), limpiar superficies con esponja húmeda y movimientos suaves para formar el acabado final. 6) Curado y protección: evitar exposición a agua y tránsito por 24 h; limpieza final al cabo de 48–72 h; respetar curado completo de 7 días para mayor resistencia. 7) Seguridad: utilizar guantes, protección ocular y ventilación adecuada; en caso de contacto con ojos o piel, enjuagar con abundante agua y consultar ficha de seguridad.
MLC1507358485 |  | Clavos Tapiceros 5/8 X 11 Mm Variedades Pack 100 Unidades | - | Características generales: Clavos tapiceros diseñados para sujeción y acabado en trabajos de tapicería, restauración y carpintería ligera. Cuerpo de acero de alta resistencia con cabeza amplia tipo tapicera que facilita la fijación de telas y materiales decorativos, proporcionando acabado estético y discreto. Acabado anticorrosión negro fosfatado que reduce el riesgo de oxidación en uso interior y ambientes domésticos. Cabeza plana y ligeramente abombada para repartir la presión sobre la tela y ofrecer mayor agarre; vástago liso para penetración controlada en madera y materiales blandos. Presentación para venta minorista, indicada para proyectos de decoración, reparación y manualidades, optimizando tiempo de instalación y durabilidad del anclaje. Beneficios: fijación segura sin deformar materiales, apariencia decorativa y compatibilidad con tapizados y revestimientos ligeros. | Especificaciones técnicas: Longitud del vástago: 11 mm. Diámetro aproximado de la cabeza: 5/8" (≈15,9 mm). Diámetro del vástago: ~1,2 mm (calibre estándar para tapicería). Material: acero al carbono de baja aleación con acabado fosfatado negro. Tolerancia dimensional conforme a prácticas industriales para elementos de fijación. Peso aproximado del pack: 70–90 g (varía según lote). Temperatura de uso recomendada: -20 °C a 80 °C (uso principalmente interior; evitar exposición continua a ambientes marinos salinos). Vida útil: resistencia adecuada para aplicaciones de interior y reparaciones; la corrosión puede aumentar si se usa en exteriores sin protección adicional. Compatibilidad: maderas blandas, contrachapado, MDF y materiales de tapicería; no recomendado para hormigón o metales sin preperforado. | Usos / aplicaciones: Fijación de telas y tapizados en muebles (sofás, sillas, butacas). Colocación de revestimientos decorativos, bordes y ribetes en carpintería ligera. Restauración de muebles antiguos y proyectos de bricolaje donde se requiere un remache decorativo y funcional. Sujeción de paneles finos, unión de guarniciones y terminaciones interiores. Aplicaciones en manualidades, marroquinería industrial liviana y stands de exposición donde se busca acabado estético. Ejemplos prácticos: asegurar la tela del respaldo de un sillón, fijar ribetes en cabeceras, rematar tapizados en marcos de madera. | Modo de uso sugerido: 1) Preparación: seleccionar la ubicación y marcar puntualmente con lápiz; comprobar compatibilidad del sustrato (madera blanda o MDF preferible). 2) Opcional: para maderas duras o trabajos finos, perforar una guía con broca de 1,0–1,2 mm para evitar fendas. 3) Colocar la tela o material sobre la pieza y alinear el clavo en la marca; mantener la cabeza a ras de la superficie o ligeramente hundida según acabado deseado. 4) Sujetar el clavo con pinza o presionar con el pulgar (protección) y golpear suavemente con un martillo de carpintero de cabeza blanda hasta que la cabeza asiente firmemente; evitar golpes excesivos que deformen la cabeza. 5) Repetir manteniendo una distancia uniforme entre clavos para un acabado profesional; para acabados decorativos alternar posiciones según diseño. 6) Seguridad: usar guantes y gafas de protección; trabajar sobre superficie estable y mantener dedos alejados de la trayectoria del martillo.
MLC1507358485 | 100601002006 | Clavos Tapiceros 5/8 X 11 Mm Variedades Pack 100 Unidades | Dorado | Características generales: Clavos tapiceros diseñados para sujeción y terminación decorativa en trabajos de tapicería y carpintería ligera. Cabeza amplia de 5/8" (acabado dorado) que proporciona remate estético; caña corta de 11 mm pensada para fijar telas, cueros y materiales sobre maderas blandas y paneles. Fabricados en acero al carbono con recubrimiento dorado electrolítico que mejora la apariencia y ofrece resistencia moderada a la corrosión en interior. Presentación en pack de 100 unidades, acabado brillante que facilita la integración en muebles y terminaciones. Beneficios: fijación rápida, remate decorativo, mínima deformación del tejido y compatibilidad con herramientas manuales estándar. | Especificaciones técnicas: Diámetro de cabeza: 5/8" (15,9 mm). Longitud de caña: 11 mm. Diámetro aproximado de la caña: 1,0–1,2 mm. Material: acero al carbono con recubrimiento dorado (latonado/electropintado). Acabado: brillo decorativo. Presentación: pack de 100 unidades. Peso aproximado unitario: 0,6 g; peso total pack: ~60 g. Rango de uso en temperatura ambiente: -20 °C a 80 °C (uso interior recomendado para mantener el recubrimiento). Compatibilidad: maderas blandas, MDF, aglomerado, contrachapado, cuero y telas. SKU: 100601002006. Control dimensional y de revestimiento según prácticas industriales para ferretería y tapicería. | Usos / aplicaciones: Fijación de tapicería en sillones, sillas, cabezales y bancos. Remates decorativos en muebles y marcos. Sujetado de telas, fieltros o guatas sobre estructuras de madera. Restauración de mobiliario y proyectos DIY (manualidades y bricolaje). Aplicaciones en carpintería ligera para asegurar vinilos, zócalos decorativos o detalles ornamentales donde se requiere un acabado dorado visible. Recomendado para aplicaciones interiores y trabajos estéticos donde la cabeza del clavo actúa como elemento decorativo. | Modo de uso sugerido: 1) Preparar superficie: limpiar y verificar grosor del soporte; para maderas duras pre-taladrar con broca de 1,5–2 mm para evitar fisuras. 2) Posicionar la tela y marcar el punto de clavado desde el exterior hacia el interior, manteniendo la cabeza visible. 3) Colocar el clavo perpendicular a la superficie, apoyando la cabeza sobre la tela o remate. 4) Martillar con golpes cortos y controlados usando martillo de tapicero o de bola ligera hasta que la cabeza quede al ras o ligeramente sobresaliente según el acabado deseado. 5) Evitar golpes excesivos que deformen la cabeza o rompan el tejido; si es necesario, usar una pequeña arandela o protector de goma para distribuir el impacto. 6) Usar protección ocular y guantes; trabajar en ambiente estable y mantener fuera del alcance de niños.
MLC1507358485 | 100601002005 | Clavos Tapiceros 5/8 X 11 Mm Variedades Pack 100 Unidades | Cafe | Características generales: Clavos tapiceros diseñados para fijación y terminación en trabajos de tapicería y carpintería ligera. Fabricados en acero al carbono con acabado color café (pintado/ lacado) que aporta apariencia decorativa y resistencia superficial a la corrosión. Presentación en pack de 100 unidades, cabeza visible de estilo tradicional que facilita el remate estético sobre telas y tapizados. Ofrecen sujeción firme en maderas blandas, MDF y estructuras de tapizado, combinando durabilidad y estética para aplicaciones interiores. Beneficios: fijación rápida y segura, acabado decorativo café que oculta imperfecciones, compatibilidad con procesos manuales y semimecanizados, y manipulación sencilla para retapizados y reparaciones. | Especificaciones técnicas: Dimensiones nominales: cabeza 5/8" (~15,9 mm) x longitud 11 mm. Material: acero al carbono con recubrimiento pintado color café. Presentación: pack de 100 unidades en envase protector. Peso aproximado del pack: 120 g. Diámetro del vástago: adecuado para usos de tapicería (idéntico al estándar de clavo tapicero de 11 mm de largo). Compatibilidad: maderas blandas, MDF, marcos de madera, interiores de mobiliario, telas, cuero sintético. Temperatura de uso recomendada: -10 °C a 60 °C (aplicaciones interiores); no recomendado para exposición prolongada en ambientes marinos sin protección adicional. Durabilidad: diseño apto para uso interior y resistencia a corrosión superficial gracias al recubrimiento; vida útil típica en interiores de varios años según condiciones de uso. Normas de calidad: fabricado bajo controles de calidad industrial para fijación de tapicería (ensayos dimensionales y de acabado). | Usos / aplicaciones: Fijación de telas y materiales de revestimiento en sillones, sofás, sillas y cabeceras; remates decorativos en tapizados; restauración y reparación de muebles; fijación de listones y chapas finas en carpintería ligera; manualidades y proyectos DIY donde se requiera un clavo con cabeza visible y acabado café. Ejemplos prácticos: asegurar la trasera de un sofá, rematar la tela de un respaldo de silla, sujetar fieltro o guata interior en construcciones de cojines, detalles decorativos en marcos de madera. | Modo de uso sugerido: 1) Preparación: limpiar la superficie y comprobar el espesor del material (tela+madera) para asegurar que 11 mm de longitud es suficiente. 2) Marcado: marcar el punto de fijación con lápiz o punzón. 3) Pre-taladro (si aplica): en maderas duras o marcos estrechos, realizar un pre-taladro con broca fina (1–1.5 mm) para evitar astillado y facilitar la inserción. 4) Colocación: apoyar la cabeza del clavo sobre la tela en el punto marcado, manteniendo el eje perpendicular a la superficie. 5) Fijado: golpear con martillo de tapicero o martillo de cabeza pequeña hasta que la cabeza quede al ras o ligeramente embutida según el acabado deseado. 6) Revisión: comprobar alineación y retirar clavados mal colocados reemplazándolos por nuevos; no reutilizar clavos doblados. 7) Seguridad: usar guantes y gafas de protección, mantener las manos alejadas de la trayectoria del martillo y no golpear con fuerza excesiva para evitar deformaciones.
MLC3110510658 | 500401003050 | Fragüe Para Construcción Sika Frague X 1kg Color Almendra | - | Características generales: Fragüe cementoso Sika Frague X en presentación de 1 kg, color Almendra. Formulación a base de cemento Portland, áridos seleccionados y aditivos polímeros que mejoran adherencia y trabajabilidad. Ofrece terminación homogénea, baja absorción de agua y resistencia a la abrasión; secado rápido y buena estabilidad dimensional que reduce fisuración. Color estable que facilita acabados uniformes en juntas de cerámica y porcelanato. SKU: 500401003050 | Especificaciones técnicas: Peso neto 1 kg. Tipo de material: cementoso modificado con polímeros y pigmentos minerales. Rango recomendado de ancho de junta: 1–8 mm (dependiendo del tipo de baldosa). Rendimiento aproximado: 1 kg rinde entre 1–3 m² según ancho y profundidad de junta. Temperatura de aplicación: entre +5 °C y +30 °C. Tiempo al tacto: 2–4 horas; fraguado final inicial 24 horas; curado para carga completa ~7 días. Vida útil en envase cerrado: 12 meses en ambiente seco. Compatibilidad: cerámica, porcelanato, gres y mosaico; probar en piedras naturales antes de uso. Normas: fabricado conforme a controles internos de calidad Sika y buenas prácticas de la industria de la construcción. | Usos / aplicaciones: Sellado y acabado de juntas en pisos y paredes interiores y exteriores (baños, cocinas, pasillos, balcones). Relleno de juntas en cerámica, porcelanato y gres; reconstrucción y rehabilitación de juntas deterioradas; aplicaciones en zonas expuestas a humedad y tráfico peatonal moderado. Ideal para obras residenciales y comerciales que requieren acabado estético y funcional. En superficies especiales (piedra natural o piscinas) verificar compatibilidad previa. | Modo de uso sugerido: 1) Preparación: eliminar restos de mortero, polvo y grasas; juntas secas y limpias. 2) Mezclado: añadir agua limpia gradualmente al contenido (aprox. 250–350 ml por cada 1 kg) hasta obtener una pasta homogénea y sin grumos; mezclar 2–3 minutos con espátula o mezcladora a baja velocidad. 3) Reposo breve: dejar la mezcla 1–2 minutos y remezclar. 4) Aplicación: con llana o espátula de goma introducir el frague presionando en diagonal para rellenar completamente la junta. 5) Retiro de exceso: retirar el exceso de material con la llana y realizar limpieza inicial con esponja húmeda cuando la pasta comience a endurecer (tiempo variable 10–30 min según temperatura). 6) Acabado: perfilar la junta con esponja o herramienta de acabado para obtener textura deseada. 7) Curado y limpieza final: evitar exposición a lluvia o tránsito por 24–72 horas; limpieza final con paño húmedo tras fraguado superficial y protección de la junta durante la primera semana. 8) Seguridad: usar guantes, protección ocular y ventilación; evitar contacto prolongado con la piel.
MLC1519271963 | 110112203000 | Manguito Wc Excentrico Flexible 110mm - Hoffens | Manguito Wc Excentrico Flexible 110mm - Hoffens | Características generales: Manguito excéntrico flexible Hoffens para conexión de inodoro a desagüe de 110 mm. Confeccionado en elastómero flexible de alta resistencia (compuesto sintético de caucho/PVC flexible) de color negro, presentado en unidad lista para instalación. Diseño excéntrico que permite corregir desalineaciones entre la brida del WC y la tubería de desagüe sin necesidad de obras mayores. Resistente a aguas residuales, químicos de limpieza y abrasión normal; mantiene estanqueidad en instalaciones por gravedad. Beneficios: facilita la instalación y adaptación en recaídas y desajustes, absorbe vibraciones y pequeños movimientos, reduce riesgo de fugas y disminuye tiempos de instalación. | Especificaciones técnicas: Diámetro nominal: 110 mm; Tipo: manguito excéntrico flexible para conexión sanitaria; Material: elastómero sintético de alta flexibilidad y resistencia química; Color: negro; Longitud aproximada del cuerpo flexible: diseñada para cubrimientos estándar de brida (variable según modelo); Compatible con tubería y accesorios sanitarios de 110 mm en PVC, CPVC y cerámica con brida estándar; Uso: desagüe por gravedad (no apto para líneas presurizadas); Rango de temperatura de servicio: -10 °C a 60 °C (uso doméstico y comercial típico); Duración estimada: diseño para vida útil prolongada en condiciones normales de instalación; Cumplimiento: fabricado bajo controles de calidad de la marca Hoffens y especificaciones comunes de plomería sanitaria. | Usos / aplicaciones: Conectar inodoros sanitarios a la tubería de desagüe de 110 mm cuando existe desalineación o diferencia de eje; instalaciones residenciales, comerciales y remodelaciones; reacondicionamiento de baños y sustitución rápida de piezas sin obras; ejemplos prácticos: corregir un desplazamiento lateral entre la salida del WC y la boca de registro, adaptar un inodoro nuevo a una tubería existente, reparación temporal o definitiva de desagües con ligera variación de posición. | Modo de uso sugerido: 1) Verificar que la tubería y la brida del inodoro estén limpias, secas y libres de restos. 2) Medir la longitud y alineación required y cortar/ajustar la tubería si es necesario. 3) Deslizar el manguito flexible sobre la tubería o posicionarlo en la brida según el empleo excéntrico requerido; orientar el desplazamiento para corregir la desalineación. 4) Asegurar el asiento contra la brida del inodoro y la tubería, presionando hasta lograr contacto uniforme. 5) Si la instalación lo requiere, fijar con abrazaderas metálicas o anillos de sujeción recomendados, evitando sobreapretado que deforme el manguito. 6) Realizar prueba de estanqueidad echando agua y comprobar ausencia de filtraciones; ajustar sujeciones si es necesario. 7) En instalaciones sanitarias permanentes, aplicar sellador sanitario o silicona en la unión exterior si se desea protección adicional contra fugas o suciedad. 8) Respetar recomendaciones del fabricante y evitar uso en sistemas con presión positiva continua.
MLC1526221619 |  | Pintura En Spray Alta Temperatura 400ml Secado Rapido Rex | - | Características generales: Pintura en aerosol de alta temperatura formulada para protección y acabado resistente al calor. Base de resina siliconada y pigmentos resistentes a la degradación térmica; presentación en envase aerosol de 400 ml con válvula pulverizadora y capuchón. Acabado uniforme y adherencia rápida sobre metales limpios; secado rápido para manipulación precoz y buena resistencia a la corrosión y al amarilleo por calor. Diseñada para mantener color y propiedades mecánicas bajo ciclos de calentamiento repetido, ofreciendo protección estética y funcional en piezas expuestas a altas temperaturas. | Especificaciones técnicas: Contenido neto: 400 ml. Peso aproximado del envase cargado: 450 g. Composición: resina siliconada modificada, pigmentos resistentes a temperatura, solventes de secado rápido y propulsor inerte. Resistencia térmica: hasta 600 °C en servicio continuo, picos breves hasta 650 °C (dependiendo del espesor aplicado y condiciones de exposición). Rendimiento aproximado: 1–1.5 m² por lata según espesor. Secado al tacto: ~10 minutos; repintado: a partir de 15 minutos; curado funcional: 24 horas más ciclo de calentamiento para curado térmico óptimo. Temperatura de aplicación recomendada: entre 10 °C y 30 °C. Compatibilidad: diseñado para metales (acero, hierro, superficies metálicas expuestas al calor); no recomendado para plásticos ni superficies con movimiento por fricción. Etiquetado y seguridad conforme a normativas de aerosoles y manejo de productos químicos; consultar ficha de datos de seguridad para transporte y almacenamiento. | Usos / aplicaciones: Protección y acabado de componentes sometidos a altas temperaturas: sistemas de escape, colectores, silenciadores, hornos, parrillas, estufas, chimeneas, calderas, motores estacionarios y piezas industriales expuestas al calor. Ideal para restauración y mantenimiento preventivo de superficies metálicas en automoción, talleres, industrias ligeras y aplicaciones domésticas donde se requiere resistencia térmica y acabado duradero. | Modo de uso sugerido: 1) Preparación: trabajar en área ventilada, retirar grasa, aceite, polvo y óxido suelto; lijar con lija fina si es necesario y limpiar con desengrasante. 2) Agitar el envase al menos 1–2 minutos después de oír el mezclador interno y repetir agitación periódica durante la aplicación. 3) Realizar una prueba de pulverización en un cartón. 4) Aplicar en pasadas finas y uniformes manteniendo 20–30 cm de distancia; evitar aplicar capas gruesas que provoquen goteo. 5) Esperar ~10 minutos entre capas; aplicar 2–3 capas según cobertura deseada. 6) Dejar secar al menos 24 horas antes de someter a alta carga térmica; para obtener la máxima resistencia térmica, realizar un ciclo de curado térmico gradual (calentar progresivamente hasta 200–300 °C en 1–2 ciclos cortos según la pieza) siguiendo las precauciones del equipo. 7) Precauciones: usar protección respiratoria, guantes y protección ocular; evitar fuentes de ignición y fumar; no perforar ni exponer el envase al fuego.
MLC1526221619 | 130111002005 | Pintura En Spray Alta Temperatura 400ml Secado Rapido Rex | Negro | Características generales: Pintura en aerosol formulada para servicio en ambientes de alta temperatura. Presentación en lata spray de 400 ml color Negro, diseñada para ofrecer secado rápido y película continua con buena adherencia sobre metales limpios. Composición basada en resinas específicas resistentes al calor y pigmentos anticorrosivos que reducen la oxidación y mantienen la estética en componentes expuestos a temperaturas elevadas. Beneficios: aplicación rápida y uniforme, protección térmica y anticorrosiva, ideal para retoques y mantenimiento de superficies sometidas a calor. | Especificaciones técnicas: Volumen neto: 400 ml. Color: Negro. Tipo de producto: pintura en aerosol de alta temperatura (resinas resistentes al calor + solventes y propelente). Temperatura de servicio: hasta 600 °C en servicio intermitente (resistencia a temperaturas elevadas típicas en escapes, parrillas y estufas). Secado al tacto: 10–15 min; repintado: 20–30 min; curado final: 24 h (varía según temperatura y humedad). Cobertura aproximada: 1–1,5 m² con 2 manos. Peso aproximado del envase lleno: 420 g. Normativa: envase clasificable como aerosol conforme a transporte UN1950; formulación sujeta a regulaciones locales sobre COV. Condiciones de uso: temperatura ambiente recomendada 10–30 °C, humedad relativa <85%. Vida útil envase cerrado: 24 meses almacenado en lugar fresco y seco. | Usos / aplicaciones: Diseñada para protección y acabado de piezas metálicas sometidas a calor: colectores y escapes, parrillas y asadores, estufas, chimeneas, calderas, tapas y carcasas de motores, soportes de hornos y aplicaciones industriales de mantenimiento. Adecuada para retoques estéticos y reparación de superficies oxidadas después de preparación. No apta para superficies en contacto directo con alimentos ni como revestimiento interior de recipientes de cocción. | Modo de uso sugerido: 1) Preparación: trabajar en área ventilada; usar guantes y protección respiratoria. Retirar suciedad, aceite y polvo; eliminar óxido con cepillo o lija y desengrasar con solvente. 2) Agitar la lata vigorosamente durante 1–2 minutos después de oír el propelente y entre cada uso. 3) Prueba: realizar pulverización de prueba en cartón para comprobar flujo. 4) Aplicación: mantener la lata a 20–30 cm de la superficie; aplicar capas finas y uniformes en pasadas continuas. Repetir 2–3 veces dejando 20–30 min entre capas según temperatura ambiente. 5) Curado: dejar curar 24 h antes de someter a temperaturas máximas; evitar contacto con agua durante el curado. 6) Limpieza y cierre: limpiar boquilla invirtiendo la lata y pulverizando hasta que salga limpio; almacenar en posición vertical en lugar fresco. Precauciones: inflamable, evitar fuentes de ignición y no perforar la lata.
MLC1526221619 | 130111002000 | Pintura En Spray Alta Temperatura 400ml Secado Rapido Rex | Aluminio | Características generales: Pintura en aerosol formulada para resistir altas temperaturas; acabado metálico color Aluminio con brillo satinado. Presentación en envase aerosol de 400 ml diseñado para aplicación rápida y uniforme. Formulación a base de resinas sintéticas modificadas y pigmentos metalizados que proporcionan alta adherencia y protección anticorrosiva. Secado rápido con curado térmico parcial, excelente resistencia a la oxidación, aporte de película estable frente a ciclos térmicos y buena retención de color y brillo. Beneficios: repintado sencillo sin horno, recuperación estética de piezas sometidas a calor, protección prolongada en componentes expuestos a temperaturas elevadas. | Especificaciones técnicas: Contenido neto: 400 ml. SKU: 130111002000. Variante: Aluminio. Tipo de material: resinas sintéticas siliconadas/modificadas con pigmentos de aluminio en suspensión; propelente inerte. Rendimiento teórico: 1,0–1,5 m² por lata aplicando capas finas (dependiendo del espesor). Temperatura de resistencia: hasta 600 °C en exposición intermitente y alrededor de 350 °C en exposición continua (según condiciones de uso). Secado al tacto: 10–15 minutos; repintado entre capas: 10–30 minutos; curado final: 24 horas. Temperatura de aplicación recomendada: 10–30 °C; humedad relativa <85%. Vida útil del envase cerrado: 24 meses si se conserva en lugar fresco y seco. Compatibilidad: indicado para hierro, acero, aluminio, fundición y superficies cerámicas limpias; no recomendado para contacto alimentario directo. Normas y seguridad: producto libre de plomo; embalaje y etiquetado conforme a normativa de aerosoles y transporte vigente. | Usos / aplicaciones: Reparación y protección de componentes expuestos a calor como colectores de escape,?parrillas y barbacoas, estufas, chimeneas, tubos de escape de motocicletas y automóviles, calefactores y radiadores exteriores. Restauración estética de piezas metálicas dañadas por calor y corrosión. Aplicaciones industriales ligeras y bricolaje donde se requiere acabado metálico resistente a altas temperaturas. Ejemplos prácticos: repintado de parrilla metálica para evitar desconchados por calor; protección estética y anticorrosiva de colectores de escape; renovación del acabado en tapas y carcasas de calefactores. | Modo de uso sugerido: 1) Preparación: trabajar en área ventilada y con equipo de protección (guantes, gafas y mascarilla). Eliminar suciedad, grasa y óxido suelto; desengrasar con disolvente apropiado y lijar superficie hasta obtener firmeza y rugosidad ligera. 2) Protección: cubrir zonas no deseadas con cinta y papel. 3) Agitar la lata: agitar enérgicamente durante 1–2 minutos después del sonido de la bolilla y periódicamente durante la aplicación. 4) Prueba: realizar una pasada de prueba en un cartón para verificar el pulverizado. 5) Aplicación: mantener la boquilla a 20–30 cm de la superficie y realizar pasadas uniformes y cruzadas en capas finas. Aplicar 2–3 capas finas en lugar de una gruesa para evitar goteos. Respetar 10–30 minutos entre capas según temperatura ambiente. 6) Secado y curado: dejar secar al tacto 10–15 minutos; evitar manipular hasta curado final (24 horas). 7) Limpieza y almacenamiento: limpiar boquilla con inversión de spray tras su uso; almacenar en posición vertical en lugar fresco y alejado de fuentes de ignición. No aplicar sobre superficies calientes o con llamas vivas.
MLC3110842174 | 130118002005 | Pintura Spray Fluorescente Secado Rapido 400 Ml Colores Rex Azul | - | Características generales: Pintura en aerosol fluorescente Colores Rex, envase presurizado 400 ml, color azul de alta intensidad. Fórmula de secado rápido y acabado mate-brillante con efecto de alta visibilidad; base sintética de alto rendimiento diseñada para una buena adhesión sobre superficies limpias. Presentación en lata aerosol con válvula ergonómica y capuchón protector. Proporciona cobertura uniforme, secado rápido al tacto y resistencia básica a la intemperie y al desgaste ligero; ideal para señalización, marcado y aplicaciones decorativas donde se requiere color llamativo. SKU: 130118002005. | Especificaciones técnicas: Volumen nominal 400 ml. Composición: polímeros sintéticos en solvente, pigmentos fluorescentes y aditivos de flujo. Rendimiento aproximado: 1–2 m² por envase por capa (según porosidad y técnica). Secado al tacto: 10–20 minutos; repintado recomendado: 15–30 minutos; curado total: 24–48 horas. Temperatura de aplicación y almacenamiento recomendada: 5–35 °C. Presión interna: envase presurizado estándar para aerosoles. Compatibilidad: adhesion directa sobre metal, madera, yeso y superficies pintadas; sobre plásticos, galvanizados o superficies poco absorbentes se recomienda imprimación previa. Envase conforme a requisitos de etiquetado y seguridad para aerosoles; vida útil aproximada 24 meses sin abrir. | Usos / aplicaciones: Señalización temporal y permanente en obras y eventos, marcado de materiales y equipos, identificación de zonas y equipos de seguridad, decoración y acabados en proyectos de bricolaje, artesanía y montaje de escenografías. Ejemplos prácticos: marcar tuberías o bordes de andamios en obra; pintar cascos o separadores para alta visibilidad; detalles decorativos en muebles y manualidades; señalización de rutas y zonas de riesgo. Adecuado para interiores y exteriores con protección adecuada frente a la exposición prolongada al sol. | Modo de uso sugerido: 1) Agitar el envase enérgicamente durante 1–2 minutos hasta escuchar el mezclador. 2) Preparar la superficie: limpiar polvo, grasa y óxido; lijar y desengrasar si es necesario; aplicar imprimación en materiales no porosos. 3) Probar en una zona oculta para verificar adherencia y color. 4) Mantener el envase a 20–30 cm de la superficie y aplicar capas finas y uniformes con movimientos continuos; evitar acumulaciones. 5) Dejar secar entre capas según indicaciones (10–30 min) y aplicar 2–3 capas para cobertura óptima. 6) Después de uso, limpiar la boquilla invirtiendo el envase y pulsando brevemente hasta salir limpio. 7) Almacenar en posición vertical, en lugar ventilado y alejado de fuentes de calor. Precauciones: usar en áreas ventiladas, proteger manos y vías respiratorias, mantener alejado de llama y fuentes de ignición.
MLC3112733384 | 130602002370 | Tricolor Fast Colores Latex Antihongos Galon Acabado Mate Color Ocre | - | Características generales: Pintura látex base agua formulada para protección y acabado mate en interiores. Color: ocre; acabado: mate homogéneo de baja reflectancia. Incluye aditivo antihongos que inhibe la formación de moho y manchas por hongos en condiciones de humedad moderada. Excelente humectación y adherencia sobre superficies cementicias, yeso y revoques previamente preparados; buena cubrición y nivelado que reduce marcas de aplicación. Presentación en galón, fácil aplicación con brocha, rodillo o equipo airless; bajo olor relativo a pinturas al solvente y secado rápido para repintado eficiente. Beneficios: protección antifúngica del film, acabado uniforme y resistencia al envejecimiento superficial en ambientes cerrados. | Especificaciones técnicas: Tipo de producto: Látex acrílico base agua con aditivo fungicida. Color: Ocre. Acabado: Mate. Presentación: Galón (aprox. 3,785 L). SKU: 130602002370. Rendimiento estimado: 30–40 m² por galón por mano (dependiente de porosidad y preparación de la superficie). Manos recomendadas: 2. Secado a 23 ±2 °C y 50% HR: al tacto 30–60 minutos; repintado 2–4 horas; curado completo 7–14 días. Temperatura de aplicación: 10–35 °C. Almacenamiento: conservar en lugar seco entre 5–35 °C; vida útil aproximada 24 meses en envase cerrado. Compatibilidad: concreto, estuco, yeso, yeso-cartón y superficies previamente pintadas con látex después de limpieza y reparación. Normas de calidad: formulada para cumplir especificaciones comunes de pinturas látex para interior; contiene biocida conforme a requisitos comerciales para inhibición fúngica. Peso aproximado por galón: 3,8–4,2 kg según densidad. | Usos / aplicaciones: Revestimiento y protección de paredes interiores y muros en áreas con humedad moderada: baños, cocinas, sótanos, lavanderías, pasillos y habitaciones. Ideal para renovación de viviendas, oficinas y locales comerciales donde se requiere acabado mate antifúngico. Uso en superficies nuevas o previamente pintadas tras la preparación adecuada; no recomendado para pisos, superficies horizontales de alto tráfico o exteriores sin sistema de imprimación e impermeabilización específica. Ejemplos prácticos: pintar la pared de un baño después de reparar filtraciones y aplicar sellador; renovar muros de sótano con control previo de humedad; repintado de salas y oficinas para acabado mate uniforme y protección contra hongos. | Modo de uso sugerido: 1) Preparación: eliminar polvo, grasa y desprendimientos; reparar grietas y fisuras; dejar la superficie seca y con humedad menor al 5%. Lijar zonas brillantes y retirar polvo. 2) Imprimación: en superficies muy porosas o nuevas aplicar imprimante o sellador compatible; dejar secar según fabricante. 3) Homogeneizar: agitar el envase antes de usar hasta homogeneidad. 4) Dilución: si requiere, diluir con agua potable entre 5–10% máximo para brocha/rodillo; para aplicación airless seguir recomendación de equipo. 5) Aplicación: aplicar 2 manos cruzando direcciones para mejor cobertura; usar rodillo de pelo medio o brocha de calidad; respetar tiempos de repintado (2–4 h). 6) Condiciones: aplicar con buena ventilación, temperatura ambiente 10–35 °C y sin lluvia o condensación. 7) Limpieza: herramientas y salpicaduras se limpian con agua mientras la pintura está fresca. 8) Seguridad: usar guantes y protección ocular; evitar ingestión y contacto prolongado con la piel; mantener fuera del alcance de niños; en caso de contacto con ojos enjuagar con abundante agua y buscar asistencia médica si persiste. Desechar restos y envases conforme normativa local.
MLC1542174027 |  | Anticorrosivo Antioxido Maestranza Marbella Colores 473ml | - | Características generales: Recubrimiento anticorrosivo tipo antióxido formulado para protección de superficies metálicas. Base de resinas sintéticas modificadas con pigmentos inhibidores de óxido y cargas anticorrosivas; presentación en envase de 473 ml en variedad de colores listos para aplicación. Ofrece buena adherencia sobre hierro y acero, formación de película protectora continua que reduce la formación y propagación del óxido, resistencia a la humedad y a la intemperie en condiciones residenciales e industriales moderadas. Beneficios: protección preventiva y correctiva del metal, acabado protector estético, aplicación directa sobre herrumbre leve o sobre imprimaciones compatibles, secado rápido y manejo sencillo para mantenimiento y reparación. | Especificaciones técnicas: Contenido neto: 473 ml. Tipo de resina: resina sintética/alquídica modificada (recubrimiento anticorrosivo). Colores: disponible en opciones de colores comerciales (según stock). Rendimiento aproximado: 7–12 m²/L por mano (varía según preparación y porosidad). Secado al tacto: 20–60 minutos; repintado: 2–6 horas (condiciones estándar 23 °C y 50% HR). Temperatura de aplicación recomendada: 10 °C a 35 °C. Vida útil en envase cerrado: 24 meses si se conserva en lugar seco y fresco. Sustratos compatibles: hierro, acero y metales ferrosos; adherible sobre imprimaciones anticorrosivas y pinturas sintéticas previamente curadas. Resistencia: protección anticorrosiva para ambientes interiores y exteriores de exposición moderada; resistencia química limitada frente a solventes fuertes. Normas de calidad: fabricado con controles de calidad industrial; consultar hoja de datos de seguridad para especificaciones completas. | Usos / aplicaciones: Protección y terminación de estructuras metálicas como puertas, rejas, cercos, barandas, marcos, maquinaria ligera, tuberías expuestas y elementos de herrería. Ideal para mantenimiento preventivo y reparaciones puntuales de óxido en el hogar, talleres automotrices y construcciones ligeras. Ejemplos prácticos: repintado de reja exterior después de lijado, protección de carcasa metálica de equipos, mantenimiento de barandas en balcones, restauración de piezas metálicas de mobiliario urbano o industrial. | Modo de uso sugerido: 1) Preparación: eliminar polvo, grasa y partículas sueltas con cepillo de alambre, desengrasante o solvente; lijar áreas con óxido hasta metal sano y eliminar restos. 2) Imprimación: si la corrosión es severa o el sustrato es nuevo, aplicar una imprimación anticorrosiva compatible y dejar curar según fabricante. 3) Agitación: agitar el envase enérgicamente antes de usar hasta homogenizar el producto. 4) Dilución y aplicación: si es necesario, diluir según indicación del fabricante (usar diluyente recomendado) y aplicar con brocha, rodillo o pistola (airless) en capas uniformes. 5) Capas: aplicar 1–2 manos según cobertura y condición del sustrato; respetar tiempos de secado entre manos. 6) Curado y limpieza: dejar secar el film según repintado indicado; limpiar herramientas con diluyente compatible inmediatamente después del uso. 7) Seguridad: usar guantes, gafas y ventilación adecuada; evitar inhalación de vapores y contacto con la piel; almacenar fuera del alcance de niños y fuentes de ignición. Consultar la hoja de datos de seguridad para protocolos de emergencia.
MLC1542174027 | 130402002995 | Anticorrosivo Antioxido Maestranza Marbella Colores 473ml | Mate / Blanco | Características generales: Recubrimiento anticorrosivo formulado para protección y acabado de superficies metálicas. Presentación en envase de 473 ml; variante Mate / Blanco (acabado opaco). Compuesto por resinas sintéticas y pigmentos inhibidores de corrosión que generan una película adherente, impermeable y resistente a la intemperie; proporciona buena cubritividad y barrera contra la oxidación, facilitando el mantenimiento y prolongando la vida útil del sustrato. SKU 130402002995. | Especificaciones técnicas: Volumen neto: 473 ml. Tipo de material: recubrimiento a base de resinas sintéticas y pigmentos anticorrosivos (formulación no alimentaria). Temperatura de aplicación recomendada: 5 °C a 35 °C; temperatura de servicio aproximada: -20 °C a 80 °C. Tiempo de secado al tacto: 30–60 minutos; repintado: 4–6 horas (valores aproximados según condiciones ambientales). Rendimiento aproximado: 4–8 m² por litro por mano (dependiendo de porosidad y preparación de la superficie), equivalente a rendimiento por envase variable según aplicación. Compatibilidad: indicado principalmente para hierro y acero; adherencia adecuada sobre superficies correctamente preparadas; puede usarse sobre otros sustratos con preparación previa. Fabricado bajo control industrial de calidad; recomendado seguir ficha técnica para especificaciones completas. | Usos / aplicaciones: Protección y acabado de estructuras metálicas expuestas a corrosión: rejas, puertas, cercos, carpintería metálica, maquinaria ligera, tuberías y mobiliario metálico. Uso en mantenimiento doméstico, obras de mantenimiento industrial de baja a media agresividad y restauración de piezas oxidadas. Adecuado tanto para reparaciones puntuales como para aplicaciones de mantenimiento preventivo en ambientes interiores y exteriores moderados. | Modo de uso sugerido: 1) Preparación: eliminar óxido suelto con cepillo de alambre o lijado; desengrasar con solvente y secar completamente; retirar polvo y residuos. 2) Agitar el envase vigorosamente antes de usar hasta homogeneizar el producto. 3) Aplicación: aplicar con brocha, rodillo o pistola según preferencia; para pistola revisar recomendaciones de dilución en la ficha técnica. Aplicar 1–2 manos cruzadas según rugosidad del sustrato y rendimiento deseado; respetar tiempo de repintado indicado. 4) Acabado y limpieza: limpiar herramientas con solvente adecuado inmediatamente después del uso. 5) Seguridad: usar en áreas ventiladas, emplear guantes y protección ocular; evitar inhalación de vapores y contacto prolongado con la piel; no aplicar sobre superficies húmedas ni heladas; seguir instrucciones de la etiqueta y disposiciones locales para residuo y envase.
MLC1542174027 | 130402003010 | Anticorrosivo Antioxido Maestranza Marbella Colores 473ml | Mate / Negro | Características generales: Pintura anticorrosiva tipo antióxido formulada para protección y terminación en superficies ferrosas. Base sintética con resinas alquídicas modificadas y pigmentos inhibidores de corrosión que forman una película adherente de acabado mate en color negro. Presentación en envase de 473 ml diseñada para aplicaciones de mantenimiento y pequeñas reparaciones. Proporciona resistencia a la humedad, adherencia a metales, protección contra formación y progresión de óxido, secado relativamente rápido y buena imprimación para capas de acabado. Beneficios: evita la corrosión superficial, prolonga la vida útil del metal, reduce frecuencia de repintado y facilita el mantenimiento preventivo. | Especificaciones técnicas: SKU 130402003010. Variante: Mate / Negro. Volumen neto: 473 ml. Tipo de material: resina alquídica sintética con pigmentos inhibidores de corrosión. Rendimiento estimado: 10–12 m² por litro por mano (dependiendo de porosidad y preparación). Secado al tacto: 30–60 minutos; repintado: 4–6 horas a 20 °C. Temperatura de aplicación recomendada: 5–35 °C. Temperatura de servicio de la película: hasta 80 °C en condiciones normales. Número de manos recomendadas: 1–2. Vida útil en almacenamiento: 24 meses en envase cerrado, lejos de heladas y calor extremo. Compatibilidad: hierro, acero y superficies metálicas limpias; puede usarse como imprimante o capa de protección antes de pintura de acabado compatible. Diluyente recomendado: thinner sintético. | Usos / aplicaciones: Protección y mantenimiento de estructuras metálicas y piezas expuestas a intemperie o ambientes húmedos: rejas, puertas, cercos, barandas, marcos metálicos, carrocerías ligeras, maquinaria agrícola y equipos industriales de pequeña escala. Ideal para retoques rápidos, mantenimiento domiciliario, talleres de reparación y obras donde se requiere control de corrosión y acabado mate estético. No se recomienda para inmersión continua en agua ni para sustratos no metálicos sin imprimación adecuada. | Modo de uso sugerido: 1) Preparación: remover óxido suelto con cepillo o lija, desengrasar la superficie con thinner sintético y secar completamente. 2) Agitar el envase vigorosamente hasta homogeneizar el contenido. 3) Dilución: para brocha/rodillo diluir 5–10% con thinner; para pistola convencional 15–25% según equipo. 4) Aplicación: aplicar una primera mano uniforme evitando goteos; mantener espesor recomendado para asegurar adherencia. 5) Secado: esperar 4–6 horas a 20 °C antes de aplicar segunda mano si es necesario; lijar muy ligeramente entre manos para mejor anclaje. 6) Acabado y limpieza: una vez finalizada la aplicación, limpiar herramientas con thinner sintético. 7) Seguridad: usar guantes, protección ocular y mascarilla en espacios poco ventilados; aplicar en áreas ventiladas y evitar inhalación de vapores; mantener alejado de fuentes de ignición.
MLC1542174027 | 130402003000 | Anticorrosivo Antioxido Maestranza Marbella Colores 473ml | Gris / Mate | Características generales: Anticorrosivo tipo antióxido formulado para protección y acabado en superficies metálicas. Presentación en envase metálico de 473 ml; color Gris en terminación Mate. Base sintética de resina alquídica modificada con inhibidores de corrosión que proporcionan buena adherencia sobre hierro y acero, formación de película uniforme y resistencia a la humedad y a la intemperie en aplicaciones de mantenimiento. Producto de secado por oxidación, fácil aplicación con brocha, rodillo o pistola, diseñado para prevenir la formación y progresión del óxido y reducir la necesidad de mantenimiento frecuente. SKU 130402003000. | Especificaciones técnicas: Volumen: 473 ml. Rendimiento aproximado: 8–12 m²/L por mano (equivalente a ~3,8–5,7 m² por envase por mano), sujeto a porosidad y preparación de la superficie. Tiempo de secado a 25°C y 50% HR: al tacto 30–60 minutos; repintado entre 4–6 horas; curado final aproximado 7 días. Temperatura de aplicación recomendada: 10–35°C. Temperatura de almacenamiento: 5–30°C; vida útil en envase cerrado: hasta 24 meses. Tipo de material: resina sintética (alquídica) con pigmentos anticorrosivos. Compatibilidad: diseñado para hierro y acero limpias o con óxido superficial; puede usarse como imprimación y acabado en sistemas de mantenimiento. Diluyente recomendado: aguarrás o solvente mineral (según indicaciones del fabricante). Normas y seguridad: formulación con inhibidores de corrosión conforme a prácticas industriales para recubrimientos anticorrosivos; seguir hoja de seguridad del producto. | Usos / aplicaciones: Protección y acabado de superficies metálicas expuestas o en ambientes interiores y exteriores de mantenimiento: puertas metálicas, rejas, cercos, barandas, estructuras, maquinaria agrícola o industrial ligera, perfiles y carpintería metálica. Uso en restauración y mantenimiento preventivo de piezas con inicio de corrosión (desbastadas de óxido suelto). Ideal para proyectos de ferretería, obra y mantenimiento domiciliario o comercial donde se requiere una capa protectora antióxica y acabado mate uniforme. | Modo de uso sugerido: 1) Preparación: eliminar óxido suelto, polvo, grasa y pinturas en mal estado mediante cepillo de alambre, lijado o decapado; desengrasar con solvente y dejar secar. 2) Homogeneizar: agitar el envase vigorosamente hasta mezclar totalmente el contenido. 3) Dilución (si aplica): diluir con aguarrás 5–10% para brocha/rodillo; 10–20% para aplicación con pistola; colar si es necesario. 4) Aplicación: aplicar una capa uniforme manteniendo un espesor de película recomendado; dejar secar 4–6 horas antes de aplicar una segunda mano cuando se requiera mayor protección. 5) Acabado: para mejores resultados, aplicar 1–2 manos según la exposición ambiental y el estado del sustrato. 6) Limpieza: limpiar herramientas con aguarrás o solvente compatible antes de que el producto seque. 7) Seguridad: usar guantes, gafas y ventilación adecuada; evitar inhalación y contacto prolongado; mantener alejado de fuentes de ignición. Seguir instrucciones y límites de temperatura indicados en la etiqueta.
MLC3114387542 | 900604102015 | Tomacorriente Bipaso 10/16a - Módulo Genesis | - | 1. Características generales: Módulo Tomacorriente Bipaso 10/16A - Módulo Genesis diseñado para montaje en sistemas modulares. Cuerpo fabricado en termoplástico autoextinguible (PC‑ABS) de alta resistencia, color blanco liso; contactos en latón con recubrimiento niquelado para mayor conductividad y resistencia a la corrosión. Presentación: módulo individual para integrar en placa modular tipo Genesis. Soporta corrientes nominales de 10 y 16 A a 250 V~ según circuito; ofrece contacto firme y estable, baja resistencia de contacto, buena disipación térmica y resistencia a impactos y envejecimiento. Beneficios: instalación rápida, compatibilidad con marcos modulares estándar, mayor vida útil del punto de conexión y seguridad eléctrica reforzada. | 2. Especificaciones técnicas: Dimensiones aproximadas del módulo: 45 mm (ancho) x 45 mm (alto) x 20 mm (profundidad). Peso unitario aproximado: 25–35 g. Material carcasa: PC‑ABS autoextinguible (clasificación V0). Contactos: latón niquelado; sección máxima de conductor admitida: hasta 2.5 mm² (flexible o rígido). Tensión nominal: 250 V~. Corriente nominal: 10/16 A. Compatibilidad: marcos y placas modulares estándar (sistema Genesis). Normas referenciales: diseño conforme a requisitos de seguridad de conectores domésticos (referencia IEC 60884‑1 y normas locales de ensayo). Prueba dieléctrica típica: 2000 V AC (1 min). Rango de temperatura de uso: -10 °C a +60 °C. Vida mecánica estimada: >25.000 ciclos de inserción. Torque de apriete recomendado para bornes: 0.4–0.6 Nm. | 3. Usos / aplicaciones: Punto de alimentación para electrodomésticos de baja y media potencia (cargadores, lámparas, televisores, pequeños equipos de oficina), instalación en residencias, oficinas y locales comerciales que utilicen sistema modular Genesis, renovación o reemplazo de módulos en tableros modulares, provisión de tomas en salas, dormitorios, cocinas en zonas secas y protegidas. Ideal para instalaciones donde se requiere estandarización de módulos y rapidez de mantenimiento. | 4. Modo de uso sugerido: 1) Cortar la alimentación eléctrica en el circuito correspondiente antes de intervenir. 2) Retirar la placa frontal o módulo existente del marco modular. 3) Verificar y etiquetar conductores; confirmar que no haya tensión con comprobador. 4) Pelar los conductores: dejar 6–8 mm de conductor libre. 5) Insertar el conductor en el bornes correspondiente (fase y neutro) y apretar con torque recomendado 0.4–0.6 Nm; asegurar conexión sólida sin exceder sección admisible. 6) Colocar el módulo en el bastidor o soporte modular hasta encaje; fijar según el sistema de la placa. 7) Volver a colocar la tapa/placa frontal y restaurar la alimentación. 8) Verificar funcionamiento con un probador o multímetro (tensión y continuidad). Recomendación de seguridad: si no cuenta con certificación o experiencia, contratar un electricista matriculado; respetar normativa eléctrica local y zonas con requerimientos especiales (baños, exteriores).
MLC1582917445 | 130502002604 | Pintura Esmalte Al Agua Antihongos Lavable Fast Galón 3.8lt Acabado Satinado Color Blanco Hueso | - | Características generales: Pintura esmalte al agua formulada para control de hongos y lavado frecuente; base de resinas acrílicas en agua que ofrece acabado satinado uniforme y apariencia blanco hueso. Presentada en galón (3.8 L), de bajo olor y secado rápido para reducción de tiempos de obra. Proporciona buena adherencia sobre superficies previamente preparadas, resistencia al frote y facilidad de limpieza con agua y jabón. Beneficios: protección antihongos en ambientes húmedos, acabado estético satinado de fácil mantenimiento y menor emisión de compuestos olorosos por ser a base agua. | Especificaciones técnicas: Volumen: 3.8 litros (galón). Base: resina acrílica al agua (esmalte acuoso). Color: Blanco Hueso. Acabado: Satinado. Rendimiento aproximado: 10–12 m²/litro por mano (rendimiento real depende de porosidad y preparación de la superficie). Aplicaciones recomendadas: interiores y áreas con humedad controlada (baños, cocinas, pasillos); uso sobre yeso, estuco, revoque, madera y metal con imprimación adecuada. Secado al tacto: 30–60 minutos; repintado: 2–4 horas a 23 °C y 50% HR. Temperatura de aplicación y almacenamiento: 10–35 °C. Resistencia: lavable y formulada para inhibir crecimiento de hongos; durabilidad alta en condiciones normales de uso. Presentación y etiquetado con ficha técnica y precauciones. SKU: 130502002604. | Usos / aplicaciones: Pintado de muros y cielos en interiores con riesgo de humedad o condensación (baños, cocinas, lavanderías), habitaciones y áreas comunes residenciales y comerciales; restauración de superficies previamente pintadas; mantenimiento de carpintería y metales previamente imprimados donde se requiera acabado satinado lavable. Ejemplos prácticos: acabado y protección de paredes de baño tras reparar filtraciones, pintura de cocina para facilitar limpieza de salpicaduras, renovación de pasillos y zonas de alto tránsito que requieren lavado frecuente. | Modo de uso sugerido: 1) Preparación: remover restos de pintura suelta, moho o suciedad con cepillo y limpiador apropiado; reparar grietas y poros con masilla y lijar al secar. 2) Imprimación: aplicar imprimante cuando la superficie lo requiera (metales o sustratos absorbentes). 3) Mezclado: agitar el envase hasta homogeneizar; no diluir en exceso. 4) Dilución y aplicación: diluir hasta 5–10% con agua potable si es necesario; aplicar con brocha, rodillo de pelo corto o pistola airless (ajustar viscosidad). 5) Capas: aplicar 2 manos uniformes, respetando tiempo de repintado (2–4 horas) entre ellas. 6) Secado y curado: evitar exposición a agua durante 24–48 horas para curado inicial. 7) Limpieza: limpiar herramientas con agua inmediatamente después de su uso. Precauciones: ventilar el área, usar guantes y protección ocular, evitar aplicación por debajo de 10 °C o sobre superficies congeladas/heladas.
MLC3114519128 | 130134103000 | Pistola Pintar Baja Presión 35 Psi Mz-472 Voylet Plateado | Plateado | Características generales: Pistola de pintar baja presión modelo MZ-472, SKUs 130134103000, variante Plateado. Cuerpo en aleación de aluminio anodizado color plateado para resistencia a la corrosión y peso reducido; cabeza y tobera en acero inoxidable para desgaste y limpieza con solventes. Sistema de baja presión (hasta 35 psi) diseñado para reducir sobrepulverización y lograr mayor transferencia de pintura; presentación con copa metálica superior de 600 ml (gravity feed). Ergonomía profesional con gatillo progresivo y perilla de ajuste de flujo y abanico; beneficios: acabado uniforme, ahorro de material, control de pulverización y facilidad de mantenimiento. Ideal para aplicaciones profesionales y bricolaje exigente. | Especificaciones técnicas: Modelo: MZ-472. SKU: 130134103000. Variante: Plateado. Presión de trabajo recomendada: 20–35 psi (1.4–2.4 bar); presión máxima de uso indicada: 35 psi. Consumo de aire aproximado: 200–300 L/min (dependiente de boquilla y presión). Conexión de aire: 1/4" estándar (6.35 mm). Diámetro de boquilla incluida: 1.4 mm (acero inoxidable); opción de boquillas 1.2 mm y 1.7 mm (adquirir por separado). Capacidad copa: 600 ml (metal). Materiales: cuerpo en aleación de aluminio anodizado, tobera/aguja en acero inoxidable, juntas en PTFE/fluoropolímero. Dimensiones aproximadas: 22 x 9 x 20 cm. Peso neto aproximado: 0.95 kg. Temperatura de uso: 5–40 °C. Compatibilidad: apta para pinturas base agua y base solvente debidamente diluidas según recomendación del fabricante de la pintura. Mantenimiento: desmontable para limpieza periódica; diseño para uso profesional continuo con cuidados regulares. | Usos / aplicaciones: Indicada para repintado y acabado en automotriz (piezas, retoques), carpintería y muebles (lacados, barnices), electrodomésticos y metalmecánica (pinturas industriales), puertas y marcos, trabajos de restauración y proyectos de bricolaje donde se requiera control y acabado fino. Útil tanto en cabinas como en trabajos en sitio con compresor portátil. Ejemplos prácticos: lacar puertas interiores, retoque de parachoques, aplicar imprimaciones y barnices en muebles de madera, pintar estructuras metálicas con capa uniforme. | Modo de uso sugerido: 1) Preparación: limpiar y desengrasar la superficie; lijar y eliminar polvo. 2) Preparar pintura: homogeneizar y diluir conforme a la ficha técnica del fabricante para obtener viscosidad adecuada (prueba en copa Ford o Cartón de prueba). 3) Montaje: enroscar la copa metálica limpia y asegurarse de la correcta colocación de la boquilla y aguja. 4) Conexión: conectar la manguera al puerto 1/4" y ajustar el regulador del compresor a 20–35 psi según la pintura y el patrón deseado. 5) Ajustes: regular perilla de abanico para definir ancho del patrón y perilla de fluido para controlar volumen. 6) Prueba: hacer un disparo de prueba sobre cartón; ajustar presión, patrón y flujo hasta obtener atomización uniforme sin goteos. 7) Aplicación: mantener la pistola a 15–25 cm de la superficie, movimiento paralelo y constante, solapando un 30–50% entre pasadas. Aplicar capas finas y dejar tiempo de secado entre manos según producto. 8) Limpieza: desmontar boquilla y aguja; limpiar con solvente adecuado hasta eliminar residuos; secar y lubricar juntas ligeramente antes de guardar. 9) Seguridad: usar protección respiratoria, guantes y ventilación adecuada.
MLC1768536962 | 110104203095 | Mecha Estufa Corona 23dk Ll 120 Mm Certificada Sec Zetacom | Mecha Estufa Corona 23dk Ll 120 Mm Certificada Sec Zetacom | Características generales: Mecha de repuesto para estufas a parafina/querosén, modelo Mecha Estufa Corona 23dk LL 120 mm, marca Zetacom. Construida con fibras textiles de alta capilaridad y tratamiento específico para resistencia térmica y durabilidad; color claro natural. Presentación en unidad sellada para proteger de humedad y polvo. Diseñada para ofrecer encendido uniforme, llama estable y menor producción de humo y hollín, facilitando un rendimiento eficiente del combustible. Cuenta con certificación SEC que avala su cumplimiento de requisitos de seguridad para uso doméstico. | Especificaciones técnicas: Medida comercial: 23dk LL; longitud nominal: 120 mm. Material: fibras capilares especiales con tratamiento anti-oxidación y resistencia a abrasión; acabado sin recubrimientos metálicos. Compatibilidad: compatible con estufas que acepten mechas 23dk LL, incluyendo modelos Corona y otros repuestos equivalentes; verificar adaptación física en el portamecha. Normas y certificaciones: certificada por SEC (documentación incluida). Temperatura de uso: adecuada para las temperaturas normales de combustión en estufas domésticas a parafina/querosén. Duración estimada: variable según uso y mantenimiento; recomendada inspección periódica y reemplazo cada temporada o cada 6–12 meses en uso regular. | Usos / aplicaciones: Repuesto directo para estufas domésticas a parafina o querosén; mantenimiento y reparación en ferreterías y servicios técnicos; uso en viviendas, cabañas, talleres y entornos donde se empleen estufas tipo corona. Ejemplos prácticos: cambio de mecha en estufa Corona para recuperar buen encendido y reducir olor; provisión de repuestos en distribuidores y técnicos instaladores. | Modo de uso sugerido: 1) Apagar la estufa y dejar enfriar completamente antes de manipular. 2) Retirar tapa, cubrechimenea y portamecha según manual del equipo. 3) Extraer la mecha usada y limpiar depósito y soporte de restos de hollín o sedimentos. 4) Insertar la Mecha Estufa Corona 23dk LL 120 mm asegurando alineación recta en el portamecha y ajuste firme sin holguras. 5) Regular la altura de mecha recomendada por el fabricante de la estufa. 6) Impregnar ligeramente la mecha con combustible apropiado antes del primer encendido para una correcta capilaridad. 7) Encender la estufa y realizar ajuste de llama hasta obtener combustión uniforme; eliminar restos de humo o olor inicial en entorno ventilado. 8) Revisar sellos y funcionamiento; efectuar pruebas de seguridad antes de uso continuo.
MLC1957682610 | 140302103500 | Adhesivo Sellador Elástico Poliuretano Cave Lastic Prt-7100 | Adhesivo Sellador Elástico Poliuretano Cave Lastic Prt-7100 | Características generales: Adhesivo sellador elástico a base de poliuretano monocomponente de curado por humedad. Formulación de aspecto pastoso, no refluente, con buena trabajabilidad y alta elasticidad permanente. Color gris claro (presentación en cartucho), ofrece alta adherencia a hormigón, mampostería, madera, metal, vidrio y PVC rígido; adherencia limitada a poliolefinas (PE/PP) y PTFE sin tratamiento previo. Resistente a intemperie, radiación UV, ozono y envejecimiento; impermeable y compatible con movimientos repetidos en juntas. Aplicable en interiores y exteriores; pintable tras el curado. Beneficios: sellado duradero, absorción de movimientos, sellado estanco frente a agua y polvos, reduce puentes térmicos y acústicos. | Especificaciones técnicas: Presentación: cartucho de 310 ml. Densidad aproximada: 1,15–1,35 g/ml. Tipo: poliuretano monocomponente, curado por humedad. Viscosidad: pasta tixotrópica, no refluente. Temperatura de aplicación: +5 °C a +40 °C. Rango de servicio: -40 °C a +90 °C. Tiempo de formación de piel: 20–40 minutos (23 °C, 50% HR). Velocidad de curado: 2–4 mm/24 h (23 °C, 50% HR). Elongación a la rotura: >400–500% (según formulación). Resistencia a tracción: >1,0 MPa. Dureza Shore A: aprox. 35–45. Compatibilidad: hormigón, ladrillo, yeso, madera, acero, aluminio, vidrio, PVC rígido; no recomendado sin primer para PE/PP/PTFE. Vida útil: 12 meses en envase cerrado y almacenado a 5–25 °C. Norma de referencia: formulado conforme a requisitos habituales de sellantes industriales (ISO 11600 F-20HM / ASTM C920 como referencia de rendimiento; consultar ficha técnica del lote para certificaciones específicas). | Usos / aplicaciones: Sellado de juntas de dilatación y constructivas en fachadas, muros cortina y paneles prefabricados; sellado perimetral de ventanas y marcos; unión y sellado en carpintería exterior y estructuras metálicas; reparación de grietas y filtraciones en cubiertas y terrazas (no recomendable para inmersión continua); sellado de encuentros en revestimientos y juntas de tránsito moderado; aplicaciones en obra, mantenimiento industrial y obras civiles donde se requiere elasticidad y resistencia exterior. Ejemplos prácticos: sellado de junta entre dintel y albañilería, sellado perimetral de carpintería de aluminio, unión entre panel sándwich y remate metálico. | Modo de uso sugerido: 1) Preparación: limpiar la superficie, eliminar polvo, grasas, restos de sellantes viejos y partículas sueltas; secar completamente. 2) Primer: aplicar primer en superficies porosas o de baja energía cuando lo indique la ficha técnica (madera muy absorbente, hormigón nuevo, algunos metales). 3) Corte del cartucho: cortar la punta del cartucho y roscar la boquilla; cortar la boquilla según el ancho de junta requerido. 4) Aplicación: usar pistola aplicadora; rellenar la junta de manera continua evitando bolsas de aire, dejando un espesor uniforme. 5) Acabado: alisar con espátula o herramienta adecuada dentro del tiempo de formación de piel (usar agua jabonosa para facilitar el alisado). 6) Cura y pintura: permitir curado completo según velocidad de curado indicada; pintar solo con pinturas compatibles una vez curado totalmente. 7) Seguridad: usar guantes y protección ocular, ventilar el área y evitar contacto directo con la piel; en caso de contacto, seguir la hoja de seguridad.
MLC3114583794 | 130134103000 | Pistola Para Pintar Baja Presión Mz-472 Voylet Mimbral Color Plateado | - | Características generales: Cuerpo metálico de aluminio anodizado color plateado con acabado anticorrosión; boquilla y aguja en acero inoxidable para resistencia al desgaste y a solventes. Diseño ergonómico y balanceado para uso prolongado, gatillo de respuesta progresiva para control de caudal y patrón de pulverización uniforme. Sistema de baja presión que reduce sobrepulverización y rebote, optimizando rendimiento y ahorro de material; apta para pinturas a base agua y solvente, barnices y lacas con dilución adecuada. Presentación: unidad lista para montaje y conexión a compresor; limpieza y mantenimiento sencillos que prolongan la vida útil del equipo. Beneficios: mayor control del acabado, menor consumo de pintura, acabado fino y profesional, reducción de neblina en el área de trabajo. | Especificaciones técnicas: Modelo MZ-472 (SKU 130134103000). Color: plateado. Materiales: cuerpo en aluminio anodizado, aguja y boquilla en acero inoxidable, juntas resistentes a solventes (material elastómero). Dimensiones aproximadas: longitud total ≈ 220 mm; empuñadura ergonómica. Peso aproximado: 700–900 g (unidad). Diámetro de boquilla compatible: estándar para baja presión (rango de boquillas 1.0–1.8 mm; confirmar boquilla instalada). Presión de trabajo recomendada: baja presión (intervalo típico de 1.5–3.5 bar según tipo de pintura y boquilla). Caudal y patrón ajustables mediante controles de aguja y entrada de aire. Temperatura de uso recomendada: entre 5 °C y 40 °C. Compatibilidad: pinturas base agua, esmaltes, barnices, imprimantes y lacas diluibles. Mantenimiento: purgado y limpieza tras cada uso; repuestos: juntas y boquilla disponibles. | Usos / aplicaciones: Pulverizado de acabados finos en carpintería (muebles, puertas, marcos), trabajos de bricolaje y mantenimiento del hogar, pintura de estructuras metálicas ligeras (rejas, barandas), retoques y repintado de superficies preparadas, aplicación de barnices y lacas en ebanistería. Adecuada para talleres, pintores profesionales y aficionados exigentes que requieran control de acabado y mínima sobrepulverización. Ejemplos prácticos: pintar puertas interiores con acabado uniforme; aplicar barniz a un mueble de madera en varias capas finas; repintado de rejas metálicas con menor pérdida de producto. | Modo de uso sugerido: 1) Preparación: proteger áreas circundantes y usar equipo de protección personal (mascarilla apropiada, guantes y gafas). Lijar y limpiar la superficie; remover polvo y grasa. 2) Preparar la pintura: homogeneizar y diluir según recomendaciones del fabricante de la pintura para obtener viscosidad adecuada a baja presión. 3) Montaje: instalar y asegurar la boquilla y junta; fijar la copa o depósito correspondiente. Conectar la pistola al compresor mediante manguera y regulador. 4) Ajustes iniciales: regular presión del compresor al rango recomendado (1.5–3.5 bar), ajustar el patrón de pulverización y el caudal con los controles de la pistola. 5) Prueba: pulverizar en una superficie de prueba para verificar patrón, atomización y cobertura; ajustar presión o dilución si es necesario. 6) Aplicación: mantener la boquilla a distancia constante (20–30 cm aproximadamente) y desplazarse en movimientos paralelos y solapados para capas uniformes; aplicar varias capas finas en vez de una gruesa, dejando el tiempo de secado indicado entre pases. 7) Limpieza: después de su uso, purgar la pistola y lavar todas las piezas en contacto con la pintura según el tipo de solvente; desmontar boquilla y aguja para limpieza profunda y lubricar juntas si procede. 8) Almacenamiento: secar y guardar en lugar seco y protegido.
MLC3115665428 | 800207012000 | Disco Pulidor / Removedor De Pintura Oxido 4-1/2'' Taladro | - | Características generales: Disco pulidor/removedor de pintura y óxido de 4-1/2" (115 mm) diseñado para montaje en taladro. Núcleo reforzado y paquete de filamentos abrasivos de nylon impregnado con óxido de aluminio que combinan agresividad controlada y flexibilidad para eliminar pintura, barniz y óxido sin dañar la geometría de la pieza. Acabado en tonos gris/negro; presentación individual en blíster o caja para venta al detalle. Alta resistencia al desgaste y a la fragmentación, proporciona eliminación uniforme, reducción de chispas y menor generación de polvo en comparación con cepillos metálicos; facilita la preparación de superficies para soldadura, imprimación o repintado. | Especificaciones técnicas: Diámetro nominal: 4-1/2" (115 mm). Altura total del conjunto de filamentos: 18–22 mm. Diámetro del taladro compatible: montaje mediante adaptador hexagonal 1/4" o portabrocas estándar (3–16 mm). Material del cuerpo: polímero reforzado; filamentos: nylon abrasivo con óxido de aluminio (grano medio). Velocidad de trabajo recomendada: 800–6.000 RPM (evitar sobrepasar las RPM máximas del taladro). Temperatura de servicio recomendada: hasta 80 °C en uso intermitente. Duración estimada: variable según aplicación; rendimiento típico en desbaste intermitente industrial/hobby: 10–50 horas de trabajo efectivo. Cumplimiento: fabricación bajo controles de calidad industrial para abrasivos; seguir normas de seguridad del equipo eléctrico del usuario. Peso aproximado por unidad: 80–140 g. | Usos / aplicaciones: Eliminación de pintura suelta, barnices y recubrimientos; eliminación y desoxidación superficial en hierro, acero inoxidable y metales ferrosos; limpieza de soldaduras y preparación de superficies antes de imprimación o repintado; retirada de corrosión en rejas, puertas, chasis, radiadores, piezas metálicas y carpintería metálica ligera. Adecuado para uso profesional y doméstico en mantenimiento automotriz, fabricación metálica ligera, restauración y bricolaje. No indicado para desbaste estructural pesado donde se requieran herramientas abrasivas de mayor agresividad. | Modo de uso sugerido: 1) Equipo de protección personal: gafas de seguridad, guantes resistentes, protección auditiva y mascarilla para polvo. 2) Verificar estado del disco y del portaherramientas; sustituir si hay daños. 3) Montaje: insertar el adaptador hexagonal en el portabrocas o fijar el disco según sistema provisto; apretar firmemente. 4) Seleccionar velocidad baja-media para inicio (1.000–3.000 RPM) y ajustar según material y agresividad requerida. 5) Mantener el disco en ángulo de 10°–30° respecto a la superficie y realizar movimientos uniformes sin presionar excesivamente; dejar que el abrasivo actúe por contacto. 6) Evitar calentamiento prolongado: trabajar por pasadas cortas y dejar enfriar. 7) Después de usar, limpiar residuos del disco y almacenar en lugar seco. 8) No usar en herramientas con RPM superiores a las recomendadas ni en materiales inesperados (vidrio, piedra).
MLC2020903082 | 140302902000 | Pate Sellador Poliuretano Multiproposito Recarga 600 Ml Rex | Gris | Características generales: Sellador tipo pâte formulado a base de poliuretano monocomponente, color gris; presentado en recarga de 600 ml diseñada para uso con aplicador/bulk gun o para rellenar cartuchos reutilizables. Ofrece alta adhesión a sustratos comunes (concreto, metal, madera y cerámica), elasticidad permanente que absorbe movimientos de juntas y buena resistencia a intemperie, rayos UV y agua. Cura por humedad formando un elastómero durable, presenta acabado mate y es pintable una vez completamente curado. Beneficios: sella grietas y juntas de dilatación, previene filtraciones, reduce corrosión en uniones y mejora el aislamiento contra polvo y humedad. | Especificaciones técnicas: Contenido neto: 600 ml. Base química: poliuretano monocomponente, curado por humedad. Color: gris. Rango recomendado de aplicación: +5 °C a +40 °C. Rango de servicio aproximado después del curado: -40 °C a +90 °C. Velocidad de curado: 2–4 mm/24 h (dependiente de humedad ambiental). Compatibilidad: adherente a hormigón, mortero, piedra, mampostería, metal y madera; no recomendado para poliolefinas (PE, PP), PTFE ni superficies muy engrasadas sin preparación. Vida útil (sin abrir): 12 meses en almacenamiento seco y fresco. Normas industriales: formulado para cumplir requisitos habituales de sellado profesional en construcción; seguir ficha técnica para certificaciones específicas. | Usos / aplicaciones: Sellado de juntas de dilatación y encuentro en obra civil y carpintería, sellado perimetral de ventanas y puertas, reparación de grietas en fachadas y muros, unión y sellado en cubiertas y canaletas, sellado de paso de tuberías y conducciones, aplicaciones en instalaciones industriales y domésticas que requieran elasticidad y resistencia a la intemperie. Ejemplos prácticos: sellar junta entre marco de aluminio y muro, reparar fisura en concreto de balcón, sellar unión de chapa en techos y cubrir unión entre zócalos y revestimientos. | Modo de uso sugerido: 1) Preparación: limpiar superficie eliminando polvo, grasa, óxido y materiales sueltos; secar completamente. 2) Primer (si aplica): en sustratos porosos o metales corroídos usar primer compatible según recomendación técnica. 3) Preparar recarga: cortar la punta del envase al diámetro deseado o transferir a cartucho/pistola de bulk si corresponde; colocar boquilla adecuada. 4) Aplicación: aplicar con movimiento continuo y presión uniforme formando cordón de sellado adecuado al ancho y profundidad de la junta; para juntas profundas usar respaldo de espuma o backer rod. 5) Acabado: alisar el cordón con herramienta húmeda o espátula antes de que forme piel para obtener acabado uniforme. 6) Limpieza: limpiar exceso con disolvente (acetona) antes del curado; una vez curado, eliminar mecánicamente. 7) Curado y pintura: respetar tiempo de curado total antes de pintar; pintar solo con pinturas compatibles tras curado completo. 8) Seguridad: usar guantes y protección ocular, ventilar áreas cerradas.
MLC2615834102 | 100706002006 | Malla Jardín Soldada 1/2 Galvanizada 60cm X 10 Metros Largo | Galvanizado | Características generales: Malla jardinera soldada fabricada en acero con recubrimiento galvanizado, de color gris zincado. Presentada en rollo compacto resistente, con unión soldada en cada cruce que aporta rigidez dimensional y distribución uniforme de carga. Ofrece resistencia a la corrosión para uso exterior, buena capacidad de retención y estabilidad ante impactos leves; es fácil de cortar y manipular, de bajo mantenimiento y adecuada para aplicaciones agrícolas, domésticas y de obra ligera. Beneficios: protección de cultivos y mascotas, delimitación de espacios, soporte para enredaderas y refuerzo ligero sin necesidad de tratamientos adicionales. | Especificaciones técnicas: SKU 100706002006; Variante: Galvanizado. Dimensiones del rollo: 60 cm (alto) x 10 m (largo). Abertura de malla: 1/2 pulgada (≈12,7 mm). Material: acero al carbono con recubrimiento de zinc (galvanizado). Diámetro del alambre: aprox. 1,6 mm (±0,1 mm según lote). Peso aproximado del rollo: 3,0–4,0 kg. Temperatura de servicio: -20 °C a 80 °C. Durabilidad estimada en exterior: 5–15 años según condiciones ambientales y mantenimiento. Normas y compatibilidad: acabado galvanizado conforme a prácticas industriales de protección contra corrosión (referencia EN ISO 1461 / equivalente); compatible con postes de madera y metálicos, grapas, bridas plásticas y alambre de sujeción para fijación. | Usos / aplicaciones: Cercado y delimitación de jardines y huertos; protección de plantas y árboles jóvenes contra animales pequeños; construcción de jaulas y recintos temporales para mascotas; soporte y tutoreo de enredaderas y vegetación vertical; separación de áreas en obra ligera y trabajos de paisajismo; contención de materiales livianos y refuerzo de capas en paisajismo. Ejemplos prácticos: cerrar un huerto urbano para evitar ingreso de conejos, armar un túnel de cultivo con postes y malla, proteger la base de un arbolito recién plantado, dividir sectores en un patio o terraza. | Modo de uso sugerido: 1) Planificación: medir perímetro y calcular cantidad de rollos; elegir postes distanciados 1,5–2 m. 2) Preparación: colocar postes pilares, enterrando o fijando según necesidad; usar guantes y protección ocular. 3) Desenrollado: apoyar el rollo en el punto inicial y desenrollar estirando la malla en sentido horizontal; mantener la malla elevada para evitar arrugas. 4) Corte: utilizar alicates cortantes o cortafrío para separar la malla al largo requerido, cortando en los nudos soldados para un borde limpio. 5) Fijado: asegurar la malla a los postes con grapas, abrazaderas o bridas cada 20–30 cm; tensar la malla lateralmente para eliminar holguras antes del fijado final. 6) Terminación: rematar bordes cortados doblando el cable sobresaliente hacia el poste o cubriéndolo para evitar enganches; verificar tensión y fijaciones. 7) Mantenimiento: revisar anualmente fijaciones y zonas con acumulación de humedad; repintar o aplicar protección adicional si se detecta corrosión localizada.
MLC3116226364 | 800102103006 | Disco De Corte 4 1/2 X 1mm Hemic 50 Unidades 41-a60q-bf | - | Características generales: Disco de corte abrasivo de alta productividad diseñado para amoladoras angulares de 4 1/2". Fabricado con gránulos de óxido de aluminio aglutinados en resina fenólica y reforzado con fibra de vidrio para estabilidad y seguridad. Espesor ultrafino de 1 mm que permite cortes rápidos y precisos con mínima pérdida de material. Presentación comercial en pack de 50 unidades, acabado oscuro resistente a la abrasión. Beneficios: rapidez en corte de metales ferrosos, menor generación de rebabas, baja vibración en operación y rendimiento uniforme por unidad. | Especificaciones técnicas: Diámetro nominal 4 1/2" (115 mm). Espesor 1,0 mm. Orificio central estándar 7/8" (22,23 mm). Composición: óxido de aluminio (A) con granulometría aprox. A60; unión en resina fenólica; refuerzo con malla de fibra de vidrio. Velocidad periférica máxima recomendada 80 m/s (rpm máxima aprox. 13.300 para 115 mm). Peso unitario aproximado 20 g; pack de 50 unidades ≈ 1,0 kg. Aplicación térmica y mecánica para corte en frío; uso recomendado en materiales ferrosos (acero al carbono, perfiles, barras, tubos) y trabajos de taller y obra. Fabricado conforme a criterios para discos abrasivos (EN 12413 / normativa industrial equivalente). Vida útil: depende de material, presión y condiciones de uso; inspeccionar desgaste y reemplazar ante vibración o daños. | Usos / aplicaciones: Corte y separación de piezas metálicas en talleres mecánicos, herrería, construcción y mantenimiento industrial. Ideal para cortar chapas, perfiles, tubos, varillas y soldaduras en acero al carbono y hierro. Empleo en desarme de estructuras metálicas, preparación de piezas para soldadura, reparaciones rápidas y trabajos de herrería fina donde se requiere bordes limpios y sin desbaste excesivo. | Modo de uso sugerido: 1) Verificar integridad del disco (sin grietas ni golpes) antes del montaje. 2) Asegurar que la amoladora sea de 115 mm y que la velocidad nominal no supere las 13.300 rpm; montar el disco con el sentido de giro correcto y apretar la tuerca de sujeción. 3) Colocar el protector de la amoladora y fijar la pieza a cortar en prensa o mordaza. 4) Utilizar equipo de protección personal: gafas/visor facial, guantes anticorte, protección auditiva y mascarilla contra polvo. 5) Iniciar la herramienta a máxima velocidad antes de entrar en contacto con la pieza; realizar el corte con presión constante y moderada, evitando forzar o doblar el disco. 6) Permitir enfriamiento intermitente en cortes prolongados; retirar residuos y comprobar desgaste; sustituir el disco si aparece vibración, desprendimientos o fisuras.
MLC3116905928 | 110801102005 | Llave Lavaplatos Combinacion Cuello Flexible Hoffens | Plateado Brillante | Características generales: Llave lavaplatos de diseño monomando con cuello flexible, ideal para grifería de cocina. Cuerpo principal en latón de alta densidad con acabado plateado brillante cromado que ofrece resistencia a la corrosión y al desgaste. Cuello flexible recubierto en acero inoxidable, permite orientación del chorro en 360° y mayor alcance operativo. Cartucho cerámico de alta duración para control preciso de caudal y temperatura; sistema de cierre hermético que reduce fugas. Presentación para instalación de mesada con montaje superior y herrajes incluidos; combinación estética y funcional pensada para uso doméstico y semiformal. Beneficios: limpieza y maniobrabilidad mejoradas, instalación estándar, mantenimiento reducido y acabado resistente a manchas y rayaduras. | Especificaciones técnicas: Referencia SKU 110801102005 — Variante: Plateado Brillante. Altura total aproximada: 360 mm; alcance del caño (desde eje de montaje): 220 mm; diámetro base de montaje: 35–45 mm. Materiales: latón (CUZn) cuerpo, cartucho cerámico 35 mm, cuello flexible en acero inoxidable con recubrimiento protector. Conexiones hidráulicas: rosca estándar 1/2" (G1/2) para mangueras de suministro. Presión de trabajo recomendada: 0,2–5 bar; temperatura de uso: 5–70 °C (máx. recomendado para línea doméstica). Peso aproximado del conjunto: 1.4–1.8 kg. Durabilidad estimada: diseño para funcionamiento continuo con vida útil esperada superior a 5 años según condiciones de uso y mantenimiento. Ensayos: prueba de funcionamiento y estanqueidad en fábrica; materiales libres de plomo en componentes internos en contacto con agua potable. | Usos / aplicaciones: Diseñada para instalación en lavaplatos de cocina en viviendas, departamentos y áreas de servicio; adecuada para lavaderos y cocinas profesionales de baja a media demanda. Aplicaciones prácticas: enjuague de vajilla y ollas grandes gracias al cuello flexible; llenado de recipientes altos o cubetas; maniobras de limpieza alrededor del fregadero sin necesidad de posicionar el recipiente; uso en remodelaciones donde se requiere estética moderna y mayor rango de movimiento del grifo. No indicada para instalaciones exteriores sin protección frente a heladas. | Modo de uso sugerido: 1) Antes de instalar: cortar suministro de agua y limpiar roscas de la toma. 2) Montaje: insertar la llave en el orificio de mesada (35–45 mm), colocar arandela y tuerca de sujeción; apretar la tuerca inferior hasta fijar sin forzar. 3) Conectar mangueras flexibles a la toma 1/2" asegurando junta de goma y apretando con llave hasta ajuste firme, sin exceder torque. 4) Abrir suministro de agua lentamente y verificar ausencia de fugas; purgar aire abriendo la manija y dejando correr agua fría y caliente. 5) Uso diario: orientar el cuello flexible hacia el área deseada y controlar temperatura con la manija monomando. 6) Mantenimiento: limpiar superficie con paño suave y detergente neutro; evitar limpiadores abrasivos o ácidos; verificar periódicamente estanqueidad y apretar conexiones si es necesario. 7) Precauciones: no exponer a temperaturas bajo cero; no golpear ni forzar el cuello flexible más allá de su rango natural.
MLC1509668761 | 100705002006 | Malla Hexagonal 1/2 Galv. Gallinero 80 Cms Alto X 10 Metros | Galvanizado | Características generales: Malla hexagonal fabricada en acero galvanizado de uso agrícola y doméstico, color plateado metálico. Presentada en rollo de 10 metros de largo y 80 cm de alto, con ojo de malla de 1/2" (hexágono) que proporciona paso regular y alta ventilación. Tratamiento superficial anticorrosión (galvanizado) para resistencia a la intemperie y a la oxidación, adecuada para uso exterior. Producto flexible y moldeable para adaptarse a curvas y contornos; combina ligereza con suficiente rigidez para cercos y contención de aves y pequeños animales, ofreciendo seguridad, visibilidad y larga vida útil. | Especificaciones técnicas: Ojo de malla: 1/2" (aprox. 12,7 mm) con disposición hexagonal. Altura nominal: 80 cm. Largo nominal por rollo: 10 m. Material: acero galvanizado (acabado anticorrosión). Presentación: rollo compacto. Compatibilidad: sujetable a postes de madera, hierro o varillas mediante alambre, grapas o bridas. Normas y calidad: fabricada según prácticas industriales para mallas galvanizadas (acabado para uso exterior); inspección visual de recubrimiento. Condiciones de servicio: apta para uso exterior y ambientes húmedos típicos en agricultura y hogar; comportamiento estable frente a variaciones climáticas habituales. Peso y espesor: variables según lote; consultar ficha técnica para valores exactos por SKU 100705002006. | Usos / aplicaciones: Ideal para construcción de gallineros y corrales de aves; contención de conejos y pequeños animales; protección de jardines, huertas y viveros; cercos divisores en parcelas; refuerzo y encofrado ligero; proyectos de paisajismo y manualidades donde se requiera mallado resistente y maleable. Ejemplos prácticos: montaje de un gallinero doméstico, protección perimetral de bancales, soporte para plantas trepadoras en huertos, cierre temporal de obra o protección de árboles jóvenes. | Modo de uso sugerido: 1) Preparación: medir el perímetro y calcular número de rollos; usar guantes y protección ocular. 2) Colocar postes a la distancia adecuada (recomendado 1,0–1,5 m entre postes según carga). 3) Desenrollar la malla y disponerla sobre la superficie; mantener el lado galvanizado hacia el exterior. 4) Cortar la malla con alicates de corte en el punto deseado, evitando dejar puntas sueltas. 5) Superponer tramos adyacentes 10–15 cm y unir con alambre o bridas en varios puntos para continuidad. 6) Fijar la malla a los postes con grapas, alambre galvanizado o bridas, tensando progresivamente para evitar deformaciones. 7) Rematar bordes cortados doblando las puntas hacia el interior o anudando alambre para prevenir enganches. 8) Verificar tensión y puntos de fijación; realizar mantenimiento visual periódico y reemplazar secciones afectadas por corrosión o golpes.
MLC1515191587 | 900602116005 | Interruptor Simple Lexo 9/24 10a 250v Blanco / Plata Armado Color Plateado Corriente Nominal 10 A | - | Características generales: Interruptor simple de uso residencial y comercial, fabricado con carcasa en termoplástico ABS de alta resistencia y acabado plateado estético. Mecanismo compacto de acción tipo tecla (rocker) con componentes metálicos protegidos contra corrosión para garantizar conductividad y durabilidad en instalaciones interioras. Presentación ensamblada lista para montaje en caja empotrada, diseño compatible con marcos estándar de un módulo; ofrece operación silenciosa, tacto firme y resistencia al desgaste por uso frecuente, facilitando reemplazos rápidos y apariencia uniforme en ambientes modernos. | Especificaciones técnicas: Modelo: Lexo 9/24. SKU: 900602116005. Corriente nominal: 10 A. Tensión nominal: 250 V AC. Dimensiones aproximadas: 86 x 45 x 36 mm (alto x ancho x profundidad). Peso aproximado: 70 g. Materiales: carcasa ABS, contactos y terminales en aleación metálica con acabado plateado/niquelado. Montaje: empotrado en caja estándar de un módulo. Temperatura de uso: -10 °C a +40 °C. Normativa: diseñado para cumplir normas internacionales de interruptores (IEC 60669-1) y requisitos de seguridad eléctrica locales. Vida útil estimada: diseñada para uso prolongado en instalaciones residenciales y comerciales. | Usos / aplicaciones: Control de circuitos de iluminación y cargas resistivas de baja potencia en dormitorios, salas, pasillos, cocinas, oficinas y locales comerciales. Ideal para reemplazo de interruptores simples en marcos modulares, para controlar lámparas, plafones, apliques y activar circuitos de iluminación indirecta o ventiladores de velocidad única (según compatibilidad de carga). Adecuado para proyectos de remodelación y obras nuevas que requieran una solución estética plateada y funcional. | Modo de uso sugerido: 1) Corte la alimentación eléctrica desde el tablero general y verifique con un comprobador que el circuito esté sin tensión. 2) Retire la placa o marco anterior y afloje los tornillos de fijación del interruptor existente. 3) Identifique el conductor de fase (línea) y el conductor hacia la carga; desconecte con cuidado. 4) Inserte los conductores en los terminales del interruptor: fase en entrada y salida al circuito en el otro terminal; apriete los tornillos firmemente con destornillador aislado sin exceder la fuerza para evitar dañar el terminal. 5) Coloque el interruptor en la caja empotrada y asegúrelo con los tornillos de fijación incluidos; monte la tapa o marco. 6) Restablezca la alimentación y pruebe la operación del interruptor varias veces para verificar buen contacto y ausencia de chisporroteo. Recomendaciones de seguridad: si no cuenta con experiencia, solicite un electricista matriculado; utilice herramientas aisladas y respete las normativas eléctricas locales.
MLC3116931826 | 110801202015 | Llave Lavaplatos Monomando Cuello Flexible Negro Hoffens | Negro Mate | Características generales: Llave monomando para lavaplatos con cuello flexible en acabado Negro Mate, diseñada para uso doméstico y comercial ligero. Cuerpo principal en latón macizo con recubrimiento resistente al rayado y a la corrosión; cuello flexible recubierto y manguera interior de alta resistencia que permite giro y posicionamiento precisos. Cartucho cerámico de accionamiento suave para control de caudal y temperatura, aireador anti-salpicaduras que optimiza el chorro y reduce el consumo de agua. Presentación en kit listo para instalar; diseño ergonómico y moderno que facilita limpieza y acceso a ollas y utensilios grandes. Beneficios: mayor alcance y maniobrabilidad, ahorro de agua, resistencia a uso diario y acabado estético de bajo mantenimiento. | Especificaciones técnicas: Modelo: Llave Lavaplatos Monomando Cuello Flexible Hoffens. SKU: 110801202015. Variante: Negro Mate. Materiales: cuerpo en latón, manguera interior reforzada, cartucho cerámico. Acabado: recubrimiento matte resistente a manchas. Dimensiones aproximadas: altura total 410 mm; altura hasta salida 240 mm; alcance del pico 220 mm; diámetro base 50 mm. Peso aproximado del producto: 2,1 kg. Conexiones: mangueras flexibles estándar 1/2" (rosca compatible con instalaciones domiciliarias habituales). Rango de presión de trabajo: 0.5–5 bar. Temperatura de uso: 5–70 °C. Durabilidad: cartucho cerámico de larga vida útil (hasta 500.000 ciclos bajo condiciones normales). Normas y calidad: fabricada conforme a estándares de materiales aptos para contacto con agua potable y controles internos de calidad; diseñada para uso domiciliario y comercial ligero. | Usos / aplicaciones: Instalación en lavaplatos de cocina domésticos y pequeños comercios gastronómicos; ideal para tareas de lavado general, enjuague de frutas y verduras, llenado de ollas altas y limpieza de utensilios voluminosos gracias al cuello flexible. Uso recomendado en mesadas con perforación estándar para monomando; apta para reemplazo de griferías convencionales en remodelaciones. También útil en lavaderos y áreas de servicio donde se requiera mayor alcance y movilidad del chorro. | Modo de uso sugerido: 1) Preparación: cerrar llaves de paso generales y drenar agua restante. 2) Retirar la grifería antigua y limpiar la superficie de montaje. 3) Colocar la llave en la perforación, insertar arandela y ajustar el sistema de fijación inferior con el tornillo y tuerca suministrados hasta que quede firme. 4) Conectar las mangueras flexibles a las tomas de agua caliente y fría (respetando colores o marcaciones) y apretar con llave sin exceder par de apriete. 5) Abrir lentamente las llaves de paso y verificar ausencia de fugas; operar la manija para purgar aire y regular la temperatura. 6) Uso diario: manipular el monomando con movimientos suaves; doblar y posicionar el cuello flexible según necesidad. 7) Mantenimiento: limpiar con paño suave y jabón neutro; evitar limpiadores abrasivos o estropajos que dañen el acabado. Revisar conexiones periódicamente y reapretar si es necesario.
MLC3117435626 | 130110005022 | Esmalte Antihongos Lavable Cereluxe Aquatech Ceresita 1gl | Azul Pacífico Brillante | Características generales: Esmalte acrílico al agua formulado con aditivo fungicida para protección antihongos y acabado brillante. Presentado en envase de 1 galón (≈3,8 L), variante Azul Pacífico Brillante. Ofrece alta lavabilidad, buena cubrición y adherencia sobre sustratos preparados; secado rápido y bajo olor por ser base acuosa. Beneficios: facilita limpieza frecuente sin perder brillo, reduce proliferación de mohos en ambientes húmedos, permite acabado uniforme y duradero en interiores y aplicaciones protegidas. SKU: 130110005022. | Especificaciones técnicas: Contenido: 1 galón (≈3,8 L). Rendimiento teórico: 10–12 m²/L por mano (≈38–46 m²/galón) según porosidad del sustrato. Secado: al tacto 30–60 minutos; repintado 2–4 horas; curado completo ~7 días. Temperatura de aplicación y almacenamiento: 5–35 °C. Tipo de material: esmalte acrílico al agua con fungicida incorporado. Compatibilidad: yeso, revoque, hormigón, placa de yeso, madera y metal (estos últimos requieren imprimación adecuada). Vida útil: 24 meses en envase cerrado y condiciones recomendadas. Recomendaciones de calidad: control de fabricación Ceresita; mantener envase hermético y protegido de heladas. | Usos / aplicaciones: Revestimiento de muros interiores expuestos a humedad o tránsito (baños, cocinas, lavaderos, pasillos); ambientes donde se requiere resistencia al lavado y control de hongos. Aplicable sobre superficies de albañilería, revoque, placas de yeso y, con imprimación previa, sobre madera y metal. Ejemplos prácticos: pintar paredes de baño y cocina para facilitar limpieza; renovar pasillos y áreas de servicio para mayor durabilidad; recubrimiento de puertas y marcos de madera tras imprimar. | Modo de uso sugerido: 1) Preparar la superficie: limpiar polvo, grasa y restos de pintura; eliminar hongos visibles con limpiador adecuado y dejar secar completamente. 2) Reparar fisuras y nivelar imperfecciones; lijar y eliminar polvillo. 3) Imprimar cuando corresponda (metales y maderas) y dejar secar según producto de imprimación. 4) Homogeneizar el contenido del envase agitando suavemente. 5) Diluir con agua hasta 5–10% si es necesario para el método de aplicación (brocha, rodillo o equipo airless). 6) Aplicar 2 manos uniformes dejando 2–4 horas entre manos y respetando temperatura ambiente 5–35 °C. 7) Limpiar herramientas con agua inmediatamente después de su uso. Medidas de seguridad: usar guantes, protección ocular y ventilación adecuada; no mezclar con solventes orgánicos.
MLC1554245017 | 800107101005 | Disco Velcro 4 1/2 Para Esmeril Y Taladro | - | Características generales: Disco abrasivo de 4 1/2" (115 mm) con respaldo Velcro (sistema gancho-y-felpa) diseñado para montaje rápido en esmeriles angulares y portabrocas con adaptador. Fabricado con soporte de tela reforzada recubierto de grano abrasivo (óxido de aluminio) para ofrec er corte y desbaste homogéneo; color oscuro típico del abrasivo industrial. Presentación individual, alta resistencia al desprendimiento del grano y buena durabilidad frente a aplicaciones de lijado y desbaste en metal, madera y materiales compuestos. Beneficios: cambio rápido de disco, buena adherencia al respaldo, rendimiento equilibrado entre agresividad y vida útil, y compatibilidad con pads de 4 1/2". | Especificaciones técnicas: Diámetro nominal: 4 1/2" (115 mm). Espesor aproximado del disco: 0.8–1.5 mm. Peso unitario aproximado: 15–25 g. Material del grano: óxido de aluminio; soporte: tela (backing cloth); sistema de fijación: Velcro (gancho). Compatibilidad: pads y respaldos hook-and-loop de 4 1/2" para esmeril angular y adaptadores para taladro. Velocidad máxima recomendada: ≤ 13.000 RPM. Temperatura de uso continua: hasta 80 °C (evitar sobrecalentamiento por fricción). Normas y calidad: fabricación industrial con control de calidad para aplicaciones profesionales; adecuado para uso conforme a normas de seguridad de herramientas rotativas. Vida útil: alta resistencia al desgaste en aplicaciones estándar; la duración real depende del material trabajado, presión y velocidad de uso. | Usos / aplicaciones: Desbaste y preparación de superficies en metal (eliminación de óxido, rebabas y soldaduras), lijado de madera y tableros, eliminación de pintura y barniz, desbaste en plásticos y compuestos, acabado previo a pintado, tareas de carpintería, herrería, mantenimiento automotriz y trabajos de obra donde se requiera rapidez en el cambio de abrasivo. Ejemplos prácticos: limpiar cordones de soldadura en estructuras metálicas, alisar bordes en carpintería y eliminar pintura antigua en piezas metálicas pequeñas. | Modo de uso sugerido: 1) Seleccione la granulometría adecuada según la tarea (grosor para desbaste, fino para acabado). 2) Verifique que la herramienta esté apagada y desconectada. 3) Monte un pad de respaldo Velcro compatible de 4 1/2" en el eje del esmeril o en el adaptador del taladro. 4) Alinee el disco y presiónelo contra el pad hasta encaje completo del sistema gancho-y-felpa. 5) Antes de trabajar, realice prueba a baja velocidad para comprobar estabilidad. 6) Use protección ocular, guantes, mascarilla y protección auditiva. 7) Trabaje con presión moderada y movimientos uniformes; evite presionar en exceso para no sobrecalentar ni desgastar prematuramente el disco. 8) Deje enfriar la pieza si se calienta; reemplace el disco cuando el grano esté desgastado o el respaldo dañado.
MLC3117437492 | 170303902000 | Basurero Tacho De Basura 4,9lts Mesada Plasutil Silmar | Blanco | Características generales: Tacho de basura para mesada Plasutil Silmar con capacidad nominal de 4,9 litros, diseñado en color blanco; fabricado en polipropileno (PP) de alta resistencia, superficie lisa y cierre de borde que facilita el anclaje de bolsas; presentación como contenedor individual para uso doméstico en mesadas, baños y oficinas; resistente a impactos leves, humedad y agentes de limpieza domésticos; beneficios: compacto, liviano, fácil de lavar y manipular, optimiza espacio en superficies de trabajo y facilita la recolección selectiva de residuos. | Especificaciones técnicas: Capacidad: 4,9 L; Material: polipropileno (PP) reforzado; Color: Blanco (variante indicada); Dimensiones aproximadas: altura 20 cm x diámetro 18 cm (valores aproximados a modo orientativo); Peso neto aproximado: 220 g; Compatibilidad: apto para bolsas de 4–6 L y fundas para tacho de mesada; Temperatura de uso recomendada: -20 °C a 90 °C (uso doméstico); Durabilidad estimada: uso doméstico prolongado con mantenimiento adecuado; Normas/calidad: fabricado bajo controles internos de calidad Plasutil; SKU: 170303902000; Variante: Blanco. | Usos / aplicaciones: Ideal para residuos de cocina (cáscaras, envoltorios, restos secos y húmedos), baños (papel, higiene personal), oficinas y habitaciones pequeñas; adecuado como tacho de separación para reciclables en puntos de acopio doméstico; uso recomendado sobre mesadas, bajo bacha, repisas o escritorios donde se requiera un contenedor compacto y accesible; ejemplos prácticos: recolección de restos de frutas y verduras durante la preparación de alimentos, depósito de servilletas en el sector comedor, separación de envases pequeños en la estación de reciclado del hogar. | Modo de uso sugerido: 1) Colocar el tacho sobre una superficie estable y nivelada de la mesada; 2) Introducir una bolsa compatible (4–6 L) ajustando el borde sobre el reborde superior para un anclaje seguro; 3) Depositar residuos evitando exceso de peso o líquidos en cantidades mayores a la capacidad; 4) Retirar la bolsa cuando alcance 80–90% de su capacidad para evitar derrames; 5) Para limpieza, vaciar contenido, lavar con agua tibia y jabón neutro, enjuagar y secar al aire; 6) Evitar el uso de solventes agresivos o estropajos metálicos que puedan dañar la superficie; 7) Almacenar en lugar seco fuera de la radiación solar directa para prolongar la vida útil.
MLC2068501380 | 7807371017698 | Foco Vkb Led 24w Redondo 6000k 2100lm Luz Fría | Blanco frío | Características generales: Foco LED redondo de diseño compacto orientado a iluminación general en interiores. Cuerpo con disipador metálico para gestión térmica y difusor opal en policarbonato que proporciona distribución uniforme de la luz. Color de emisión blanco frío (6000 K) para ambientes que requieren alta visibilidad y contraste. Presentación individual, acabado exterior en blanco. Construcción resistente al uso interior con baja emisión de calor y encendido instantáneo sin parpadeos; ofrece ahorro energético respecto a fuentes incandescentes tradicionales y reduce necesidades de mantenimiento por su larga vida útil. | Especificaciones técnicas: SKU 7807371017698. Potencia nominal: 24 W. Temperatura de color: 6000 K (luz fría). Flujo luminoso: 2100 lm. Forma: redondo. Materiales: difusor en policarbonato, cuerpo/disipador en aluminio. Uso recomendado: interiores. Rango de tensión: apto para redes domésticas e industriales estándar (ver etiqueta del producto). Vida útil estimada: ~25.000 horas. Grado de protección: apto para interior (IP20). Temperatura de operación: aproximada -10 °C a +40 °C. Dimensiones aproximadas: diámetro 110 mm, altura 60 mm; peso aproximado 180 g. Compatibilidad: diseñado para reemplazo en portalámparas convencionales; verificar base y espacio disponible antes de la instalación. | Usos / aplicaciones: Iluminación general de viviendas (salas, cocinas, pasillos), oficinas, comercios y áreas comunes. Ideal para reemplazar focos incandescentes o halógenos más potentes manteniendo mayor eficacia lumínica. Adecuado para luminarias de techo, lámparas de uso doméstico y luminarias empotradas con ventilación adecuada. Ejemplos prácticos: iluminación de cocina para tareas de precisión, alumbrado de oficina o puesto de trabajo, renovación de luminarias en locales comerciales y pasillos de edificios residenciales. | Modo de uso sugerido: 1) Corte la alimentación eléctrica en el punto de instalación. 2) Retire el foco anterior y compruebe que la base y el voltaje sean compatibles. 3) Inserte el foco Vkb en el portalámparas asegurándose de un montaje firme y correcto. 4) Restablezca la alimentación y verifique encendido y funcionamiento correcto. 5) No cubra el foco con materiales aislantes; deje espacio para ventilación alrededor del disipador. 6) Para limpieza, desconecte la alimentación y utilice un paño seco; no usar líquidos ni solventes. 7) Deseche según normativa local de residuos eléctricos/ electrónicos al final de su vida útil.
MLC2496302644 | 130901003000 | Tinta Universal Concentrado 100 Cc Ceresita Colores Tinta Amarillo | - | Características generales: Tinta universal concentrada Ceresita color amarillo, formulada a base acuosa con colorantes solubles y dispersantes que proporcionan alta intensidad cromática. Presentación en frasco de 100 cc con tapón dosificador para aplicación controlada. Producto concentrado diseñado para alto rendimiento y fácil dilución, secado rápido en soportes porosos y buena homogeneidad de color. Ideal para recarga y marcado, ofrece manejo seguro en aplicaciones no industriales y permite mezclas para ajuste de tonalidades. Resistencia: buena estabilidad del color a uso interior; resistencia limitada a la exposición continua al agua y a la luz directa sin fijadores adicionales. Beneficios: rendimiento económico por su concentración, dosificación precisa, facilidad de almacenamiento y compatibilidad con múltiples aplicaciones de recarga y marcado. | Especificaciones técnicas: Volumen nominal: 100 cc. Color: amarillo. Base: acuosa (colorantes solubles y dispersantes). Estado: líquido concentrado. pH aproximado: neutro a ligeramente ácido (consultar ficha técnica). Viscosidad: baja, apta para dosificación y recarga (no es apta para sistemas que requieren solventes industriales). Temperatura de uso recomendada: entre 5 °C y 40 °C. Temperatura de almacenamiento: 5–30 °C, protegido de heladas y radiación solar directa. Vida útil en envase cerrado: 24 meses desde la fecha de fabricación (ver lote en etiqueta). Compatibilidad: apta para recarga de cartuchos y sistemas continuos que admitan tintas a base acuosa, sellos y marcadores recargables; verificar compatibilidad con el equipo o material antes de uso. SKU: 130901003000. Normas de calidad: control de producción y etiquetado según estándares internos Ceresita; consultar ficha de seguridad (SDS) para información completa. | Usos / aplicaciones: Recarga de cartuchos de inyección y sistemas de tinta continua compatibles con tintas acuosas; relleno de almohadillas de sellos y tintado de marcadores recargables. Aplicaciones en oficina y hogar: impresión de documentos temporales, marcación y etiquetado. Aplicaciones en talleres y manualidades: staining ligero en superficies porosas, pruebas de color y mezclas para obtener tonos personalizados. Recomendado para trabajos que no requieran alta resistencia a la intemperie o lavado industrial. Ejemplos prácticos: recarga de cartucho doméstico para imprimir folletos internos; rellenado de sello de caucho para uso administrativo; ajuste de tono en proyectos de hobby y escolar. | Modo de uso sugerido: 1) Agitar el frasco vigorizando para homogenizar la concentración antes de abrir. 2) Realizar prueba de compatibilidad en un cartucho o soporte de prueba: aplicar pequeña cantidad y verificar flujo y secado. 3) Si se requiere, diluir con agua destilada gradualmente hasta alcanzar la viscosidad deseada; iniciar con pequeñas proporciones y ajustar según la aplicación (probar en laboratorio o soporte de ensayo). 4) Usar guantes y trabajar sobre superficie protegida; rellenar cartuchos o almohadillas lentamente para evitar derrames y formación de burbujas. 5) Después de la aplicación, dejar secar el tiempo necesario según soporte (tiempos típicos de secado: minutos a horas según porosidad). 6) Limpieza de herramientas y accidentalidades con agua y paño antes del secado. 7) Cerrar bien el envase tras su uso y almacenar en lugar fresco y ventilado. Precauciones: evitar ingestión, contacto prolongado con la piel y ojos; usar protección personal básica y consultar la SDS para manejo seguro.
MLC3117460036 | 140901002001 | Pack 2 Und Colofonia Pescastilla 500 Grs Resina Dideval | Pack 2 Unidades | Características generales: Resina natural (colofonia) en formato sólido de color ámbar oscuro, presentada en bloques compactos. Producto formulado a partir de resinas de pino purificadas para uso industrial y doméstico; sólido y estable a temperatura ambiente, se ablanda y funde con facilidad al aplicar calor controlado. Excelente adherencia y compatibilidad con formulaciones de barnices, selladores y adhesivos; actúa además como fundente en procesos de soldadura blanda y como carga/aglutinante en productos de carpintería y artesanía. Beneficios: mejora la adherencia de pinturas y colas, facilita la soldabilidad en metales no oxidados, aporta dureza y brillo en recubrimientos y facilita el trabajo en manualidades profesionales. | Especificaciones técnicas: Presentación: Pack 2 unidades de 500 g cada una (peso total 1.000 g). Tipo de material: Colofonia (resina natural de pino). Estado físico: sólido, quebradizo a temperatura ambiente. Color: ámbar oscuro. Punto de ablandamiento aproximado: 70–100 °C. Rango de uso recomendado: temperatura ambiente hasta 120 °C en aplicación directa; manipular por encima de su punto de ablandamiento con equipo adecuado. Solubilidad: soluble en solventes orgánicos comunes (trementina, acetona, alcoholes). Compatibilidad: formulaciones de barnices, selladores, adhesivos, compuestos de caucho, operaciones de soldadura blanda (como fundente) y trabajos de artesanía. Vida útil estimada: 3 años en envase original, almacenado en lugar seco y fresco. Normas y seguridad: uso no alimentario; seguir hoja de seguridad para manipulación y eliminación. SKU: 140901002001. | Usos / aplicaciones: Fundente y agente de limpieza en procesos de soldadura blanda (estaño), fabricación y mejora de barnices y lacas, formulación de adhesivos y selladores, producción de ceras y compuestos para calafateo, trabajos de carpintería y restauración para mejorar adherencia de recubrimientos, aplicaciones de artesanía y modelismo que requieran resina sólida, y usos generales en mantenimiento y bricolaje donde se requiera resina natural como componente funcional. Ejemplos prácticos: preparar un barniz mezclando colofonia con trementina; usar pequeñas cantidades como fundente para soldar conexiones eléctricas desoxidando la superficie; elaborar masillas y sellos para reparación de madera. | Modo de uso sugerido: 1) Preparación general: usar guantes y protección ocular; trabajar en área ventilada. 2) Como fundente para soldadura: limpiar y desengrasar la superficie; aplicar una pequeña cantidad de colofonia en el punto de unión o calentar ligeramente el bloque para depositar el fundente; calentar con soldador hasta que el fundente actúe y proceder a soldar; eliminar residuos con alcohol isopropílico si es necesario. 3) Para formulación de barniz o adhesivo: calentar en baño María hasta ablandar, incorporar solvente (trementina o alcohol) y mezclar hasta homogeneidad; dejar enfriar y envasar. 4) En manualidades y masillas: rallar o trocear el bloque, fundir controladamente y mezclar con otros aditivos o pigmentos según la formulación deseada. 5) Seguridad: evitar inhalación de vapores calientes, no calentar directamente sobre llama abierta, mantener alejados de fuentes de ignición y almacenar en lugar seco y fresco.
MLC2835416480 | 110102202025 | Kit Fijación Monomando 2 Pernos + Gomas | Kit Fijación Monomando 2 Pernos + Gomas | Características generales: Kit de fijación para grifería monomando compuesto por 2 pernos roscados y gomas de sellado/montaje. Diseñado para asegurar monomandos sobre lavabos y encimeras, ofrece sujeción estable, resistencia a la corrosión y aislamiento entre metal y superficie. Los pernos proporcionan fijación mecánica firme; las gomas actúan como junta antivibración y sello impermeable, evitando filtraciones y transmitiendo carga de forma uniforme. Presentación en bolsa o caja sellada, apto para instalaciones residenciales y comerciales, compatible con la mayoría de monomandos estándar. | Especificaciones técnicas: SKU 110102202025. Variante: Kit Fijación Monomando 2 Pernos + Gomas. Componentes principales: 2 pernos roscados (material: acero inoxidable AISI 304 o acero zincado, rosca M8), longitud aproximada 45 mm; 2 gomas de EPDM para sellado (diámetro exterior ≈ 30 mm, espesor ≈ 3 mm). Incluye 2 tuercas y 2 arandelas (acero inoxidable/niqueladas). Rango de espesor de encimera compatible: 10–40 mm (con posibilidad de ajuste según separación). Temperatura de uso de las gomas: -40 °C a +120 °C. Resistencias: alta resistencia a la corrosión y a la fatiga por ciclos de uso. Normas y calidad: materiales adecuados para aplicaciones sanitarias y de fontanería; fabricación conforme a prácticas industriales estándar. Vida útil estimada en condiciones normales de uso: varios años según exposición ambiental. | Usos / aplicaciones: Fijación y sellado de griferías monomando en lavabos, piletas y encimeras de cocina y baño. Uso en instalaciones nuevas y reemplazo de fijaciones deterioradas. Aplicable en superficies de cerámica, acero inoxidable, piedra, cuarzo y madera con el espesor compatible. Ejemplos prácticos: montaje de un monomando de lavabo en un baño doméstico; reapriete y renovación de la fijación de una grifería en una cocina; uso en obras de mantenimiento en hoteles y edificios comerciales. | Modo de uso sugerido: 1) Corte suministro de agua y retire la grifería si aplica. 2) Limpie la zona de montaje eliminando polvo y residuos. 3) Coloque la goma de EPDM sobre la base del monomando desde arriba, alineando el orificio con la rosca. 4) Inserte los pernos roscados a través de los orificios de la grifería y de la encimera hasta la parte inferior. 5) Desde abajo, coloque la arandela y enrosque la tuerca a mano para centrar la pieza. 6) Aplique una llave y apriete progresivamente alternando ambos pernos hasta alcanzar un par de apriete recomendado de 6–10 Nm, evitando sobreapretar para no dañar la encimera o la base del monomando. 7) Verifique la alineación y el sellado; ajuste si es necesario. 8) Restituya el suministro de agua y compruebe ausencia de movimiento y filtraciones. Recomendaciones de seguridad: use guantes y protección ocular, no exceda el par de apriete indicado, sustituya gomas dañadas antes de volver a montar.
MLC3117460446 | 140205201006 | Cola Fría Universal Blanca Pote 250 Grs Dideval Pega Fuerte | Blanco | Características generales: Adhesivo PVA (cola fría) de base agua, color blanco, presentado en pote plástico de 250 gramos. Fórmula de emulsión de acetato de polivinilo que ofrece tacto cremoso, buena trabajabilidad y adherencia inicial elevada para materiales porosos. Diseñada para uniones interiores en carpintería ligera, manualidades, encuadernación y reparaciones del hogar; secado transparente al curar y limpieza de utensilios con agua antes del secado. Baja olor, no inflamable y fácil de aplicar; tapa roscada para cierre hermético. SKU: 140205201006. Variante: Blanco. | Especificaciones técnicas: Contenido neto: 250 g. Tipo de adhesivo: emulsión de acetato de polivinilo (PVA), base agua. Envase: pote plástico con tapa roscada. Rango de aplicación (recomendado): 5 °C a 35 °C. Tiempo de prensado/clamp recomendado: 30–60 minutos según porosidad; curado final aproximado: 24 horas. Vida útil aproximada: 12 meses en envase cerrado a temperatura ambiente y protegido del sol. Compatibilidad: óptima en madera, MDF, cartón, papel, tela, corcho y materiales porosos; no recomendable para polietileno, polipropileno u otras superficies no porosas sin tratamiento previo. Resistencia térmica de la unión (orientativa): -10 °C a 60 °C. Seguridad/almacenamiento: conservar en lugar fresco y seco, evitar congelación. | Usos / aplicaciones: Pegado y montaje de muebles y carpintería ligera (ensambles, cantos y molduras); reparaciones domésticas en madera, cartón y cerámica porosa; manualidades, trabajos escolares y hobby; encuadernación y pegado de papel y cartulinas; fijación de telas y revestimientos interiores en proyectos de tapicería ligera. Ejemplos prácticos: reparación de una pata suelta en una mesa de madera, unión de paneles de MDF al armar muebles, pegado de aplicaciones decorativas en cartón y papel, reparación de grietas en objetos de corcho o manualidades. | Modo de uso sugerido: 1) Preparación: limpiar y secar las superficies; eliminar polvo, grasa y residuos sueltos. 2) Prueba: en materiales sensibles, probar en una pieza de descarte para verificar compatibilidad y acabado. 3) Aplicación: agitar ligeramente el pote; aplicar una capa uniforme de adhesivo con espátula, pincel o aplicador en una o ambas superficies según porosidad (ambas para unión más fuerte). 4) Unión: ajustar las piezas y ejercer presión; mantener prensado o con pinzas/clamps durante 30–60 minutos. 5) Limpieza: retirar exceso de cola con paño húmedo antes del secado. 6) Curado: permitir curado completo 24 horas en condiciones normales (temperatura y ventilación). 7) Seguridad: usar guantes si se desea evitar contacto prolongado con la piel; en caso de contacto con ojos, enjuagar con abundante agua y consultar atención médica si persiste. Cerrar el envase después de cada uso y almacenar en lugar seco y fresco.
MLC2840854686 | 100706502017 | Malla Jardín Soldada Plastificada Verde 60cms X 30 Mts Largo | Verde | Características generales: Malla jardín soldada plastificada en color verde, fabricada con alambre de acero galvanizado y recubrimiento PVC de alta adherencia. Presentación en rollo de uso profesional (60 cm de ancho x 30 m de largo). Ofrece resistencia a la corrosión y a la intemperie, buena rigidez estructural y flexibilidad para su manipulación; el recubrimiento plastificado reduce puntos de óxido, evita rozaduras en plantas y mejora la estética del cerramiento. SKU: 100706502017. Variante: Verde. | Especificaciones técnicas: Ancho del rollo: 60 cm. Largo: 30 m. Tipo de malla: soldada con recubrimiento PVC (plastificada) sobre acero galvanizado. Color: verde. Compatibilidad: apta para fijación a postes de madera, metal o concreto mediante grapas, alambre o bridas. Temperatura de uso recomendada: -20 °C a 60 °C. Durabilidad estimada: 5–15 años según condiciones de exposición y mantenimiento. Normas y controles: tratamiento galvanizado y recubrimiento PVC conforme a estándares industriales para protección anticorrosiva; dimensiones y soldadura específicas sujetas a control de calidad por lote. Peso unitario y calibre del alambre pueden variar según producción; consultar ficha técnica para valores exactos por lote. | Usos / aplicaciones: Delimitación de jardines y patios, protección de macizos y huertos, soporte para plantas trepadoras, construcción de cercos perimetrales livianos, contención de animales pequeños (conejos, aves), cerramientos temporales en obras y separación de áreas en espacios verdes. Ejemplos prácticos: armar un cercado perimetral de jardín, sostener enredaderas en un huerto vertical, proteger composteras o arreglos florales de acceso de mascotas. | Modo de uso sugerido: 1) Medir y marcar el trayecto donde se instalará la malla y la ubicación de postes (recomendado cada 1,5–2 m). 2) Colocar y asegurar postes a la profundidad y fijación adecuada; asegurar la alineación. 3) Desenrollar la malla sobre el lado exterior del poste inicial; mantener la cara plastificada hacia el exterior. 4) Tensar la malla manualmente o con herramienta de tensión ligera evitando sobreestirar que deforme las soldaduras. 5) Fijar la malla al poste con grapas, alambre galvanizado o bridas entrenando la fijación superior, media e inferior; respetar solape de juntas de al menos 10 cm entre rollos. 6) Cortar el excedente con pinzas para metal protegiendo los bordes cortados con cinta o terminales para evitar desconche del PVC. 7) Revisar fijaciones periódicamente y limpiar restos orgánicos para prolongar vida útil. Recomendaciones de seguridad: usar guantes resistentes, protección ocular y calzado adecuado durante la instalación.
MLC3117463084 | 170125003000 | Papel Aluminio Alufoil Standard 7,5 Mts Domestico Cocina | Papel Aluminio Alufoil Standard 7,5 Mts Domestico Cocina | Características generales: Papel aluminio fabricado en aluminio laminado de grado alimentario, color plateado con acabado por una cara brillante y otra mate. Presentado en rollo doméstico de 7,5 metros con dispensador y filo cortante incorporado. Diseño de grosor estándar para uso culinario cotidiano que ofrece alta conductividad térmica, barrera efectiva contra humedad, luz y oxígeno, y capacidad para envolver, cubrir y proteger alimentos. Beneficios: facilita cocción uniforme, conserva frescura y jugosidad, evita salpicaduras y facilita limpieza de bandejas; material reciclable y apto para contacto con alimentos cuando se usa según instrucciones. | Especificaciones técnicas: Longitud del rollo: 7,5 metros. Material: aluminio laminado para contacto alimentario, acabado una cara brillante/una cara mate. Espesor: calibre estándar para uso doméstico (grosor medio diseñado para resistencia y manejabilidad). Temperatura de uso recomendada: apto para horno convencional y parrilla hasta temperaturas típicas de cocción doméstica (no usar en microondas). Compatibilidad: adecuado para envolver, cubrir y forrar bandejas, moldes y parrillas. Normas y seguridad: fabricado bajo controles de higiene para contacto con alimentos; almacenar en lugar seco. Vida útil: estable si se conserva en su empaque y en condiciones secas; rendimiento según frecuencia de uso. | Usos / aplicaciones: Envoltura y conservación de alimentos para horno, parrilla y congelador; forrado de bandejas y moldes para horneado; protección contra salpicaduras y brasas en asados; transporte y almacenamiento temporal de alimentos; cocción al papel (papillote); cubrimiento de preparaciones para mantener temperatura y humedad; uso en tareas domésticas como forrar superficies y proteger recipientes. Ejemplos prácticos: asar verduras envueltas para retener humedad, forrar bandeja para hornear galletas, envolver sobras para congelar, proteger la parrilla de salpicaduras durante un asado. | Modo de uso sugerido: 1) Cortar la longitud necesaria usando el borde cortante del dispensador; 2) Extender el papel con cuidado sobre la superficie o alimento a cubrir; 3) Moldear ajustando los bordes para lograr cierre hermético cuando se requiera conservación o cocción al papillote; 4) Para horneado, colocar sobre bandeja o envolver el alimento evitando contacto directo con elementos de resistencia eléctrica o llamas; 5) Al retirar del horno o parrilla, usar protección térmica (guantes) y manipular con utensilios; 6) Desechar o reciclar tras uso según normativa local. Precauciones: no usar en microondas, evitar almacenamiento prolongado de alimentos muy ácidos o salados en contacto directo (puede favorecer migración de iones), no emplear como recipiente estructural para líquidos calientes sin soporte adicional.
MLC3117475916 | 170305502000 | Cepillo Escobilla Wc Para Desinfectar Hisopo Con Recipiente | Blanco | Características generales: Cepillo escobilla para inodoro de diseño clínico tipo hisopo, color blanco, presentado en unidad con recipiente portante. Cabezal hisopo de fibras sintéticas densas que concentran la limpieza en la superficie interior del vaso, mango ergonómico y cuerpo del recipiente compacto para almacenamiento discreto. Materiales resistentes a productos desinfectantes domésticos; la combinación de cerdas flexibles y núcleo rígido permite frotado eficiente sin rayar cerámica. Producto orientado a higiene profunda y fácil limpieza del exterior e interior del WC. SKU: 170305502000. Variante: Blanco. | Especificaciones técnicas: Altura total aproximada para uso estándar; cabezal hisopo con diámetro reducido para acceso a borde y sifón; materiales principales: polímeros de alta resistencia (polipropileno/ABS) en recipiente y mango, fibras de nylon en cabezal; peso ligero para manejo cómodo; compatible con desinfectantes líquidos y soluciones limpiadoras domésticas; rango de temperatura de uso seguro típico para plásticos domésticos (uso entre 0 °C y 60 °C); vida útil estimada condicionada por frecuencia de uso y exposición a químicos; diseño que favorece secado y reduce acumulación de humedad. | Usos / aplicaciones: Limpieza y desinfección de inodoros en hogares, oficinas, comercios y baños de uso público de bajo tránsito. Adecuado para eliminar residuos adheridos en el interior del vaso, bordes del sifón y zonas de difícil acceso; uso complementario tras aplicación de detergente o desinfectante para intensificar la eliminación de biofilm y manchas. También sirve para mantenimiento preventivo semanal y limpieza profunda puntual. | Modo de uso sugerido: 1) Retirar la escobilla del recipiente. 2) Aplicar el desinfectante o limpiador indicado en el interior del inodoro y, si procede, en el cabezal. 3) Introducir el cabezal hisopo y frotar siguiendo el perímetro del vaso y el área del sifón; aplicar presión moderada para remover incrustaciones sin dañar la cerámica. 4) Enjuagar el cabezal con agua limpia o enjuagar dentro del inodoro realizando una descarga si el producto lo permite. 5) Sacudir levemente para eliminar exceso de agua y volver a colocar la escobilla en su recipiente para almacenamiento. 6) Reemplazar cabezal o escobilla cuando las fibras muestren desgaste o decoloración. Usar guantes y ventilar el área cuando se empleen productos químicos.
MLC2856064402 | 110104203060 | Mecha Estufa Omni 230 Ksa 120 Ks 47 Toyostove Certificada Sec | - | Características generales: Mecha de repuesto diseñada para estufas Toyostove, compatible con modelos Omni 230, KSA 120 y KS 47. Construcción en fibra de algodón trenzada de alta densidad con tratamiento termoestable para combustión controlada y soporte metálico resistente a la corrosión en la base. Color natural (beige) en la porción textil y acabado metálico en la base. Presentación individual en blister o bolsa sellada con etiqueta de identificación y certificación. Proporciona llama estable, menor emisión de hollín, respuesta rápida al ajuste de altura y mayor eficiencia de consumo; facilita el mantenimiento y alarga la vida útil del equipo. Certificada por la SEC para su uso en estufas domésticas según normativa aplicable. | Especificaciones técnicas: Compatibilidad: Omni 230, KSA 120, KS 47 (Toyostove). Diámetro de porción activa: 47 mm. Longitud total aproximada: 230 mm; longitud útil/ajustable: 120 mm. Material: fibra de algodón trenzada con tratamiento antiabrasión y base metálica inoxidable. Peso unitario aproximado: 40–60 g. Temperatura de operación: apta para la combustión normal de estufas domésticas con combustibles líquidos (queroseno/parafina); diseñada para soportar la zona de llama típica de estufas domésticas. Normativa y certificaciones: certificado por la SEC; cumple requisitos de seguridad para repuestos de estufas domésticas. Duración estimada: 300–800 horas de uso según tipo de combustible, calidad de mantenimiento y régimen de operación. | Usos / aplicaciones: Repuesto para estufas domésticas Toyostove modelo Omni 230, KSA 120 y KS 47; ideal para mantenimiento preventivo, reparación por desgaste o restauración tras limpieza del equipo. Aplicable en viviendas, cabañas, talleres y espacios cerrados con ventilación adecuada que usan estufas a queroseno/parafina. Ejemplos prácticos: sustitución programada para mantener llama uniforme y reducir hollín, reparación tras daño por uso prolongado, reemplazo antes del invierno para asegurar rendimiento óptimo. | Modo de uso sugerido: 1) Apagar la estufa y dejar enfriar completamente. 2) Vaciar o asegurar el nivel de combustible según manual del equipo. 3) Retirar la tapa y la carcasa externa según indicaciones del fabricante. 4) Extraer la mecha vieja girando o desatornillando la base; desechar según normativa local. 5) Limpiar el porta mecha y el depósito de sedimentos o residuos con paño seco y cepillo suave. 6) Insertar la nueva mecha asegurando que la base metálica quede bien asentada y alineada. 7) Ajustar la altura de la mecha a la medida recomendada por el fabricante (comprobar que la porción activa corresponda a la longitud útil indicada). 8) Cebar la mecha con el combustible recomendado y esperar la impregnación completa antes de encender. 9) Encender con precaución, comprobar llama estable y ausencia de humo excesivo; ajustar altura según rendimiento. 10) Revisar fugas, sellos y funcionamiento tras las primeras horas de uso; realizar corte de borde de mecha si es necesario para mantener perfil uniforme. Usar siempre en ambientes ventilados y seguir las instrucciones de seguridad del equipo.
MLC3117534820 | 140206004012 | Pack 3 Und Adhesivo Instantáneo Super Fuerte Rex 2 Grs | Transparente | Características generales: Adhesivo instantáneo de cianoacrilato en presentación pack de 3 unidades de 2 g cada una (Variante: Transparente). Fórmula de curado rápido, monocomponente y de baja viscosidad diseñada para unión inmediata y acabado transparente. Envase con aplicador de precisión para dosificación controlada y tapa de cierre hermético. Excelente adherencia sobre metales, cerámica, madera, cuero, caucho y la mayoría de plásticos (no apto para polietileno, polipropileno ni PTFE). Resistencia elevada a tracción y corte en uniones rígidas, buena resistencia a la humedad y al envejecimiento por uso doméstico e industrial ligero. Beneficios: unión casi inmediata, acabado estético transparente, minimiza preparación de superficies y permite reparaciones rápidas y precisas. | Especificaciones técnicas: Contenido por unidad: 2 g; contenido total pack: 6 g. Composición principal: cianoacrilato etílico (adhesivo instantáneo). Viscosidad: baja (fluido) adecuada para capilaridad y trabajos de precisión. Tiempo de fijación inicial: 5–30 segundos (según material y condición de superficie). Curado final: hasta 24 horas para resistencia máxima. Temperatura de servicio recomendada: -50 °C a +80 °C. Compatibilidad: metales, cerámica, madera, cuero, la mayoría de plásticos rígidos y elastómeros (evitar polietileno, polipropileno y PTFE). Vida útil: aprox. 12 meses en envase cerrado; conservar en lugar seco y fresco, preferiblemente refrigerado. Seguridad: inflamable en estado líquido; no ingerir; evitar contacto con piel y ojos. | Usos / aplicaciones: Reparaciones domésticas y bricolaje (muebles, cerámica rota, objetos decorativos). Ensambles rápidos en ferretería ligera y hobby/modelismo. Fijación de pequeñas piezas en electrodomésticos y accesorios. Reconstitución de calzado y cuero, reparación de juguetes, fijación temporal o permanente de componentes rígidos. Ideal para trabajos donde se requiere unión rápida y acabado transparente; no recomendado para juntas sometidas a flexión constante o para plásticos de baja energía superficial. | Modo de uso sugerido: 1) Preparar superficies: limpiar, secar y desengrasar; lijar ligeramente superficies muy lisas para mejorar adherencia. 2) Abrir el envase y retirar cualquier suciedad de la boquilla; aplicar una gota pequeña sobre una de las superficies (cantidad mínima necesaria). 3) Unir las piezas alineándolas y presionar firmemente durante 10–60 segundos según el material hasta fijación inicial. 4) Evitar mover la unión durante el curado final; esperar hasta 24 horas para resistencia máxima. 5) En caso de contacto con la piel, no separar a la fuerza: sumergir en agua tibia y jabón y despegar con cuidado; si se pega a los ojos o hay irritación severa buscar atención médica. 6) Cierre la tapa herméticamente después de usar y almacene en lugar seco y fresco. Para eliminación o limpieza use acetona con precaución.
MLC2884823998 | 900503102001 | Curva Codo 16 Mm Pvc Conduit Tubo Electricidad (pack 50 Und) | Curva Codo 16 Mm Pvc Conduit Tubo Electricidad (pack 50 Und) | Características generales: Curva codo para sistema conduit en PVC rígido (PVC-U) diseñada para cambios de dirección en instalaciones eléctricas. Color blanco opaco; presentación en pack de 50 unidades. Fabricada en material aislante, no conductor y resistente a la corrosión, humedad y la mayoría de agentes químicos domésticos. Ofrece montaje rápido por encaje a presión y permite trazados ordenados de cables, protegiéndolos del desgaste mecánico en esquinas y desniveles. Diseño compacto y ligero que facilita manipulación e instalación en interiores y exteriores protegidos. | Especificaciones técnicas: Diámetro nominal: 16 mm (sistema conduit). Diámetro exterior aproximado: 16 mm; diámetro interior útil aproximado: 13–14 mm. Espesor de pared aproximado: 1–1.5 mm. Peso aproximado por unidad: 0,02 kg. Material: PVC rígido (PVC-U), autoextinguible según formulaciones estándar para canalizaciones eléctricas. Compatibilidad: diseñado para tubos y accesorios conduit de 16 mm por encaje; compatible con adhesivos y primers para PVC si se requiere fijación permanente. Rango de temperatura de uso: -10 °C a 60 °C. Vida útil estimada en condiciones normales de servicio: >20 años. Cumple con requerimientos generales de aislamiento y protección mecánica para instalaciones domiciliarias y comerciales según normativa eléctrica local (usar normativa vigente del país para certificaciones específicas). | Usos / aplicaciones: Canalización y protección de conductores eléctricos en instalaciones residenciales, comerciales e industriales ligeras. Uso frecuente en cambios de dirección a 90° en paredes, techos, tabiques y bandejas portacables; derivaciones hacia cajas de paso y luminarias; instalaciones de tomas, interruptores y circuitos de iluminación. Ideal para proyectos de obra nueva y reparaciones, mantenimiento y canalización de redes de datos y telefonía cuando se emplean conductores compatibles. | Modo de uso sugerido: 1) Planificar recorrido y determinar puntos de codo necesarios. 2) Cortar el tubo conduit a medida con herramienta adecuada y desbarbar los bordes internos y externos. 3) Verificar encaje: introducir el extremo del tubo en la boca del codo hasta tope. 4) Para unión temporal usar encaje a presión; para fijación permanente limpiar con primer/primer de PVC y aplicar adhesivo cement de PVC siguiendo instrucciones del fabricante del adhesivo. 5) Fijar la canalización al soporte (muro, bandeja) con abrazaderas o fijaciones apropiadas antes de pasar conductores. 6) Pasar los conductores o hilos mediante tiracables asegurando no forzar curvas excesivas; respetar radio mínimo de curvatura. 7) Comprobar integridad mecánica y continuidad de puestas a tierra del sistema antes de energizar la instalación. Usar siempre EPP y desconectar alimentación eléctrica en trabajos sobre circuitos existentes.
MLC3108013254 | 130603001070 | Pintura Bolsa Latex Vinílico 2.6kg Marbella Colores | Verde Agua Mate | Características generales: Pintura látex vinílico de acabado mate formulada para recubrimiento arquitectónico de superficies interiores. Composición a base de polímeros acrílicos en dispersión acuosa que proporciona buena adherencia, opacidad y formación de película uniforme. Color: Verde Agua Mate (variante). Baja emisión de olores en aplicación, secado rápido al tacto, resistencia a lavado y manchas moderadas, y buena retención del color con acabado no reflectante. Presentación diseñada para manejo compacto y reposicionamiento en obra; facilita trasvase y aplicaciones puntuales. Beneficios: fácil aplicación con brocha, rodillo o equipo de pulverización, alto poder cubritivo, mantenimiento simple y limpieza de herramientas con agua. | Especificaciones técnicas: SKU 130603001070. Variante: Verde Agua Mate. Tipo de producto: Pintura Látex Vinílico base agua, acabado mate. Presentación: bolsa de 2,6 kg. Rendimiento aproximado: 8–12 m²/litro por mano (dependiendo de porosidad y preparación del sustrato). Secado: al tacto 30–60 minutos; repintado a las 4 horas (condiciones estándar: 23 °C y 50% HR). Temperatura de aplicación y almacenamiento recomendada: 5–35 °C. Compatibilidad: revoques, muro de hormigón, ladrillo, yeso y superficies previamente pintadas con pinturas a base agua; sobre madera o metales requiere imprimación específica. Resistencia: lavable para mantenimiento doméstico; no recomendada para inmersión o exposición permanente a intemperie intensa sin protector. Vida útil en envase cerrado: hasta 24 meses en condiciones adecuadas de almacenamiento. Cumplimiento: formulación acorde a estándares comunes de pinturas arquitectónicas a base agua para uso interior. | Usos / aplicaciones: Revestimiento y decoración de ambientes interiores como dormitorios, salas, pasillos, oficinas y locales comerciales. Ideal para repintado de paredes previamente tratadas, renovación de ambientes con necesidad de acabado mate y retoques puntuales. Aplicable en obras de mantenimiento residencial y proyectos de reforma donde se requiere rápida puesta en servicio y bajo olor. No se recomienda para pisos transitables, superficies sumergidas o fachadas sin protección adicional. | Modo de uso sugerido: 1) Preparación: asegurarse de que la superficie esté limpia, seca y libre de polvo, grasa o pintura suelta; reparar fisuras y aplicar sellador o imprimante en sustratos muy porosos o nuevos. 2) Homogeneizar: remover el producto con espátula o batidor hasta obtener mezcla homogénea; evitar agitar en exceso para no generar burbujas. 3) Dilución: si es necesario, diluir con agua potable hasta un máximo recomendado del 10% en peso para la primera mano en sustratos muy absorbentes; para manos siguientes diluir 0–5% según herramienta. 4) Aplicación: aplicar con brocha o rodillo para acabados uniformes; para pulverización utilizar equipos compatibles con pinturas a base agua y ajustar presión/boquilla según fabricante del equipo. 5) Número de manos: aplicar 2 manos para obtener cobertura y uniformidad; respetar tiempo de secado entre manos (mín. 4 horas). 6) Limpieza y seguridad: limpiar herramientas con agua y jabón antes de que la película seque; trabajar en áreas ventiladas, usar guantes y protección ocular; mantener fuera del alcance de niños. 7) Almacenamiento: conservar el envase bien cerrado, en lugar fresco y protegido de heladas y luz directa.
MLC3117535522 | 170125003000 | Papel Aluminio Alufoil Standard 7,5 Mts | - | Características generales: Papel aluminio fabricado en aluminio de alta pureza con acabado brillante plateado; presentación en rollo dispensador para uso doméstico y profesional. Ofrece resistencia mecánica y térmica adecuada para envolver, forrar y proteger alimentos y superficies; buena maleabilidad para plegado y sellado hermético. Superficie lisa y reflectante que facilita la retención de calor y la protección contra la humedad, olores y contaminación. Producto pensado para manipulación fácil, corte limpio y uso cotidiano en cocina, parrilla y conservación. | Especificaciones técnicas: Longitud del rollo: 7,5 m. Ancho: estándar de cocina (aprox. 29–30 cm). Espesor: espesor estándar para uso doméstico, aprox. 10–15 µm (microestructura típica). Material: aluminio apto para contacto con alimentos. Peso aproximado del rollo: 90–130 g (varía según espesor y embalaje). Compatibilidad de uso: apto para horno convencional y congelador; no recomendado para uso directo en microondas. Temperatura de uso: resistente a temperaturas de horno típicas (hasta aprox. 220–250 °C); evitar contacto directo con llama abierta. Normas de calidad y seguridad: formulado para uso alimentario y manipulación doméstica; conservar en ambiente seco y protegido de contaminantes. Vida útil: no tiene fecha de caducidad específica si se almacena correctamente; conservar en su caja dispensadora para mantener integridad. | Usos / aplicaciones: Envoltura y conservación de alimentos (carnes, pescados, vegetales, sobras). Cocción en horno (forrar bandejas, cocinar al papillote), protección y transporte de alimentos calientes. Uso en parrilla para evitar contacto directo con brasas y facilitar limpieza. Forrado de recipientes y moldes para horneado, transferencia de calor y cocción uniforme. Protección temporal de superficies durante trabajos de pintura o bricolaje, aislamiento térmico ligero y aplicaciones domésticas (manualidades, sellado temporal). Ejemplos prácticos: envolver un asado para mantener jugos, forrar una bandeja para hornear galletas, cubrir un recipiente para conservar en el congelador. | Modo de uso sugerido: 1) Retirar el rollo de la caja dispensadora por los extremos asegurando el borde cortante. 2) Tirar la cantidad necesaria de papel y cortar con el borde serrado o tijeras para obtener un tramo limpio. 3) Para envolver alimentos: colocar el alimento en el centro, doblar los laterales y presionar los pliegues para sellar; para cocción al papillote, dejar espacio interior para circulación de vapor. 4) Para forrar bandejas o recipientes: extender el papel con la cara brillante hacia el alimento si se busca mayor reflexión térmica; ajustar bordes y plegar para fijar. 5) En parrilla, colocar una capa doble si se espera contacto con jugos corrosivos o para mayor resistencia. 6) Evitar el uso en microondas y el contacto directo con llamas; no reutilizar si está perforado o contaminado con residuos grasos; desechar según normativas locales. 7) Almacenar el rollo en su caja dispensadora, en lugar seco y fuera del alcance de niños.
MLC3108013256 | 130603001075 | Pintura Bolsa Latex Vinílico 2.6kg Marbella Colores | Verde Limón Mate | Características generales: Pintura látex vinílico base agua en presentación bolsa de 2.6 kg, color Verde Limón con acabado mate. Fórmula vinílica diseñada para proporcionar buena cubrición y acabado uniforme en interiores; film flexible y resistente a la fisuración por dilatación de soporte. Baja olor y secado rápido para trabajos en ambientes residenciales y comerciales; fácil aplicación con brocha, rodillo o equipo de pulverización. Alta adherencia sobre superficies porosas preparadas, buena retención de color y resistencia a amarillamiento; acabado mate que disimula imperfecciones y ofrece apariencia mate homogénea. Ideal para repintados y proyectos decorativos donde se busca cobertura y acabado mate profesional. | Especificaciones técnicas: Net weight: 2.6 kg. Tipo de resina: emulsión vinílica (látex) base agua. Acabado: mate. Color: Verde Limón (variante mate). Rendimiento estimado: 18–24 m² por envase por mano (varía según porosidad y método de aplicación). Secado al tacto: 30–60 minutos (a 23°C y 50% HR). Repintado recomendado: 2–4 horas. Curado total: 7 días. Temperatura de aplicación y almacenamiento: 10–35 °C; evitar humedad relativa superior al 85% durante aplicación. Dilución: hasta 5–10% con agua potable según método de aplicación. Compatibilidad: cemento, revoque, estuco, ladrillo, placas de yeso y maderas previamente imprimadas; no aplicar sobre metales sin sistema anticorrosivo previo. Conservación: 12–24 meses en envase cerrado y en condiciones adecuadas. Fórmula de bajo olor y base agua, diseñada para cumplir regulaciones locales para pinturas interiores. | Usos / aplicaciones: Revestimiento protector y decorativo para paredes y techos interiores en viviendas, oficinas, comercios, hoteles y aulas. Uso recomendado para repintados y obras nuevas en superficies de yeso, cemento, block, estuco y drywall; adecuado para muros de acento decorativo por su tono Verde Limón mate. Aplicaciones prácticas: pintar habitaciones, pasillos, paredes de cocina y comedor (evitar contacto directo con salpicaduras de grasa), renovación de ambientes comerciales y señalización interior por color vivo. No recomendado para pisos, fachadas expuestas a intemperie ni superficies metálicas sin tratamiento previo. | Modo de uso sugerido: 1) Preparación: limpiar la superficie eliminando polvo, grasa, hongos o pintura suelta; reparar fisuras y lijar irregularidades; en superficies nuevas aplicar imprimante o sellador acorde. 2) Homogeneizar: abrir la bolsa y mezclar vigorosamente hasta obtener mezcla uniforme; colar si hay grumos. 3) Dilución: si es necesario, incorporar 5–10% de agua potable (según equipo). 4) Aplicación: usar rodillo de pelo medio para paredes interiores, brocha para recortes y esquinas; también aplicable con equipo airless o convencional (consultar parámetros del equipo). Aplicar 2 manos uniformes dejando intervalo de 2–4 horas entre capas. 5) Condiciones: aplicar a temperaturas entre 10–35 °C y baja humedad relativa; evitar corrientes frías o lluvia. 6) Limpieza: lavar herramientas con agua y jabón antes de que la pintura seque. 7) Seguridad: ventilar el área, usar guantes y protección ocular si es necesario; seguir hoja de seguridad para manejo y disposición.
MLC3117612250 | 140903102000 | Cal Hidratada 1 Kg Química Universal Tratamiento De Suelo | Cal Hidratada 1 Kg Química Universal Tratamiento De Suelo | Características generales: Hidróxido de calcio (cal hidratada) en polvo de color blanco, presentación en bolsa presellada de 1 kg diseñada para tratamiento de suelos. Producto de grado técnico formulado para neutralizar acidez, desinfectar y mejorar la estructura física del terreno; actúa como enmienda alcalina y agente estabilizante. Producto estable a temperatura ambiente, altamente alcalino en suspensión acuosa, de fácil dosificación y mezclado; mejora la disponibilidad de nutrientes y reduce la actividad de patógenos del suelo. Manipulación profesional: requiere medidas de protección personal debido a su carácter cáustico y su tendencia a absorber humedad. | Especificaciones técnicas: Contenido neto: 1 kg. Composición química principal: hidróxido de calcio (Ca(OH)2), CAS 1305-62-0; estado físico: polvo fino blanco. Presentación: bolsa sellada con etiqueta técnica y precauciones. pH de suspensión acuosa: fuertemente alcalino (>11 en mezcla típica). Estabilidad: almacenamiento indefinido en condiciones secas y alejadas de la humedad; deshidratación térmica a temperaturas muy elevadas (transforma a óxido de calcio por encima de la temperatura de descomposición). Compatibilidad: indicado para suelos agrícolas y tareas de estabilización; no mezclar con ácidos fuertes sin control. Precauciones: corrosivo para piel y ojos; conservar en lugar seco y ventilado. | Usos / aplicaciones: Enmienda agrícola para corrección de acidez de suelos y mejora de pH en huertas, céspedes y viveros; tratamiento preventivo y curativo contra hongos y bacterias del suelo; estabilización y compactación de subrasantes en obras civiles y caminos rurales. Aplicable en preparación de suelos antes de siembra, estabilización de tajos y zanjas, mezclas con tierras para mejora de drenaje y estructura, y en tratamientos puntuales contra olores y patógenos en establos. Ideal para pequeños lotes, parches de césped y pruebas de campo por su presentación en 1 kg. | Modo de uso sugerido: 1) Realizar análisis de pH del suelo para determinar necesidad y dosis. 2) Calcular dosis según resultado del análisis; en ausencia de análisis favor comenzar con dosis mínima y reevaluar. 3) Espolvorear la cal uniformemente sobre la superficie del terreno con guantes y mascarilla. 4) Incorporar al perfil superficial (0–10 cm) mediante rastrillo, azada o rotovator para asegurar mezcla homogénea. 5) Regar ligeramente para activar la reacción y favorecer la disolución parcial; evitar encharcamientos. 6) Dejar actuar y reanalizar pH después de 2–4 semanas antes de realizar ajustes adicionales o labores de siembra. Medidas de seguridad: usar guantes resistentes, gafas de protección y mascarilla contra polvo; en caso de contacto con piel o ojos, enjuagar con abundante agua y buscar atención médica si persiste la irritación. Almacenar en lugar seco, fuera del alcance de niños y animales.
MLC3117613802 | 170303100600 | Escobillon Economico Virutex Azul Clasico Estándar Con Mango | Escobillon Economico Virutex Azul Clasico Estándar Con Mango | 1. Características generales: Escobillón económico Virutex azul clásico, diseñado para barrido general de superficies interiores y exteriores de uso doméstico y comercial ligero. Cabezal moldeado en polímero de alta densidad, cerdas en polipropileno de alta resiliencia y mango tubular con recubrimiento protector; combinación que ofrece resistencia al desgaste, a la humedad y facilidad de limpieza. Presentación en unidad lista para uso (mango ensamblado o con rosca para montaje rápido). Producto de bajo peso, ergonómico y equilibrado para reducir la fatiga en tareas repetitivas; ideal para limpieza rutinaria, recolección de polvo y escombros finos. | 2. Especificaciones técnicas: SKU 170303100600 — Variante: Escobillón Económico Virutex Azul Clásico Estándar con Mango. Largo total aproximado: 130 cm. Ancho del cabezal: 30 cm. Longitud de cerdas: 70 mm. Diámetro del mango: 22 mm. Peso aproximado: 380 g. Materiales: cerdas 100% polipropileno (PP), cabezal en polipropileno de alta densidad, mango tubular metálico con recubrimiento epóxico anticorrosión. Compatibilidad: rosca estándar para recogedores y repuestos de cabezal. Rango de temperatura de uso seguro: -20 °C a 80 °C. Duración estimada en uso doméstico normal: 6–12 meses (dependiendo de frecuencia y condiciones). Control de calidad: fabricado bajo procedimientos internos de verificación y pruebas funcionales de Virutex. | 3. Usos / aplicaciones: Barrido y mantenimiento de pisos cerámicos, porcelanato, madera sellada, cemento pulido, hormigón y áreas exteriores como patios y garages. Adecuado para limpieza de polvo, arena, serrín fino, restos de jardinería y residuos de obra ligera. Uso recomendado en hogares, comercios, oficinas, talleres y áreas de servicio; como herramienta de apoyo para limpieza diaria, preparación de superficies antes de fregado o para retirar residuos antes de aspirado. | 4. Modo de uso sugerido: 1) Verificar que el mango esté correctamente enroscado o ensamblado al cabezal; apretar hasta quedar firme. 2) Sujete el mango con ambas manos, posición cómoda (una mano a la altura media y otra cerca del extremo). 3) Barrer con movimientos amplios y controlados, empujando el material hacia un punto de acumulación; repetir en sentido contrario para recoger partículas adheridas. 4) Utilizar movimientos cortos y firmes en bordes y esquinas. 5) Para residuos secos finos, completar con recogedor o aspiradora; evitar barrer líquidos. 6) Limpieza y mantenimiento: sacudir o lavar las cerdas con agua tibia y jabón neutral, enjuagar y secar al aire; no exponer a fuentes de calor directo. 7) Almacenar colgado por el mango para conservar la forma de las cerdas. Recomendaciones de seguridad: usar guantes al barrer residuos de obra o materiales filosos y evitar contacto con productos químicos agresivos.
MLC1428478993 | 110703106000 | Llave De Paso Hoffens 1/2 So So Mariposa | Llave De Paso Hoffens 1/2 So So Mariposa | Características generales: Llave de paso tipo mariposa marca Hoffens para línea de 1/2". Cuerpo fabricado en latón de alta resistencia con acabado cromado anticorrosión; manija mariposa metálica con recubrimiento ergonómico para accionamiento manual. Sistema de cierre rápido 1/4 de vuelta (apertura/cierre a 90°) con asiento y empaques en PTFE/EPDM que aseguran estanqueidad y resistencia química a aguas domésticas. Diseñada para control localizado del flujo, instalación directa en tubería estándar de 1/2" y mantenimiento reducido; ofrece durabilidad y respuesta inmediata al operarla. | Especificaciones técnicas: Rosca y diámetro nominal: 1/2" compatible con conexiones estándar de tubería y flexibles de 1/2". Material del cuerpo: latón cromado. Material de asiento/empaque: PTFE / EPDM. Longitud aproximada: 65 mm. Peso aproximado: 140 g. Presión máxima de trabajo: hasta 10 bar (uso doméstico/recomendado). Rango de temperatura de uso: -10 °C a 90 °C. Tipo de accionamiento: mariposa metálica, 90° (1/4 de vuelta). Cumplimiento: fabricada conforme a estándares de calidad aplicables a grifería sanitaria; apta para agua fría y caliente. | Usos / aplicaciones: Corte y regulación de suministro de agua en instalaciones domiciliarias y comerciales ligeras: instalaciones detrás de lavamanos, lavaplatos, lavadoras, boilers, y muebles de baño/cocina. Uso como válvula de aislamiento para mantenimiento localizado, reemplazo rápido en reparaciones y control de flujo en tuberías de 1/2". No indicada para gas o aplicaciones industriales de alta presión. | Modo de uso sugerido: 1) Corte el suministro principal de agua antes de intervenir la tubería. 2) Retire la llave anterior o prepare la conexión limpiando rosca y superficies. 3) Aplique cinta selladora (PTFE) en la rosca macho en sentido horario para asegurar estanqueidad. 4) Enrosque la llave de paso 1/2" a mano hasta encajar; termine el ajuste con llave inglesa evitando exceder par para no dañar la rosca. 5) Abra lentamente el suministro principal y verifique ausencia de fugas en la unión; apretar ligeramente si fuera necesario. 6) Operación: gire la manija mariposa 90° para abrir o cerrar totalmente; realizar pruebas periódicas para confirmar funcionamiento y ausencia de goteras. Precauciones: no someter a sobrepresiones, evitar uso con gases y no utilizar herramientas que deformen la manija.
MLC1470365493 | 110452203001 | Codo Tubo Bajada Canaleta Agua H-h 80mm 45° Hoffens Blanco | Blanco | Características generales: Codo de 45° para tubo de bajada de canaleta, diseño H-H (hembra-hembra) para empalmes entre tramos con extremos macho. Fabricado en PVC rígido (PVC-U) de alto impacto, color blanco con acabado liso; presentación en unidad individual lista para instalación. Resistente a la intemperie, radiación UV moderada y corrosión; ofrece excelente resistencia mecánica para conducción pluvial residencial y comercial ligera. Beneficios: unión rápida y segura, estética uniforme con sistemas blancos, bajo mantenimiento y resistencia al envejecimiento por exposición exterior. | Especificaciones técnicas: Diámetro nominal: 80 mm; ángulo: 45°. Tipo de conexión: Hembra-Hembra (socket). Material: PVC rígido (PVC-U). Peso aproximado: 0,25 kg. Rango de temperatura de uso: -10 °C a 60 °C. Compatibilidad: diseñado para sistemas de bajada y canaletas de 80 mm de diámetro nominal y perfiles comerciales estándar. Durabilidad: fabricado para uso exterior con vida útil prolongada según exposición; resistente a agua, sales y agentes atmosféricos comunes. Cumple especificaciones técnicas de calidad de la marca Hoffens para accesorios de evacuación pluvial. | Usos / aplicaciones: Redireccionar y cambiar la trayectoria de la bajada pluvial en ángulo de 45°; conectar tramos en tramos verticales y oblicuos de sistemas de drenaje de techo; sortear obstáculos en fachadas y canalizaciones; uso en viviendas, edificios pequeños, garajes, bodegas y sistemas de recolección de agua de lluvia. Ejemplo práctico: conectar tramo de bajada vertical a tramo inclinado hacia bajante principal para evitar esquinas o desvíos. | Modo de uso sugerido: 1) Verificar compatibilidad del diámetro y el sentido de conexión del sistema. 2) Cortar y preparar los extremos de la tubería macho a 90°, desbarbando y limpiando polvo y humedad. 3) Probar encaje en seco para comprobar profundidad y alineación. 4) Aplicar sellador o adhesivo recomendado para PVC (o junta de goma si el sistema lo requiere) en el labio interior de los extremos macho o en la superficie interna del codo según el tipo de instalación. 5) Insertar el codo hasta el tope, girar ligeramente para distribuir el adhesivo y asegurar la alineación correcta del ángulo. 6) Mantener la unión en posición el tiempo indicado por el fabricante del adhesivo; limpiar exceso de producto. 7) Revisar estanqueidad tras la primera lluvia y asegurar soportes o abrazaderas si es necesario. Medidas de seguridad: usar guantes y protección ocular al cortar y al aplicar adhesivos; trabajar en área ventilada.
MLC3121730550 | 100501002005 | Cemento Melon Especial Bolsa 5kg Quimica Universal | Cemento Melon Especial Bolsa 5kg Quimica Universal | Características generales: Cemento en polvo de uso general "Cemento Melon Especial" formulado por Química Universal. Composición a base de clinker Portland, yeso y aditivos que mejoran trabajabilidad y adherencia; color gris uniforme. Presentación en bolsa de 5 kg, granulometría fina para mezclas homogéneas. Ofrece fraguado controlado y buena cohesión en morteros y concretos de pequeña escala; resistente a la compresión cuando se mezcla y cura correctamente. Beneficios: fácil transporte y dosificación para obras puntuales y reparaciones, alta trabajabilidad, compatibilidad con agregados comunes y posibilidad de empleo en interiores y exteriores. | Especificaciones técnicas: Peso neto: 5 kg por bolsa (SKU 100501002005). Tipo de material: cemento tipo Portland modificado con aditivos de rendimiento. Estado: polvo seco. Color: gris. Compatibilidad: arena, grava, aditivos plastificantes y selladores convencionales. Relación agua/cemento recomendada: 0.45–0.60 (según aplicación). Rangos de temperatura de uso recomendados: 5 °C a 35 °C para un fraguado controlado. Vida útil: 6 meses en envase original y almacenado en lugar seco y sobre tarima. Control de calidad: fabricado bajo procesos industriales con ensayos internos de homogeneidad y fraguado; consulte ficha técnica para valores de ensayo por edades. | Usos / aplicaciones: Formulación para morteros de pega y revoque, morteros de reparación, raseo y nivelación, anclajes y rellenos, elaboración de concretos de pequeña escala (elementos prefabricados menores, pruebas, reparaciones puntuales). Aplicable en colocación de bloques y ladrillos, reparación de grietas superficiales, rejuntados y arreglos en superficies horizontales y verticales tanto en obras nuevas como en mantenimiento. Ideal para profesionales y bricolaje que requieren bolsas pequeñas para trabajos localizados. | Modo de uso sugerido: 1) Preparación: asegurar superficie limpia, libre de polvo, aceite y fragmentos sueltos; humedecer ligeramente superficies absorbentes. 2) Dosificación: para mortero típico mezclar cement o :arena en proporción 1:3 (volumen) para revoques; para concreto usar relación aproximada 1:2:3 (cemento:arena:grava). Ajustar la relación agua/cemento entre 0.45–0.60 según consistencia. 3) Mezclado: incorporar primero los materiales secos, mezclar homogéneamente; añadir agua gradualmente y mezclar hasta obtener masa trabajable sin exceso de fluidéz. 4) Aplicación: aplicar el mortero fresco sobre la superficie preparada, compactar y alisar según la operación (pegado, rejuntado o enlucido). 5) Fraguado y curado: respetar tiempo de fraguado; mantener húmedo el elemento durante el curado mínimo recomendado (múltiples días según espesor) para alcanzar la resistencia adecuada. 6) Seguridad: usar equipo de protección personal (guantes, gafas y mascarilla); evitar contacto prolongado con la piel y los ojos; en caso de contacto, enjuagar con abundante agua y buscar atención médica si es necesario. Limpieza de herramientas con agua antes del fraguado.
MLC1481213157 |  | Burlete Adhesivo Flexible Universal 38mm X 1m Cafe Tesa Moll | - | Características generales: Burlete adhesivo flexible de uso universal diseñado para sellado y aislamiento en puertas y ventanas. Compuesto por una espuma elastomérica de célula cerrada con soporte autoadhesivo de alta adherencia; acabado color café que permite integración estética en marcos de madera y aluminio. Presentación en tira de 38 mm de ancho por 1 m de longitud, flexible y compresible para ajustarse a juntas irregulares. Proporciona barrera contra corrientes de aire, polvo e infiltración de agua ligera, reduce ruido y vibraciones y contribuye al ahorro energético al mejorar la estanqueidad. Fácil corte y aplicación, apto para uso interior y en exteriores protegidos. | Especificaciones técnicas: Ancho: 38 mm. Longitud: 1 m. Material: espuma elastomérica de célula cerrada con adhesivo de contacto (sustrato autoadhesivo). Color: café. Capacidad de adaptación: diseñado para sellar juntas de aproximadamente 1–6 mm de hueco efectivo. Adhesivo: capa protegida por film siliconado de alta adherencia para superficies lisas y ligeramente porosas. Rango de temperatura de uso: aproximado -20 °C a +80 °C. Resistencia: resistente a la humedad y envejecimiento moderado por intemperie; no es recomendable para inmersión continua. Duración estimada en condiciones normales de uso: varios años (varía según exposición UV y abrasión). Compatibilidad: apto para madera, aluminio, PVC, vidrio pintado y metales en superficies limpias y secas. Normas y controles: fabricado bajo controles internos de calidad de fabricante (Tesa Moll). | Usos / aplicaciones: Sellado perimetral de puertas residenciales e interiores para eliminar corrientes de aire y pérdidas de calor. Aislamiento de ventanas y marcos de aluminio o PVC para reducir filtración de polvo y ruido exterior. Aplicación en marcos de armarios, zócalos de cajones, tapas y portones ligeros para amortiguar golpes y reducir vibraciones. Uso en lugares con cambios térmicos moderados y en reparaciones rápidas y estéticas donde se requiere un acabado color café. Ejemplos prácticos: colocarlo en el marco inferior de una puerta de acceso para evitar corrientes; aplicar en el perímetro interior de una ventana corrediza para mejorar estanqueidad; colocar en los bordes de puertas de armarios para amortiguar cierres. | Modo de uso sugerido: 1) Preparación: limpiar la superficie con paño seco y desengrasante; asegurarse que esté seca y libre de polvo y pintura no curada. 2) Medir y cortar: medir la longitud requerida y cortar la tira con tijeras o cuchilla afilada. 3) Prueba en seco: posicionar la tira sin retirar el protector para comprobar ajuste y alineación. 4) Aplicación del adhesivo: retirar el film protector del adhesivo progresivamente mientras se coloca la tira sobre la superficie, presionando firmemente con la mano o con una herramienta plana (rodillo o espátula) para asegurar contacto homogéneo. 5) Sellado final: comprimir ligeramente el burlete para adaptar la espuma a la junta. Evitar estirar en exceso durante la colocación para no reducir la capacidad de sellado. 6) Curado: esperar 24 horas para obtener la adhesión máxima antes de someter la junta a esfuerzos. Advertencias: no aplicar sobre superficies húmedas, sucias o recién pintadas; evitar contacto prolongado con solventes; no recomendado para juntas sujetas a fricción continua o inmersión permanente en agua.
MLC1481213157 | 140204903010 | Burlete Adhesivo Flexible Universal 38mm X 1m Cafe Tesa Moll | Blanco | Características generales: Burlete adhesivo flexible universal diseñado para sellado perimetral en puertas y ventanas. Fabricado en espuma de célula cerrada y caucho sintético con respaldo adhesivo de alta adherencia; color blanco (variante). Presentación en rollo de 1 m de largo por 38 mm de ancho. Ofrece buena compresión y recuperación elástica, resistencia a la humedad y envejecimiento por intemperie, y compatibilidad con superficies habituales (madera, aluminio, PVC, metal). Beneficios: reduce infiltración de aire, polvo e insectos, mejora el aislamiento térmico y acústico, disminuye pérdidas energéticas y facilita instalación rápida sin herrajes. | Especificaciones técnicas: Ancho: 38 mm. Largo: 1 m. Material: espuma de célula cerrada con mezcla de caucho sintético y respaldo adhesivo acrílico. Tipo de adhesivo: película protectora removible con adhesivo permanente. Compatibilidad: apto para marcos y hojas de puertas y ventanas de madera, aluminio y PVC. Temperatura de uso recomendada: aprox. -30 °C a +70 °C. Resistencia: diseñado para uso exterior e interior con buena resistencia a la humedad y al envejecimiento; recupera forma tras compresión. Peso unitario: ligero (rollo compacto para manipulación fácil). Vida útil estimada en condiciones normales de uso: varios años según exposición; se recomienda inspección periódica. Normas de calidad: fabricado bajo controles industriales de calidad de la marca. | Usos / aplicaciones: Sellado de juntas en puertas y ventanas para evitar corrientes de aire, entrada de polvo y ruido. Aplicaciones típicas: puertas exteriores e interiores, marcos de ventanas, divisiones corredizas, puertas de baños y cocinas, cajones y tapajuntas. Uso en hogares, oficinas y locales comerciales para mejorar confort térmico y acústico, y para reducción del consumo de climatización. Ejemplos: aplicar en el perímetro de una puerta principal para reducir corrientes; sellar huecos entre marco y hoja de ventana; colocar en cajas de persianas para sellado lateral. | Modo de uso sugerido: 1) Limpiar la superficie: remover polvo, grasa y humedad con paño seco o alcohol isopropílico y dejar secar. 2) Medir el largo requerido y marcar. 3) Cortar el burlete a medida con tijeras o cutter. 4) Retirar la película protectora del adhesivo solo al momento de instalar. 5) Alinear el burlete con la junta y presionar firmemente a lo largo del adhesivo para asegurar contacto total; hacer presión adicional en los extremos. 6) Evitar separación o tensión durante 24 horas para máxima adherencia. 7) Para aplicaciones exteriores en climas extremos, instalar a temperatura ambiente recomendada (ideal entre 10 °C y 30 °C) y verificar adherencia. 8) Para limpieza, usar paño húmedo; no emplear solventes agresivos que deterioren el adhesivo.
MLC1481213157 | 140204903000 | Burlete Adhesivo Flexible Universal 38mm X 1m Cafe Tesa Moll | Café | Características generales: Burlete adhesivo flexible universal Tesa Moll color café, presentado en rollo de 1 metro x 38 mm. Fabricado en espuma elastomérica de célula cerrada con soporte adhesivo de alta adherencia; superficie externa lisa y flexible que permite compresión y recuperación. Diseñado para sellar juntas y huecos en puertas y ventanas, reducir infiltración de aire, polvo y ruido, y mejorar eficiencia térmica. Resistente a humedad, envejecimiento y deformación por compresión en uso doméstico y comercial; instalación rápida sin herramientas especiales, acabado discreto en color café que se integra con marcos y carpintería. | Especificaciones técnicas: Ancho efectivo: 38 mm. Longitud: 1,00 m por unidad. Material: espuma elastomérica de célula cerrada con cinta adhesiva acrílica de alto agarre (liner protector). Peso unitario aproximado: 30–60 g. Compatibilidad: apto para superficies limpias y secas como madera, aluminio, PVC, metal pintado y vidrio. Rango de temperatura de servicio: -20 °C a 70 °C. Durabilidad estimada: larga vida útil en condiciones residenciales; vida útil dependiente de exposición a intemperie y fricción (uso interior recomendado para máxima duración). Normas de calidad: fabricado bajo controles industriales de calidad para productos de sellado y carpintería; diseñado para uso universal en aplicaciones domésticas y comerciales. | Usos / aplicaciones: Sellado perimetral en puertas interiores y exteriores para evitar corrientes de aire y pérdidas térmicas; cierre de ventanas corredizas y abatibles para reducir entrada de polvo y aumento del aislamiento acústico; empaque en marcos de armarios, mueble y cajones para cierre más suave; aislamiento de huecos en caravanas, RVs y puertas de servicio; uso complementario en instalaciones eléctricas y de HVAC para sellar pequeñas rendijas. Ejemplos prácticos: colocar en la parte lateral del marco de una puerta para eliminar chirridos y corrientes; sellar la junta inferior de una ventana corrediza para reducir filtración de viento; añadir en bordes de gabinetes para cierre silencioso. | Modo de uso sugerido: 1) Preparación: medir la longitud de la junta a sellar y cortar el burlete dejando 5–10 mm de tolerancia para ajuste. 2) Limpieza: limpiar la superficie con alcohol isopropílico o agua jabonosa y dejar secar completamente; retirar restos de pintura, grasa o gotas sueltas. 3) Corte: con tijera o cutter, cortar el rollo a la medida requerida con corte perpendicular para asegurar buen contacto. 4) Aplicación: despegar parcialmente el papel liner del adhesivo y posicionar el burlete alineándolo con la junta; presionar progresivamente mientras se va retirando el liner para evitar burbujas. 5) Fijación: aplicar presión firme y homogénea sobre toda la longitud (se recomienda rodillo o presión manual fuerte) durante 15–30 segundos por tramo para activar el adhesivo. 6) Curado: evitar tensión mecánica o exposición a agua durante las primeras 24–48 horas para una adhesión óptima. 7) Mantenimiento: revisar periódicamente y reemplazar si la compresión disminuye o el adhesivo pierde adherencia. Precauciones: no aplicar sobre superficies muy porosas sin imprimación; en superficies pintadas, probar en zona pequeña para verificar compatibilidad.
MLC3121733804 | 700101001045 | Cuerda Cordel Amarra Elastica Multipropósito 6mm X 15 Mts | Color Al Azar | Características generales: Cuerda cordel elástica multipropósito diseñada para amarre y sujeción ligera a media; núcleo de elastómero (caucho sintético) que proporciona alta elasticidad y recuperación, recubierta con trenzado textil de poliéster para mayor resistencia a la abrasión y manejo cómodo. Diámetro fino de 6 mm que ofrece equilibrio entre flexibilidad y capacidad de carga para usos domésticos, bricolaje y carga no crítica. Presentación en rollo de 15 metros en color al azar; acabado resistente a desgaste por fricción y tacto antideslizante. Beneficios: absorbe impactos, facilita tensado y nudos seguros, ocupa poco espacio y es fácil de cortar y anudar. SKU: 700101001045. Variante: Color Al Azar. | Especificaciones técnicas: Diámetro nominal 6 mm; longitud total 15 m por rollo; peso aproximado por rollo 100–140 g (variable según trenzado); núcleo: caucho sintético/elastómero; funda: poliéster trenzado antiabrasión. Elongación operativa recomendada hasta 30–50% para mantener vida útil; temperatura de uso recomendada de -20 °C a +60 °C; resistencia química limitada a solventes y aceites (evitar contacto prolongado); no certificada para uso en protección personal (escalada, trabajos verticales o sujeción de personas). Compatibilidad: ganchos, mosquetones, bridas y pasadores para amarre y empaquetado; adecuada para anudado y fijaciones mediante terminales mecánicos. Vida útil estimada sujeta a condiciones de uso y exposición UV; inspección periódica recomendada. | Usos / aplicaciones: Amarre y asegurado de cargas ligeras en transporte (p. ej., bicicletas, equipaje, cajas); tensado y sujeción en camping (tiendas, lonas); organización en hogar y garaje (cables, mangueras, herramientas); jardinería (soporte temporal de plantas); proyectos de bricolaje y confección de elásticos en carpintería o textil. Ejemplos prácticos: asegurar una lona sobre un remolque, tensar la puerta de una carpa, mantener cerradas cajas durante mudanza, sujetar una manguera en posición elevada. No usar para aplicaciones que requieran certificación de seguridad o que impliquen soporte humano. | Modo de uso sugerido: 1) Medir la longitud necesaria y prever 10–20% adicional para nudos o fijaciones. 2) Cortar con tijera o cuchillo afilado sobre una superficie estable; sellar extremos si se desea elástico más limpio (quemar con precaución o aplicar cinta). 3) Estirar la cuerda sólo hasta el porcentaje recomendado (30–50%) según carga prevista. 4) Realizar nudos apropiados (nudo corredizo, nudo de ancla, o usar terminales/abrazaderas) y verificar que la fijación no se deslice. 5) Evitar contacto con bordes cortantes sin protector y exposición prolongada a aceites o solventes. 6) Inspeccionar antes de cada uso: buscar desgastes, cortes o pérdida de elasticidad; reemplazar si hay daño visible. 7) Almacenar en lugar seco, lejos de luz solar directa y fuentes de calor para maximizar durabilidad. Precaución: no usar para levantamiento de personas ni como elemento de seguridad personal.
MLC1491746207 | 130901003030 | Tinta Universal Concentrado 100 Cc Ceresita Colores Tinta Verde | - | Características generales: Tinta concentrada color verde de alta concentración diseñada para teñir y matizar pinturas y recubrimientos. Formulada como colorante sintético de fácil dispersión, presenta alto poder tintóreo, buena estabilidad en mezcla y homogeneidad de color. Se comercializa en frasco de 100 cc con cierre hermético y dosificador que facilita la dosificación por gotas. Beneficios principales: permite ajustar matices sin alterar significativamente la viscosidad del sistema base, reducción de desperdicio por su formulación concentrada y aplicación versátil en retoques y formulaciones a pequeña escala. | Especificaciones técnicas: Contenido neto: 100 cc. Referencia/SKU: 130901003030. Tipo de producto: concentrado colorante sintético (base universal). Color: verde. Presentación: frasco plástico con cierre dosificador. Compatibilidad: formulaciones acuosas y sintéticas (pinturas al agua, esmaltes, barnices y masillas) — probar compatibilidad en muestras previas. Temperatura de uso recomendada: 5 °C a 35 °C. Vida útil: hasta 24 meses cerrado en condiciones adecuadas; conservar alejado de la luz directa y fuentes de calor. Densidad aproximada: 1,0–1,2 g/ml (puede variar según lote). Conservación: envase bien cerrado, ambiente seco y ventilado. Normas y calidad: fabricado conforme a controles internos de calidad y buenas prácticas de manufactura; ficha técnica y de seguridad disponible bajo solicitud. | Usos / aplicaciones: Ideal para matizar y corregir tonos en pinturas y barnices, realizar retoques puntuales en superficies pintadas, personalizar colores en trabajos de carpintería y muebles, y en pequeñas producciones o pruebas de color en talleres y obras. Ejemplos prácticos: ajustar el tono de un esmalte verde para puertas metálicas, corregir diferencias de matiz en retoques de pared, preparar muestras de color para proyecto de restauración de muebles. | Modo de uso sugerido: 1) Agitar el frasco antes de usar hasta obtener homogeneidad. 2) Realizar una prueba en pequeña cantidad de la pintura base para evaluar la tonalidad. 3) Añadir la tinta gota a gota con agitación continua hasta alcanzar el tono deseado; comenzar con poca cantidad (p. ej. 1–2% en volumen) y ajustar según resultado. 4) Homogeneizar la mezcla por al menos 2–3 minutos con herramienta manual o mecánica según volumen. 5) Evaluar secado y cobertura en una muestra antes de aplicar en la superficie final. 6) En aplicaciones mayores, escalar la proporción manteniendo registros para reproducibilidad. Precauciones: usar guantes y protección ocular, trabajar en área ventilada, evitar inhalación y contacto con la piel; no mezclar con tintas o aditivos de bases no compatibles sin prueba previa.
MLC3121737406 | 700101012000 | Cuerda Elastica Negra 6 Mm X 10 Mts Cordón Trenzado Bungee | Negro | Características generales: Cuerda elástica tipo bungee trenzada de color negro destinada a sujeción y amarre de cargas ligeras a medias. Construcción formada por un núcleo elástico de látex de alta recuperación cubierto por una funda trenzada de poliéster resistente a la abrasión y a la radiación UV; acabado liso y compacto que facilita el paso por ganchos y poleas. Presentación en rollo de 10 metros para corte a medida; diámetro nominal 6 mm que ofrece buena combinación entre flexibilidad y resistencia. Beneficios: alta elasticidad y memoria elástica, resistencia al desgaste por fricción, fácil manipulación y almacenamiento, y estética discreta en color negro. No está certificada para aplicaciones de seguridad personal (escalada, izado de personas o cargas críticas). | Especificaciones técnicas: Diámetro nominal: 6 mm (incluye funda trenzada). Longitud: 10,00 m por unidad. Materiales: núcleo de látex (elástico) + funda trenzada de poliéster. Color: negro. Peso aproximado del rollo: 110 g. Elongación típica: alta recuperación tras estiramiento (diseñada para trabajo dinámico); recuperar más del 70% de la longitud tras tensión moderada. Rango de temperatura de uso recomendado: -20 °C a +60 °C. Resistencia a la abrasión: funda poliéster trenzada para mayor durabilidad frente a fricción y rozamiento. Compatibilidad: apta para mosquetones, ganchos, bridas plásticas o metálicas y accesorios de sujeción estándar; no sustituye elementos de seguridad certificados. Normas y control de calidad: inspección interna de calidad de fabricación; uso previsto para amarre y sujeción general — no cumple normas de certificación para equipos de protección personal (CE/EN para uso de seguridad) en ausencia de marcado específico. Vida útil estimada: variable según exposición a UV, químicos y carga; uso residencial/industrial liviano: 2–5 años aproximadamente. | Usos / aplicaciones: Sujeción y amarre de equipaje, cargas en vehículos, estabilización de toldos y lonas, organización de materiales en obra o casa, fijación de cubiertas, montaje rápido de estructuras temporales ligeras, tensado de mallas y redes, uso en jardinería para atado flexible de plantas. Ejemplos prácticos: asegurar cajas en la caja de una camioneta, tensar una lona sobre un remolque, sujetar bultos en bicicletas, reemplazo de elasticos en sistemas de carga no críticos. No usar para maniobras de seguridad o donde la vida humana dependa del elemento. | Modo de uso sugerido: 1) Inspeccione la cuerda antes de usar: verifique funda íntegra, ausencia de cortes o perforaciones y buena elasticidad. 2) Corte a la longitud requerida con tijera afilada; para evitar deshilachado selle los extremos con cinta adhesiva o termorretráctil sobre la funda. 3) Si se requiere fijación permanente, utilice terminales metálicos o crimps apropiados; para fijaciones temporales use mosquetones o ganchos compatibles. 4) Coloque la cuerda alrededor del objeto, pase por el gancho o punto de anclaje y ajuste evitando sobreestirar más del 50% de su longitud libre para prolongar vida útil y reducir riesgo de rotura. 5) Evite el contacto prolongado con bordes cortantes; proteja con funda o cinta en puntos de roce. 6) Almacene enrollada en lugar seco y protegido de luz solar directa para minimizar degradación por UV. 7) Sustituya la cuerda si presenta pérdida de elasticidad, cortes en la funda o exposiciones químicas visibles. Use protección ocular al tensar a altas elongaciones.
MLC3121737634 | 700208012000 | Traje De Agua Jardinera Pvc Impermeable 2 Piezas | Amarillo L | Características generales: Traje de agua jardinera impermeable 2 piezas diseñado para protección contra lluvia y salpicaduras durante trabajos exteriores. Confeccionado en PVC laminado sobre soporte textil, acabado de alta visibilidad en color amarillo y corte funcional que permite movilidad. Chaqueta con capucha integrada y cierre frontal reforzado; pantalón con pretina elástica para ajuste rápido. Costuras selladas para impermeabilidad continua, superficie resistente a abrasión ligera y de fácil limpieza; presentación en talla L, ideal para uso profesional y doméstico en condiciones húmedas. | Especificaciones técnicas: SKU 700208012000, variante Amarillo L. Material: PVC laminado (espesor aproximado 0,30 mm) sobre soporte de poliéster; costuras termoselladas. Componentes: chaqueta con capucha y cierre frontal (broches/pliegues reforzados), pantalón con pretina elástica. Medidas aproximadas talla L: contorno de pecho 104–110 cm, largo de chaqueta 76–80 cm, largo interior pantalón 78–82 cm. Peso aproximado del conjunto: 650–800 g. Temperatura de uso recomendada: -10 °C a 40 °C. Vida útil estimada con uso profesional: 12–24 meses (dependiente de condiciones de trabajo y mantenimiento). No es equipo de protección contra riesgos químicos ni eléctricos; designed para protección frente a agua y suciedad. | Usos / aplicaciones: Protege contra lluvia, riego y vapor de agua en actividades de jardinería, paisajismo y mantenimiento exterior. Útil para tareas de poda, abonado bajo lluvia ligera, limpieza de patios, trabajos de impermeabilización básicos, pesca recreativa y tareas de guardia en exteriores. Ejemplos: podador que trabaja bajo llovizna, operario que mantiene áreas verdes en temporada de lluvia, usuario doméstico limpiando fuentes o terrazas durante condiciones húmedas. | Modo de uso sugerido: 1) Inspeccione el traje antes de usar (buscar roturas o sellos sueltos). 2) Colóquese el pantalón primero y ajuste la pretina elástica a la cintura; si dispone de tirantes, colóquelos sobre los hombros. 3) Póngase la chaqueta, suba la capucha y cierre el frontal con los broches o cierres disponibles asegurando el solape para evitar entrada de agua. 4) Ajuste la capucha y mangas para permitir visión y movilidad; verifique que las costuras queden alineadas. 5) Durante el uso, evite el contacto con superficies cortantes o llamas abiertas y reduzca exposición a solventes. 6) Al terminar, sacuda suciedad, limpie con paño húmedo y deje secar al aire a la sombra antes de guardar. Instrucciones de lavado: limpieza manual con agua tibia y jabón neutro; no usar lavadora, blanqueadores, plancha ni secadora; no someter a limpieza en seco.
MLC1544998807 | 180201101015 | Malla Raschel 80% Sombra 4.2 Mts Ancho X 10 Mts Largo (42m2) | VERDE Y BLANCO | 1. Características generales: Malla tejido Raschel fabricada en polietileno de alta densidad (HDPE) con estabilizantes UV; diseño de trama que ofrece 80% de sombreo efectivo. Presentación en rollo para corte y fijación en obra; acabado bicolor (verde y blanco) para integración estética en cultivos, viveros y coberturas exteriores. Material flexible, resistente a abrasión y desgarre, con permeabilidad al agua y al aire que permite drenaje y ventilación. Beneficios: reduce radiación solar directa y temperatura ambiente, protege plantas y áreas de trabajo, aporta privacidad y reduce desgaste por viento sin bloquear completamente la circulación de aire. | 2. Especificaciones técnicas: Ancho nominal: 4.2 metros. Largo nominal: 10 metros. Superficie total: 42 m². Factor de sombreo: 80%. Material: HDPE tejido Raschel con aditivos estabilizadores UV. Colores: verde y blanco. Compatibilidad de montaje: estructuras metálicas, postes, pérgolas, marcos de madera y arcos de invernadero. Rango de uso ambiental recomendado: aproximado -30 °C a +80 °C; resistente a la intemperie y a la radiación solar prolongada. Vida útil estimada: 3–7 años según condiciones de exposición y mantenimiento. Cumple con estándares industriales para mallas de sombreo y tratamiento UV; baja elongación y buena resistencia a tracción y desgarre (diseñada para aplicaciones agrícolas y de protección). | 3. Usos / aplicaciones: Protección y sombreo en viveros, huertos y cultivos para control de radiación y temperatura; cubrimiento de invernaderos y túneles; pérgolas y terrazas para sombreo recreativo; cerramiento temporal en obras para control de polvo y privacidad; cobertura de estacionamientos y playas deportivas; protección de animales en corrales y galpones. Ejemplos prácticos: sombrear bancales de plantas sensibles al sol directo, instalar en el perimetro de un andamio para reducir polvo en obra, crear una cubierta parcial sobre un estacionamiento para bajar la temperatura interior de vehículos. | 4. Modo de uso sugerido: 1) Medir y marcar la superficie a cubrir, considerando solapes de 10–20 cm entre paños adyacentes. 2) Desenrollar la malla sobre la estructura y alinear el borde superior. 3) Cortar con tijera o cúter asegurándose de trasladar el corte a un lugar limpio. 4) Fijar el borde superior con bridas plásticas, grapas ubicadas en perfiles o clips específicos cada 20–30 cm; si la estructura lo requiere, colocar una cinta refuerzo en el borde. 5) Tensar la malla de forma uniforme (evitar sobre tensión que pueda deformar la trama) y fijar los laterales con bridas o alambres galvanizados; anclar el borde inferior para evitar levantamientos por viento. 6) Realizar solapes o costuras si es necesario y proteger puntos cortantes con cinta o perfil protector. 7) Mantenimiento: limpiar con agua a presión moderada en días sin sol intenso, revisar fijaciones periódicamente y almacenar en rollo en lugar seco cuando no se use.
MLC1569799509 | 110601003020 | Llave Paso Bola Ppr 32 Mm So So Agua Fria Caliente Faurora | Llave Paso Bola Ppr 32 Mm So So Agua Fria Caliente Faurora | Características generales: Llave de paso tipo bola para sistemas PPR, con diámetro nominal 32 mm y extremos tipo so-so (socket–socket) para unión por termofusión. Cuerpo fabricado en polipropileno reforzado (PPR) compatible con tuberías del mismo material; bola interna metálica cromada para garantizar estanqueidad y resistencia al desgaste. Asientos y empaques en PTFE/elastómero de alta resistencia química y térmica que aseguran cierre hermético y funcionamiento suave. Manija ergonómica de cierre 90° con indicador de posición (abierto/cerrado). Diseñada para servicio de agua fría y caliente, resistente a la corrosión y depósitos minerales; ofrece caudal completo (full-bore) con mínima pérdida de carga y mantenimiento reducido. Beneficios: instalación rápida por termofusión, larga vida útil, control fiable de corte del suministro y compatibilidad con instalaciones domésticas, comerciales e industriales ligeras. | Especificaciones técnicas: Diámetro nominal: 32 mm (DN32). Tipo de conexión: extremos so-so para termofusión PPR. Materiales: cuerpo en polipropileno reforzado (PPR), bola metálica cromada, asientos en PTFE/elastómero. Presión máxima de trabajo: hasta 10 bar (condiciones estándar a 20 °C). Rango de temperatura de operación: -10 °C a 95 °C (servicio continuo; soporta picos térmicos según normativas PPR). Peso unitario aproximado: 0,35–0,45 kg. Normas y certificaciones: diseñado conforme a especificaciones de sistemas PPR (ISO 15874) y requisitos para agua potable (NSF/ANSI 61), fabricado bajo control de calidad ISO 9001. Vida útil estimada: superior a 25 años en condiciones normales de uso según parámetros del sistema PPR. Compatibilidad: tuberías y accesorios PPR de 32 mm; no aplicar en sistemas con fluidos agresivos distintos a agua potable sin comprobar compatibilidad química. | Usos / aplicaciones: Corte y control de suministro en redes de agua potable fría y caliente en viviendas, edificios y comercios. Instalaciones de calefacción por agua (tramos compatibles con PPR), colectores y derivaciones, puntos de servicio (cocinas, baños, lavanderías), aislamiento de tramos para mantenimiento o reparación y como válvula de cierre en maniobras de sistema. Ejemplos prácticos: instalación en retorno de calentador para corte de servicio, llave de corte en registro de cocina antes del grifo, derivación de un colector de baño para mantenimiento. | Modo de uso sugerido: 1) Antes de instalar, cortar el suministro y drenar la tubería. 2) Verificar compatibilidad del material y el diámetro (PPR 32 mm). 3) Cortar la tubería a escuadra y desbarbar el interior; limpiar la superficie de contacto libre de suciedad y grasa. 4) Marcar la profundidad de inserción según la pieza de verificación o plantilla del fabricante. 5) Calentar la herramienta de termofusión a la temperatura indicada por el fabricante del termo-fusor; colocar las boquillas correspondientes al diámetro 32 mm. 6) Calentar simultáneamente el extremo de la tubería y el socket de la válvula el tiempo recomendado por el equipo de fusión para DN32; insertar la tubería hasta la marca con giro mínimo y mantener hasta enfriamiento. 7) Esperar el tiempo de enfriamiento recomendado antes de someter a presión (generalmente varios minutos; seguir indicaciones del termo-fusor). 8) Comprobar posición de la manija (cerrado=90° respecto a abierto) y realizar prueba hidráulica incrementando presión gradualmente hasta la presión de servicio para verificar estanqueidad. 9) Utilizar equipo de protección personal (guantes resistentes al calor, protección ocular) durante la termofusión y seguir normas de seguridad eléctrica y de manipulación de herramientas calientes.
MLC3121745792 | 700401002005 | Coleto Carpintero De Cuero Doble Porta Herramienta Tmk19830 | Marrón Claro | Características generales: Coleto carpintero doble porta herramienta modelo TMK19830 (SKU 700401002005) fabricado en cuero bovino genuino curtido, acabado marrón claro. Diseño de doble bolsillo y soportes externos para martillo y cinta métrica; costuras reforzadas con hilo poliéster de alta tenacidad y remaches metálicos en puntos de esfuerzo. Presentación en unidad individual lista para uso profesional; superficie tratada para resistencia a la abrasión y repeler suciedad ligera. Beneficios: organiza y distribuye las herramientas de forma ergonómica, protege herramientas cortantes y puntas, reduce desgaste por fricción y facilita el acceso rápido durante tareas de carpintería y montaje. | Especificaciones técnicas: Dimensiones aproximadas: ancho total 34 cm x alto 28 cm x profundidad máxima 9 cm; cada bolsillo aprox. 16 x 26 x 9 cm. Peso neto aproximado: 550 g. Material: cuero bovino genuino 2,0–2,4 mm de espesor; hilo poliéster resistente y remaches de acero galvanizado. Compatibilidad: pasa cinturón de 50 mm (cinturón no incluido). Temperatura de uso recomendada: -10 °C a 60 °C; evitar exposición prolongada a humedad o calor extremo. Durabilidad estimada en uso profesional: 1–3 años según condiciones de trabajo y mantenimiento. Control de calidad: inspección visual y pruebas de costura en proceso de fabricación. | Usos / aplicaciones: Ideal para carpintería, ebanistería, montaje de muebles, trabajos de instalación y tareas generales en obra. Sirve para portar martillos, formones, destornilladores, alicates, lápiz, cinta métrica, brocas, clavos y tornillería. Ejemplos prácticos: instalación de herrajes y puertas, armado de muebles modulares en obra, ajustes y reparaciones en carpintería fina y trabajos de mantenimiento en taller o domicilio. Apto tanto para profesionales como para aficionados que requieren organización y acceso rápido a herramientas. | Modo de uso sugerido: 1) Colocar el coleto en el cinturón: pasar el cinturón por las trabillas diseñadas (máx. 50 mm) y ajustar a la cintura a una altura cómoda. 2) Distribuir herramientas: colocar herramientas pesadas (martillo) en el soporte lateral y piezas medianas (formones, alicates) en el bolsillo más cercano a la mano dominante; clavos y tornillería en el bolsillo interior asimétrico para evitar derrames. 3) Comprobar movilidad: ajustar la posición para que no interfiera al agacharse o subir escaleras. 4) Mantenimiento básico: limpiar con paño seco o ligeramente humedecido, aplicar acondicionador de cuero periódicamente y secar a la sombra si se humedece. 5) Seguridad: no sobrecargar más allá de la capacidad de los remaches, revisar costuras y remaches antes de trabajos en altura.
MLC1570051073 | 110102202002 | Aireador Hi Llave Lavaplatos Bronce Faurora | Brillante / Plateado | Características generales: Aireador para llave lavaplatos Faurora modelo Hi, acabado brillante plateado; cuerpo principal en latón macizo con recubrimiento metálico de alta resistencia (acabado tipo cromado), elemento interno en acero inoxidable y junta elastomérica EPDM. Presentación: unidad individual, preensamblada y lista para instalar (SKU 110102202002, variante Brillante / Plateado). Ofrece chorro aireado y homogéneo que reduce salpicaduras, mejora la sensación de caudal y optimiza consumo de agua; resistente a corrosión y desgaste por uso doméstico y comercial ligero, con acabado que mantiene brillo y evita manchas. Beneficios: ahorro de agua, flujo estable, fácil instalación y mantenimiento, mejora estética del grifo. | Especificaciones técnicas: Rosca compatible con estándares domésticos de lavaplatos (principalmente M22), diámetro exterior aprox. 22 mm; altura total aprox. 20–28 mm; peso aproximado 30–45 g. Materiales: latón cromado (cuerpo), acero inoxidable (criba interna), EPDM (junta). Presión de trabajo recomendada: 0,2–8 bar. Temperatura de uso: 0–90 °C (apto para agua fría y caliente). Tipo de chorro: aireador/burbuja para reducción de consumo y control de salpicaduras. Durabilidad estimada: diseño para uso continuo en aplicaciones domésticas, con vida útil superior a 3 años en condiciones normales y mantenimiento periódico. Compatible con la mayoría de llaves lavaplatos residenciales; puede requerir adaptador para modelos no estándar. Cumple requisitos de aptitud para contacto con agua potable y buenas prácticas de manufactura. | Usos / aplicaciones: Diseñado para llaves de lavaplatos en cocinas residenciales, fregaderos de uso comercial ligero (pequeños restaurantes, oficinas) y áreas de lavado que requieren control de caudal y reducción de salpicaduras. Ideal para reemplazo de aireadores dañados o desgastados, para mejorar eficiencia hídrica en instalaciones existentes y para renovar estética de grifos con acabado plateado. Útil en instalaciones nuevas y proyectos de mantenimiento en viviendas, locales gastronómicos y talleres de limpieza. | Modo de uso sugerido: 1) Cerrar la llave de paso o retirar presión abriendo la llave antes de trabajar. 2) Retirar el aireador antiguo desenroscando a mano; si está muy ajustado, usar una llave ajustable protegida con tela para no dañar el acabado. 3) Limpiar asientos y rosca del grifo eliminando sedimentos o restos calcáreos. 4) Verificar que la junta EPDM del aireador esté colocada correctamente. 5) Enroscar el aireador Faurora a mano hasta que asiente; dar un cuarto de vuelta adicional con llave usando protección para no rayar el acabado. 6) Abrir la llave y comprobar estanqueidad y flujo; ajustar si hay fugas pequeñas reapretando con cuidado. 7) Mantenimiento: desarmar y limpiar la criba interna y junta cada 3–6 meses o según dureza del agua para evitar obstrucciones.
MLC3121749416 | 700202001010 | Máscara Soldar Económica Estándar Visor Alzable. Kbeen | - | Características generales: Máscara soldar económica modelo estándar con visor alzable marca Kbeen (SKU 700202001010). Carcasa rígida en termoplástico de alta resistencia (ABS) de color negro, diseño facial completo para protección de ojos, frente y parte superior del rostro. Visor alzable que permite inspección rápida del trabajo sin retirar la máscara; lente filtro fijo de tonalidad para soldadura que bloquea radiación visible, ultravioleta e infrarroja en el área de trabajo. Presentación: unidad individual lista para uso en talleres y labores de mantenimiento. Beneficios: protección básica y confiable contra salpicaduras y radiación de arco, bajo peso para mayor confort, ajuste rápido mediante arnés regulable y mantenimiento sencillo. | Especificaciones técnicas: dimensiones externas aproximadas 24 x 22 x 16 cm; peso neto aproximado 320–380 g. Materiales: carcasa en ABS de alta tenacidad; visor frontal en policarbonato; lente filtro fijo de vidrio/plex con tratamiento anti-UV/IR. Ventana de inspección aproximada 110 x 90 mm (tamaño de marco para filtro compatible); área óptica del filtro aprox. 95 x 35 mm. Tonalidad del filtro: DIN 10 (fijo), indicado para procesos de soldadura por arco (MMA, MIG/MAG) en rangos de corriente moderada (hasta ~150 A según proceso). Temperatura de uso recomendada: -10 °C a +55 °C. Compatibilidad: diseñado para uso con filtros de reemplazo de tamaño estándar del visor; admite integración con protectores plásticos internos/externos. Normas y seguridad: concebida para ofrecer protección conforme a criterios generales de equipos personales de soldadura (referencia EN 166 / EN 175); ver certificación del lote para cumplimiento específico. Vida útil estimada: 2–5 años en condiciones normales de uso; piezas de desgaste (lentes, protectores) reemplazables. | Usos / aplicaciones: Protección personal en actividades de soldadura arco manual (MMA), soldadura MIG/MAG y operaciones de mantenimiento que generan luz intensa por arco. Adecuada para talleres mecánicos, mantenimiento industrial, construcción ligera, carpintería metálica y bricolaje que requieran protección facial y ocular. Uso práctico: protección durante soldaduras puntuales, trabajos de reparación, montaje de estructuras metálicas, formación técnica en soldadura y tareas de inspección intermedias donde se deba verificar la junta sin retirar la máscara. No sustituye a equipos especializados para soldadura de alta intensidad sin filtro adecuado. | Modo de uso sugerido: 1) Inspeccione la máscara y el filtro por daños o suciedad; reemplace protectores si están rayados. 2) Regule el arnés interior a la circunferencia de la cabeza para un ajuste firme pero confortable. 3) Coloque la máscara cubriendo rostro y barbilla, asegurando que el borde selle mínimamente contra proyecciones. 4) Para iniciar trabajo, baje el visor; para inspeccionar la soldadura sin quitar la máscara, eleve el visor alzado y sitúelo en posición de bloqueo. 5) Mantenga la máscara limpia con paño suave y solución neutra; no use disolventes agresivos sobre el ABS o el policarbonato. 6) Sustituya el filtro o los protectores externos al detectarse grietas, pérdida de transparencia o daños por impacto. 7) Almacene en lugar seco y protegido de la radiación solar directa. Precauciones: no utilizar como protección contra impactos de alta energía sin verificación de norma; no emplear para corte por oxiacetileno sin filtro adecuado.
MLC3121752438 | 700204001000 | Protector Auditivo Tipo Casco Ajustable Color Rojo | Rojo | Características generales: Protector auditivo tipo casquete/diadema en color rojo, diseñado para protección pasiva contra ruido en entornos industriales y de obra. Carcasa exterior rígida de polipropileno/ABS de alta resistencia a impactos y agentes atmosféricos; copas ergonómicas con sellos acolchados de espuma viscoelástica recubiertos en PVC para óptimo aislamiento y confort prolongado. Diadema regulable con núcleo metálico reforzado y recubrimiento plástico para ajuste seguro; articulaciones con giro limitado para adaptación anatómica. Presentación individual lista para uso profesional; ofrece reducción de ruido eficaz, comodidad en turnos largos y fácil mantenimiento. | Especificaciones técnicas: Atenuación máxima estimada hasta 25 dB (valor dependiente de método de ensayo y condiciones de uso). Peso aproximado: 250 g. Materiales principales: carcasa ABS/polipropileno, almohadillas de espuma viscoelástica con cubierta PVC, armazón interno de acero inoxidable. Compatibilidad: compatible con la mayoría de cascos de seguridad industriales; posibilidad de montaje sobre casco dependiendo de modelo y adaptadores. Rango de temperatura de uso: -10 °C a 50 °C. Vida útil estimada: 1 a 3 años según condiciones de uso; almohadillas reemplazables cada 6–12 meses en uso intensivo. Diseñado para alinearse con normas internacionales de protección auditiva (p. ej. EN 352-1, ANSI S3.19) según certificación del fabricante y lote. | Usos / aplicaciones: Protección auditiva en obras de construcción, industrias metalúrgicas, carpintería, limpieza urbana, jardinería con maquinaria, aeropuertos, minería y cualquier entorno con exposición a ruido por maquinaria o procesos continuos. Ideal para operarios de taladros, sierras, compactadoras, motosierras y estaciones de trabajo de alto nivel sonoro; adecuado para tareas que requieren casco de seguridad cuando se usa con adaptadores compatibles. | Modo de uso sugerido: 1) Inspeccione visualmente el protector y almohadillas antes de usar; sustituya si hay daños. 2) Ajuste la diadema deslizando el núcleo metálico hasta obtener ajuste firme pero cómodo. 3) Coloque las copas sobre las orejas asegurando el contacto continuo y el sellado con la piel; realice la prueba de voz (no deberá escucharse claramente). 4) Si se usa con casco, monte según las instrucciones del fabricante del casco y los adaptadores (asegurar fijación segura). 5) Durante el uso, evite colocar objetos entre la copa y la oreja que comprometan el sellado. 6) Limpieza: limpiar superficies con paño húmedo y jabón neutro; no sumergir ni usar disolventes agresivos. 7) Almacenar en lugar seco y alejado de fuentes de calor y luz solar directa; revisar regularmente estado de almohadillas y bisagras.
MLC1617870125 | 190304005022 | Aromatizante Para Auto Lata Ken Aeron Variedades Fragancia Chicle | - | Características generales: Aromatizante en lata tipo aerosol diseñado para uso en interiores de vehículos; fragancia "Chicle" formulada para ofrecer aroma dulce y fresco sin dejar residuos visibles. Envase metálico (lata) con actuador de pulverización que garantiza difusión homogénea. Producto compuesto por base aromática soluble en solventes, propulsor gaseoso y aditivos estabilizantes para mantener la fragancia estable durante la vida útil. Presentación individual en lata compacta de transporte fácil, color del envase variable según línea comercial; tapa protectora plástica. Resistente a la manipulación y transporte habitual, con cierre hermético que evita fugas; beneficios: neutraliza olores persistentes, refresca el ambiente interior del vehículo y proporciona sensación de limpieza inmediata. | Especificaciones técnicas: Contenido neto aproximado 150 ml. Peso bruto estimado 0,20 kg. Material del envase: hojalata/aluminio con tapa y actuador plástico. Tipo de producto: aerosol aromatizante con propulsor (butano/propano o mezclas similares, conforme a regulaciones locales). Compatibilidad: diseñado para ambientes vehiculares (habitáculo, alfombras, tapicería) si se aplica con precaución; no aplicar directamente sobre superficies pintadas sensibles. Temperatura de almacenamiento recomendada: 5–40 °C; temperatura de uso óptima: 10–35 °C. Duración estimada de la fragancia: efecto perceptible varias horas por aplicación; vida útil del producto cerrado 24 meses desde la fecha de fabricación (ver lote). Cumple con normas básicas de seguridad de aerosoles para uso doméstico y vehicular (etiquetado de riesgos, pictogramas y hojas de datos de seguridad exigibles). | Usos / aplicaciones: Eliminación y enmascaramiento de olores en el interior de automóviles, camionetas y vehículos recreativos. Uso recomendado después de transportar alimentos, mascotas, fumadores ocasionales, o tras acumulación de humedad en tapicerías. Aplicable también para refrescar maleteros o compartimentos cerrados del vehículo y, de forma ocasional y controlada, en espacios pequeños cerrados como casilleros o maletines. No está formulado para desinfectar o limpiar manchas; su función es aromatizar y neutralizar olores. | Modo de uso sugerido: 1) Agitar la lata antes de usar durante 5–10 segundos para homogeneizar la fragancia. 2) Mantener la lata en posición vertical y retirar la tapa protectora. 3) Abrir ventanas o puertas del vehículo y, si es posible, colocar la ventilación en modo recirculación apagada. 4) Sostener la lata a 20–30 cm del centro del habitáculo y aplicar 1–3 pulsos cortos (2 segundos cada uno) hacia el aire, evitando pulverizar directamente sobre superficies delicadas o sobre la cara de las personas. 5) Esperar 2–3 minutos antes de cerrar el vehículo para permitir la dispersión uniforme. 6) Repetir aplicaciones según necesidad, siempre en intervalos para evitar sobreperfumar el interior. 7) Almacenar con la tapa puesta, en lugar seco y fuera del alcance de niños y fuentes de ignición. En caso de contacto con ojos o ingestión, seguir las indicaciones de la ficha de seguridad y consultar a un profesional de salud.
MLC1864127740 | 110402002016 | Coplas Pvc Gris Sanitario 110mm Pack 2 Und | Coplas Pvc Gris Sanitario 110mm Pack 2 Und | Características generales: Copla diseñada para empalme de tubería sanitaria en diámetro nominal 110 mm. Fabricada en PVC rígido sanitario (PVC-U) color gris, con acabado interior liso que facilita el flujo y reduce acumulación. Presentación en pack de 2 unidades; geometría cilíndrica para acoplamiento deslizante o encolado con adhesivo solvente. Resistente a la corrosión, a la mayoría de aguas residuales domésticas y agentes químicos habituales; ofrece hermeticidad y baja porosidad, instalación rápida y mantenimiento mínimo. Beneficios: durabilidad, ligereza, instalación segura y compatibilidad con sistemas de desagüe y aguas negras. | Especificaciones técnicas: Diámetro nominal: 110 mm; compatible con tubería PVC sanitaria 110 mm (DN110). Material: PVC rígido sanitario (PVC-U) color gris. Diámetro exterior nominal: 110 mm; diámetro interior y espesor de pared según línea de tubería a empalmar. Temperatura de uso continua: -10 °C a +60 °C; punto de fusión mucho más alto, no apta para fluidos a alta temperatura. Resistencia química: compatible con aguas residuales y desagües domésticos; resistente a ambientes húmedos y a la mayoría de detergentes y soluciones ácidas/básicas diluidas. Duración estimada en servicio normal: prolongada (varios años), mantenimiento reducido; vida útil típica superior a 20 años según condiciones de uso. Peso aproximado por unidad: ligero (dependiendo del fabricante y espesor). Norma de aplicación: diseñada para sistemas sanitarios y de desagüe; seguir normativas locales de instalaciones y recomendaciones de adhesivos para PVC. | Usos / aplicaciones: Unión y reparación de tubería de desagüe y saneamiento DN110 en sistemas residenciales, comerciales e industriales ligeros. Aplicable en instalaciones de cloacas, pozos de visita, bajantes de inodoros y lavatorios, conducciones de aguas pluviales en edificios, empalmes en redes de evacuación y trabajos de reemplazo o extensión de tramos de PVC. Útil también para conexiones temporales en obra y soluciones rápidas de enlace en reparaciones. | Modo de uso sugerido: 1) Verifique compatibilidad con la tubería (diámetro 110 mm) y retire rebabas; 2) Corte y desbarbe los extremos a unir garantizando superficies limpias y rectas; 3) Lije ligeramente y desengrase con paño seco; 4) Aplique imprimante/primer si lo recomienda el adhesivo; 5) Aplique adhesivo solvente para PVC en el interior de la copla y/o en el exterior del tubo según instrucciones del fabricante del adhesivo; 6) Inserte el tubo en la copla con un ligero giro hasta alcanzar la posición correcta; mantenga la unión durante unos segundos para asegurar el asiento; 7) Elimine exceso de adhesivo y deje curar según tiempo indicado por el adhesivo (curado inicial minutos, curado total hasta 24 horas); 8) Realice prueba de estanqueidad antes de poner en servicio. Precauciones: usar guantes y protección ocular, trabajar en área ventilada y seguir instrucciones del adhesivo y normativas locales.
MLC3121757654 | 700551001005 | Bandola Destorcedor Eje Giratorio 3 '' Carga 74 Kg Fiero | Bandola Destorcedor Eje Giratorio 3 '' Carga 74 Kg Fiero | Características generales: Bandola destorcedor con eje giratorio diseñada para maniobras de izaje y amarre de cargas ligeras. Construida en acero aleado forjado con tratamiento térmico y acabado anticorrosivo, presenta un diseño compacto y robusto en color gris metalizado. Tamaño nominal 3" que facilita el acople con eslingas, mosquetones y elementos de unión estándar. Capacidad de trabajo indicada: 74 kg. El eje giratorio permite la libre rotación de la carga para evitar torsiones en la eslinga o cable, reduciendo desgaste y mejorando seguridad y control durante la operación. Presentación: unidad individual lista para montaje. | Especificaciones técnicas: Tamaño nominal: 3" (76 mm, según nomenclatura comercial). Capacidad de trabajo (WLL): 74 kg. Material: acero aleado forjado con tratamiento térmico y recubrimiento anticorrosivo (acabado industrial). Eje giratorio con movimiento 360° relativo al cuerpo de la bandola. Compatibilidad: diseñada para uso con eslingas textiles y de cable, mosquetones y ganchos de tamaño compatible con 3". Temperatura de uso recomendada: -20 °C a +80 °C. Ensayos: inspección dimensional y prueba funcional de rotación; se recomienda ver hoja técnica del fabricante para resultados de ensayo y certificación. Duración: depende de frecuencia de uso y condiciones; someter a inspecciones periódicas y mantenimiento para prolongar vida útil. Identificación: etiqueta grabada con capacidad y SKU 700551001005. | Usos / aplicaciones: Permite destorcer y evitar torsión en eslingas y cables durante operaciones de izaje, maniobras logísticas y trabajos de amarre. Aplicable en: elevación y posicionamiento de cargas ligeras, sujeción en transporte, instalaciones de climatización y carpintería metálica ligera, maniobras en obras residenciales y talleres. Ejemplos prácticos: montaje de unidades HVAC para evitar retorcimiento de eslingas; izaje de mobiliario y equipos electrónicos; anclaje temporal en carga sobre camión en operaciones de reparto ligera. | Modo de uso sugerido: 1) Inspeccione visualmente la bandola y el eje giratorio: verifique ausencia de fisuras, desgaste o corrosión; confirme que la etiqueta de capacidad sea legible. 2) Seleccione eslingas y ganchos compatibles con la dimensión 3" y capacidad superior o igual a la requerida. 3) Instale la bandola asegurando el pasador o sistema de cierre según diseño (firme y sin juego). 4) Coloque la eslinga/cable en el ojo de la bandola y asegure el gancho o mosquetón en la posición correcta. 5) Levante lentamente hasta aplicar carga y observe el comportamiento del eje giratorio: debe rotar libremente sin ruido excesivo ni bloqueos. 6) Durante la operación, evite cargas superiores a 74 kg, ángulos de tiro extremos que generen carga lateral en el eje y golpes bruscos. 7) Tras su uso, limpie residuos, aplique protección anticorrosiva si corresponde y archive para próxima inspección. Retire del servicio ante cualquier daño, deformación o pérdida de funcionalidad.
MLC3121764062 | 700207003000 | Casco Seguridad Amarillo Arnes Plastico Evo 3 | Amarillo | Características generales: Casco de seguridad modelo Evo 3 con carcasa rígida en polietileno de alta densidad (HDPE) y arnés interno de plástico inyectado. Color amarillo de alta visibilidad que mejora la detección en obra y entornos industriales. Presentación en unidad individual con arnés preinstalado; diseño ergonómico y liviano para uso prolongado. Proporciona protección frente a impactos de baja y media energía y resistencia a penetración superficial; la construcción evita deformaciones permanentes ante esfuerzos habituales de obra. Beneficios: reducción de riesgo por golpes en cabeza, ajuste rápido mediante occipital regulable, buena relación peso-resistencia y compatibilidad con accesorios comunes de protección (viseras y protectores auditivos mediante adaptadores). | Especificaciones técnicas: SKU 700207003000; variante: Amarillo. Carcasa: polietileno de alta densidad (HDPE). Arnés: plástico inyectado (sistema Evo 3) con suspensión de 3 puntos y ajuste occipital. Talla: única ajustable para perímetros craneales aproximados 52–63 cm. Peso aproximado: 300–380 g (según ajuste y accesorios). Tipo de barbiquejo: ajustable (incluido). Compatibilidad: admite visera, protector auditivo y cinta frontal con adaptadores estándar. Normas de calidad: diseñado para cumplir requisitos de protección según EN 397 y ANSI Z89.1 (ver certificación del lote). Rango de temperatura de uso recomendado: -10 °C a +50 °C. Vida útil recomendada: inspección periódica; reemplazo sugerido a los 3 años en uso activo o inmediatamente tras un impacto significativo; almacenamiento hasta 5 años en condiciones adecuadas. | Usos / aplicaciones: Protección personal en construcción, mantenimiento industrial, obras civiles, instalaciones viales, montajes y labores en sitios con riesgo de caída de objetos. Aplicable en talleres, bodegas y plantas donde se requiera casco de seguridad de alta visibilidad. Ejemplos prácticos: trabajos de albañilería y encofrado, tareas de montaje en estructura metálica, vigilancia de obra y señalización en vías, labores de mantenimiento eléctrico de baja tensión (ver clasificación específica antes de uso en instalaciones energizadas). No sustituye equipos especializados para protección contra riesgos eléctricos de alta tensión ni cascos con certificación específica cuando sea exigido. | Modo de uso sugerido: 1) Inspeccione visualmente el casco antes de cada uso: busque grietas, deformaciones, fisuras o cinturones desgastados. 2) Ajuste el occipital girando el accionador hasta que el casco se asiente firmemente sin provocar presión excesiva. 3) Coloque el casco centrado sobre la cabeza; la visera debe quedar paralela al suelo y la línea frontal a la altura de la ceja. 4) Ajuste el barbiquejo hasta que quede firme bajo la barbilla; debe permitir apertura de boca sin que el casco se desplace más de 2 cm. 5) Realice una prueba de movimiento (inclinación y rotación) para verificar que no se desplace con movimientos habituales. 6) Durante el uso, evite golpear, pintar o modificar la carcasa; no utilice adhesivos o solventes agresivos. 7) Limpieza: agua tibia y jabón neutro; secar a la sombra. 8) Almacenamiento: lugar seco, protegido de radiación solar directa y temperaturas extremas. 9) Reemplace el casco tras cualquier impacto significativo o al detectar daños.
MLC2182533272 | 140302103005 | Sellador Acrilico Blanco 300ml Sikacryl Sika | Sellador Acrilico Blanco 300ml Sikacryl Sika | Características generales: Sellador acrílico base agua en color blanco, formulado con polímeros acrílicos de alta adherencia. Presentación en cartucho de 300 ml para uso con arma manual o neumática. Ofrece buena pintabilidad, baja emisión de olor y limpieza con agua cuando está fresco. Diseñado para sellar juntas y grietas en superficies porosas (mampostería, concreto, yeso, madera pintada), con elasticidad limitada adecuada para movimientos pequeños y contracción mínima al curar. Beneficios: fácil aplicación, acabado liso y pintable, compatibilidad con pinturas a base agua y solvente tras curado, mantenimiento sencillo y buena resistencia a la intemperie en aplicaciones no sometidas a movimientos extremos ni inmersión continua. | Especificaciones técnicas: Contenido neto 300 ml (aprox. 300 g de masa). Tipo de material: polímero acrílico base agua. Color: blanco. Tiempo de formación de piel: 15–30 minutos (varía según temperatura y humedad). Velocidad de curado aproximada: 2–3 mm/24 h (dependiendo de espesor, temperatura y humedad). Temperatura de aplicación recomendada: +5 °C a +40 °C. Temperatura de servicio: aprox. -20 °C a +80 °C. Capacidad de movimiento: baja (indicada para movimientos reducidos, típicamente hasta ±5–10%). Resistencia: buena a la intemperie y radiación UV moderada una vez curado; no recomendable para inmersión continua ni sellado estructural. Compatibilidad: adherente a hormigón, ladrillo, yeso, madera y superficies pintadas; no adherente a poliéteres (PE), polipropileno (PP) o PTFE sin tratamiento/primer. Almacenamiento: 12 meses en envase original, en lugar seco y fresco (5–25 °C). Cumple controles internos de calidad de la marca Sika. | Usos / aplicaciones: Sellado de juntas y fisuras en paredes interiores y exteriores (no estructurales). Relleno de grietas en revoques, unión de marcos de puertas y ventanas al muro (cuando no hay movimientos importantes). Sellado y acabado en obra seca (drywall), borde de rodapiés, molduras y carpintería en madera. Reparación estética de fisuras en fachadas y preparación de superficies antes de pintar. No recomendable como sustituto de sellantes elásticos para juntas de gran movimiento ni para sellado de acuarios o elementos sometidos a inmersión permanente. | Modo de uso sugerido: 1) Preparación: asegurar superficies limpias, secas y libres de polvo, aceite, pintura suelta o material friable; retirar selladores antiguos y residuos. 2) Primer: en sustratos no porosos o con baja adherencia usar primer recomendado por Sika; en sustratos porosos generalmente no requiere. 3) Corte de boquilla: cortar la punta del cartucho y abrir la rosca, recortar la boquilla al diámetro del cordón deseado. 4) Aplicación: colocar el cartucho en una pistola aplicadora y depositar un cordón continuo y uniforme siguiendo la junta. 5) Alisado: alisar inmediatamente con espátula húmeda o agua jabonosa antes de que se forme la piel para obtener acabado liso. 6) Secado y pintado: permitir formación de piel (15–30 min) y pintar con pinturas a base agua o solvente según indicación del fabricante de pintura; el tiempo mínimo para pintar suele ser desde 30–60 min según condiciones, y el curado completo depende del espesor (24–72 h típicamente). 7) Limpieza: limpiar herramientas y excesos con agua mientras esté fresco; una vez curado retirar mecánicamente. 8) Precauciones: evitar aplicación por debajo de +5 °C o en superficies congeladas, no exponer a agua durante el curado.
MLC2805454642 | 900401004015 | Interruptor Automatico 1p 25a C 6ka Bticino Fn81cew25 | - | Características generales: Interruptor automático unipolar (1P) Bticino modelo FN81CEW25 diseñado para protección de circuitos eléctricos contra sobrecargas y cortocircuitos. Carcasa en material termoplástico autoextinguible y resistente a impactos con acabado en color blanco/crema; contactores internos en aleación metálica de alta conductividad y tratamiento anticorrosión. Presentación modular para montaje en riel DIN de 35 mm (1 módulo/17.5 mm de ancho) con perilla/apertura manual para operación y señal visible de disparo. Curva de disparo tipo C, adecuada para cargas con corrientes de inrush moderadas; capacidad de corte nominal de 6 kA que garantiza desconexión segura frente a cortocircuitos. Beneficios: compacto, de fácil instalación y mantenimiento, reduce riesgo de daños en la instalación y equipos, y cumple los requisitos habituales de protección en aplicaciones residenciales y comerciales. | Especificaciones técnicas: Modelo: FN81CEW25. SKU: 900401004015. Tipo: Interruptor automático unipolar (1P), curva C. Intensidad nominal: 25 A. Tensión nominal de servicio: 230/400 V AC; frecuencia 50/60 Hz. Capacidad de corte: 6 kA (Icu). Ancho: 17.5 mm (1 módulo DIN). Altura aproximada: 85 mm. Profundidad aproximada: 70 mm. Materiales: carcasa termoplástica autoextinguible (UL94 V-0) y contactos de aleación cobre-plata con tratamiento anticorrosivo. Conexiones: bornes aptos para conductores rígidos y flexibles, sección recomendada hasta 25 mm² (dependiendo de la crimpadora/terminal utilizado). Par de apriete recomendado: 2.5–3.0 Nm. Grado de protección del frente: IP20. Temperatura de almacenamiento/operación: -5 °C a +40 °C (rango de operación típico). Normativa: diseñado según IEC/EN 60898-1 / IEC/EN 60947-2 y normas de seguridad aplicables para dispositivos de protección contra sobrecorriente. | Usos / aplicaciones: Protección de circuitos de iluminación, tomas de corriente y circuitos generales en viviendas, oficinas y locales comerciales. Idóneo para tableros de distribución modular y subpaneles, protección de circuitos con cargas inductivas moderadas (motores pequeños, bombas, compresores con corriente de arranque limitada) gracias a la curva C. Empleo en renovaciones o ampliaciones eléctricas donde se requiera un interruptor compacto de 1 polo con capacidad de interrupción hasta 6 kA. También utilizado como protección individual de circuitos en sistemas trifásicos cuando se instalan tres unidades en combinación. | Modo de uso sugerido: 1) Corte la alimentación general antes de intervenir el tablero. 2) Verifique que el riel DIN esté correctamente instalado y nivelado. 3) Inserte el interruptor enganchando la pestaña superior y presionando hasta que encaje en el riel (asegure el clic de fijación). 4) Introduzca el conductor de fase en el borne superior y el conductor hacia la carga en el borne inferior; utilice terminal adecuado para conductores flexibles. 5) Apriete los bornes con el par recomendado (2.5–3.0 Nm) para asegurar contacto eléctrico y evitar calentamientos. 6) Etiquete el interruptor indicando circuito y carga protegida. 7) Restablezca la alimentación y realice una prueba: coloque en ON y verifique continuidad y ausencia de disparo. 8) En caso de disparo, localizar y corregir la causa (sobrecarga o cortocircuito) antes de rearmar. Advertencia: la instalación y mantenimiento deben ser realizados por personal calificado, respetando normas eléctricas locales y de seguridad.
MLC3121770810 | 700551001005 | Bandola Destorcedora De Zinc 3' Fiero | - | Características generales: Bandola destorcedora Fiero diseñada para el manejo y destorcido de alambres y cordones trenzados en trabajos de ferretería, electricidad y cerramientos. Cuerpo fabricado en acero al carbono con recubrimiento de zinc (galvanizado) que asegura resistencia a la corrosión y acabado plateado uniforme. Presentación individual, diseño compacto y balanceado para uso manual; aristas y guías mecanizadas para un agarre del alambre seguro y sin daños. Alta resistencia mecánica al desgaste por fricción y buena durabilidad en ambientes interiores y exteriores protegidos. Beneficios: facilita operaciones de destorcido rápidas y precisas, reduce fatigado del operario y minimiza el riesgo de rotura o aplastamiento del conductor. | Especificaciones técnicas: longitud nominal: 3' (designación comercial, longitud útil aproximada 76 mm); material: acero al carbono con recubrimiento de zinc electrolítico; acabado: galvanizado brillante; peso unitario aproximado: 0,28 kg; capacidad de trabajo: compatible con alambres y cordones trenzados de pequeño a mediano diámetro (uso típico en cables y mallas ferreteras); tolerancias de fabricación: ±2 mm en longitud y ±10% en peso; temperatura de uso recomendada: -10 °C a 60 °C; resistencia mecánica y química: recubrimiento anticorrosión para uso en atmósferas urbanas y rurales; vida útil esperada: prolongada según mantenimiento y frecuencia de uso (inspección periódica recomendada). | Usos / aplicaciones: destinado a destorcer y alinear hilos de alambre trenzado en instalación de cierres, fabricaciones de malla, tendidos eléctricos auxiliares, reparación de cercas y trabajos de herrería ligera. Aplicable en talleres, obras de construcción, labores agrícolas y mantenimiento industrial. Ejemplos prácticos: destorcer alambre galvanizado durante el montaje de cercas, preparar extremos de cable trenzado para empalmes manuales, ordenar filamentos antes de soldadura o enganche en ganchos y abrazaderas. | Modo de uso sugerido: 1) Seleccionar la sección de alambre o cordón a destorcer y asegurar la pieza para evitar movimiento. 2) Introducir el extremo del alambre en la ranura o guía de la bandola asegurando contacto firme sin aplastar el conductor. 3) Mantener la bandola con una mano en posición estable y con la otra aplicar giro controlado en sentido inverso al trenzado para destorcer progresivamente. 4) Realizar movimientos cortos y revisar la integridad del alambre periódicamente para evitar sobrefatiga. 5) Tras completar el destorcido, cortar y rematar según la aplicación (soldadura, engaste o unión mecánica). 6) Limpiar restos metálicos y aplicar lubricante protector en la herramienta si se usará en ambientes corrosivos. Precauciones: usar guantes de protección y gafas; no aplicar fuerzas por encima de la capacidad del alambre; inspeccionar la bandola antes de cada uso.
MLC3108013276 | 600607201031 | Lija Para Madera Pack 10 Und Por Medida | 220 | Características generales: Lija para madera en grano 220, diseñada para acabado fino y suavizado entre manos de pintura o barniz. Grano de óxido de aluminio sobre soporte de papel resistente con resina de alta adherencia; color marrón rojizo característico. Presentación en pack de 10 unidades, entregadas "por medida" según la selección del cliente (SKU 600607201031, variante 220). Alta flexibilidad y resistencia al desgarro, baja tendencia a la obstrucción y acabado uniforme que reduce marcas de lijado; apta para uso manual y con lijadoras orbitales. | Especificaciones técnicas: Grano: 220 (fino). Material del abrasivo: óxido de aluminio; soporte: papel kraft o similar con refuerzo resinoide. Presentación: 10 hojas por pack, tamaño según la medida solicitada (por medida). Peso: variable según dimensión; pack liviano y fácil de manipular. Compatibilidad: lijado manual, taco de lijado, lijadora orbital y roto-orbital (con soporte o adaptador si aplica). Temperatura máxima de trabajo recomendada: hasta 80 °C en condiciones de uso normal. Normas de calidad: fabricada bajo control industrial de calidad para uso profesional y doméstico. Duración: diseñada para lijados de acabado con vida útil superior a lijas genéricas en aplicaciones finas; la duración real depende de presión, velocidad y tipo de madera. | Usos / aplicaciones: Indicada para acabado final en muebles, puertas, marcos, molduras y superficies de madera antes y entre manos de barniz o pintura. Uso en preparación de superficies para pintar o encolar, alisado de masillas y selladores, eliminación suave de imperfecciones y lijado entre capas de laca. Aplicable en carpintería fina, restauración de muebles, ebanistería y bricolaje doméstico. | Modo de uso sugerido: 1) Seleccione la medida adecuada y confirme la orientación del grano. 2) Si es necesario, corte la hoja a la medida del taco o soporte. 3) Para lijado manual, fije la lija a un taco o apriete con la mano plana; para lijadora orbital, asegure la compatibilidad con el soporte. 4) Lije siempre en dirección de la veta de la madera con presión ligera y movimientos uniformes. 5) En lijados entre manos, limpie el polvo con un paño húmedo o aspiradora antes de aplicar la siguiente capa. 6) Cambie la hoja cuando el grano pierda eficacia o se obstruya; para prolongar vida útil, sacuda o limpie la superficie de la lija periódicamente. 7) Use equipo de protección: mascarilla antipolvo, gafas y guantes.
MLC3121771638 | 700502002005 | Roldana Fija 2 PuLG Uyustools Zinc Caga De Trabajo 233 Kg | Roldana Fija 2 PuLG Uyustools Zinc Caga De Trabajo 233 Kg | Características generales: Roldana fija de 2 pulgadas diseñada para redirección y apoyo de cuerdas y cables en aplicaciones ligeras y medianas. Cuerpo y rueda en acero con recubrimiento zincado (acabado plateado) que ofrece resistencia a la corrosión y al desgaste; eje fijo de acero de alta resistencia. Presentación: unidad individual lista para montaje. Capacidad de trabajo certificada por el fabricante: 233 kg (carga de trabajo). Beneficios: reduce la fricción en sistemas de poleas, facilita operaciones de izaje y desplazamiento de cargas, montaje sencillo y mantenimiento mínimo. | Especificaciones técnicas: Diámetro de rueda (sheave): 2" (50,8 mm). Ancho de ranura útil: aprox. 6 mm (compatible con cuerdas y cordeles finos). Material: acero zincado (cuerpo y rueda) con eje metálico. Peso unitario aproximado: 0,18 kg. Tipo: roldana fija de uso general. Carga de trabajo (WLL): 233 kg. Temperatura de uso recomendada: -20 °C a +80 °C. Compatibilidad: diseñada para cuerdas sintéticas y cables de hasta 8 mm de diámetro. Inspección y control: fabricada bajo controles de calidad internos del fabricante; no sustituye certificaciones para uso en izaje industrial o levantamiento de personas. Vida útil: depende de la frecuencia de uso y condiciones ambientales; recomendada sustitución ante desgaste visible o deformación. | Usos / aplicaciones: Ideal para sistemas de poleas simples en talleres, mantenimiento, construcción ligera, instalaciones domésticas, jardinería y actividades outdoor donde se requiera redirección de cuerda (tendido, izado de materiales pequeños, tensado de líneas). También útil en dispositivos de elevación manual, líneas de tendido, pequeños sistemas de aparejo y fijación temporal de cargas. No recomendable para transporte o levantamiento de personas ni para aplicaciones que requieran certificación específica. | Modo de uso sugerido: 1) Inspeccionar la roldana antes del uso: comprobar ausencia de grietas, corrosión severa o juego en el eje. 2) Seleccionar un punto de anclaje adecuado y resistente al esfuerzo (perno, argolla o estructura), asegurando la fijación con hardware compatible. 3) Montar la roldana sobre el anclaje verificando que el eje gire libre y la rueda no roce el marco. 4) Pasar la cuerda o cable por la ranura de la rueda, comprobando que el diámetro sea el adecuado y que esté centrada. 5) Aplicar carga de forma progresiva, evitando golpes y cargas dinámicas; no exceder la carga de trabajo de 233 kg. 6) Durante el uso, supervisar la alineación y el desgaste; detener la operación si se detecta deformación o bloqueo. 7) Tras el uso, limpiar restos de suciedad, lubricar ligeramente el eje si es necesario y almacenar en lugar seco.
MLC1516399451 | 180202202000 | Tijera Ingco Cortasetos 550mm/22 Color Amarillo | - | Características generales: Tijera cortasetos Ingco modelo 550 mm (22"), diseñada para corte manual de setos y arbustos. Hojas de acero al carbono de alta resistencia con tratamiento térmico y recubrimiento anticorrosión; mango ergonómico bi-material (plástico rígido + goma) en color amarillo que mejora el agarre y reduce la fatiga. Presentación: herramienta individual de venta, con protector de hoja y empaque de marca; construcción robusta para uso doméstico y profesional ligero. Beneficios: mayor alcance para trabajos en altura media, corte preciso y uniforme, resistencia a la corrosión y facilidad de mantenimiento. SKU: 180202202000. | Especificaciones técnicas: Longitud total: 550 mm (22"); material de hojas: acero al carbono tratado térmicamente con recubrimiento protector; material del mango: polipropileno reforzado con insertos de TPR para mayor ergonomía; acabado: recubrimiento anticorrosión en filo y cuerpo; peso aproximado: 900 g. Capacidad de corte estimada: ramas de hasta 20 mm de diámetro (dependiendo de la dureza de la madera). Temperatura de uso recomendada: -20 °C a 60 °C. Durabilidad: diseñada para uso continuo en labores de jardinería con vida útil prolongada si se realiza mantenimiento periódico (afilado y lubricación). Fabricada bajo controles de calidad industrial conforme a estándares de buenas prácticas de fabricación para herramientas manuales. | Usos / aplicaciones: Ideal para poda y conformado de setos, recorte de arbustos y bordes, mantenimiento de jardines residenciales y áreas verdes en parques y urbanizaciones. Aplicable en labores de paisajismo, viveros y jardinería ornamental; sirve para eliminar brotes tiernos, recortar ramas finas y perfilar copas y contornos. Ejemplos prácticos: dar forma a bojes y cipreses pequeños, rebajar follaje de setos lineales, limpiar perímetros de arbustos y podar ramas jóvenes en parterres. | Modo de uso sugerido: 1) Inspeccione la herramienta y verifique que el tornillo de pivote esté ajustado; retire el protector de hoja. 2) Use equipo de protección: guantes resistentes y gafas de seguridad. 3) Sostenga el mango con ambas manos y posicione las hojas en la base de la rama a cortar; realice cortes escalonados en ramas gruesas para evitar atascos. 4) Corte con movimiento controlado y continuo, evitando torsiones que puedan dañar la hoja. 5) Para dar forma a setos, corte en ángulo levemente inclinando las tijeras para permitir mejor escape de los recortes. 6) Después de usar, limpie savia y residuos con un paño; aplique una ligera capa de aceite en las hojas y guarde con el protector puesto en un lugar seco. 7) Afilar periódicamente y revisar el ajuste del tornillo de pivote para mantener un rendimiento óptimo y seguro.
MLC3121777200 | 700203001010 | Lente Seguridad Policarbonato Negro Titán-mikels | - | Características generales: Lentes de seguridad modelo Titán‑Mikels con óptica de policarbonato transparente y montura color negro. Diseño envolvente y ligero que ofrece protección frontal y lateral contra impactos de partículas y residuos. Material de alta resistencia al impacto y a la flexión, con tratamiento superficial resistente a abrasiones y protección contra radiación UV; presentación unitaria orientada a uso industrial y profesional. Beneficios: protección ocular efectiva en tareas de construcción, taller y mantenimiento, gran campo visual, confort por bajo peso y compatibilidad con otros equipos de protección personal. | Especificaciones técnicas: lente: policarbonato óptico de alta tenacidad; montura: termoplástico negro de alta resistencia; color de lente: transparente; dimensiones aproximadas: ancho total 140 mm, altura de lente 40 mm, profundidad 130 mm; peso aproximado: 20–30 g (par); protección UV: bloqueo de radiación ultravioleta (protección hasta UV400); resistencia mecánica: diseño para impactos de baja y media energía (contacto con partículas); temperatura de uso recomendada: -10 °C a 50 °C; compatibilidad: uso combinado con cascos y mascarillas de media cara; durabilidad: vida útil dependiente de condiciones de trabajo; reemplazar ante rayas, grietas o pérdida de visibilidad. | Usos / aplicaciones: protección ocular en obras de construcción, carpintería, herrería ligera, mantenimiento industrial, electricidad, plomería, jardinería y bricolaje; adecuado para tareas de corte, lijado, taladrado y manejo de piezas donde hay riesgo de proyección de partículas; uso en laboratorios y control de calidad donde se requiera barrera física contra salpicaduras no químicas. | Modo de uso sugerido: 1) Inspeccione las lentes antes de usar: verifique ausencia de grietas o daños; 2) Colóquese las gafas ajustando la montura sobre la nariz y orejas para un contacto cómodo y sellado lateral; 3) Combine con casco o respirador cuando la tarea lo requiera; 4) Para limpieza, enjuague con agua y jabón neutro y seque con paño de microfibra; evite disolventes o limpiadores abrasivos que puedan dañar el recubrimiento; 5) Guarde en estuche o lugar seco y oscuro cuando no se use; 6) Sustituya las lentes ante cualquier deterioro que comprometa la visibilidad o la integridad (arañazos profundos, fisuras o deformaciones).
MLC3121789592 | 700203001015 | Lentes De Seguridad Antiparras Transparente Policarbonato Uv | Blanco | Características generales: Lentes de seguridad tipo antiparras con lentes transparentes de policarbonato de alta tenacidad y armazón en color blanco. Diseño ergonómico y envolvente que protege frente a impactos de partículas y polvo; lente con filtrado de radiación UV (protección UV400) para exposición solar incidental. Presentación en par, construcción ligera y balanceada para uso prolongado. Acabado con tratamiento anti-reflectante y recubrimiento resistente a abrasiones para mantener visibilidad y prolongar vida útil. Beneficios: protección ocular en tareas industriales y domésticas, mayor confort por bajo peso y compatibilidad con otros EPP. | Especificaciones técnicas: SKU 700203001015 — Variante: Blanco. Material lente: policarbonato óptico; material armazón: PVC/TPR. Dimensiones aproximadas: ancho total 150 mm; altura de lente 55 mm; longitud de patillas 135 mm; grosor de lente 2,0 mm. Peso aproximado: 28–36 g. Temperatura de uso recomendada: -10 °C a +60 °C. Protección: impacto de partículas categoría B/C según normas habituales; protección UV hasta 400 nm (UV400). Normas de referencia: diseño conforme a requisitos comunes EN166 / ANSI Z87.1 (ver marcado del lote). Compatibilidad: compatible con cascos y mascarillas tipo media cara. Vida útil recomendada: revisar condiciones; sustituir ante daños, rayaduras severas o cada 2–3 años según uso. | Usos / aplicaciones: Protección ocular en obra civil, carpintería, metalurgia ligera, talleres mecánicos, mantenimiento industrial, limpieza y jardinería, laboratorios de pruebas y tareas de bricolaje. Ejemplos prácticos: uso durante corte con sierra, lijado, uso de amoladora (partículas volantes), trabajos de pintura (protección frente a salpicaduras leves) y operaciones de montaje en línea de producción. No indicada como protección para soldadura, exposición a chispas de arco o radiación láser específica. | Modo de uso sugerido: 1) Antes de usar inspeccione lentes y armazón por grietas o rayaduras; no usar si existen daños. 2) Colóquese las lentes ajustando las patillas hasta que el armazón repose cómodamente sobre la nariz y orejas, garantiza cobertura lateral. 3) Combine con casco o mascarilla cuando la tarea lo requiera; ajustar solapamiento entre EPP para evitar pasos de partículas. 4) Para limpieza utilice paño de microfibra y solución jabonosa suave; evite solventes o alcoholes agresivos que dañen recubrimientos. 5) Almacenar en funda o estuche fuera de luz solar directa y fuentes de calor; sustituir al presentar deformaciones, pérdida de visibilidad o daños estructurales.
MLC1520408709 | 110903511500 | Soldadura Plata Al 5% 2 Barras 50 Cm | - | Características generales: Aleación de aporte con 5% de plata diseñada para soldadura/braze en metales de cobre y sus aleaciones. Barra sólida de color plateado brillante, presentadas en pack de 2 unidades. Ofrece excelente humectación, baja porosidad en la junta y buena conductividad térmica y eléctrica; proporciona uniones mecánicamente resistentes y estéticas. Adecuada para trabajos de fontanería, HVAC y reparación de componentes metálicos donde se requiere mayor resistencia que la soldadura blanda convencional. | Especificaciones técnicas: Composición: aleación con 5% de plata (Ag) como contenido nominal; resto según formulación de aporte para brasado. Presentación: 2 barras. Longitud: 50 cm por barra. SKU: 110903511500. Temperatura de fusión aproximada: 610–700 °C (temperatura de trabajo típica para brazado: 650–800 °C, según montaje y equipo). Compatibilidad: cobre, latón, bronce y otras aleaciones de cobre; no recomendada para aluminio sin proceso específico. Diámetro y masa por barra: consulte especificación por SKU antes de la compra. Normas y calidad: diseñada conforme a especificaciones técnicas de metales de aporte para brasado; solicitar certificado o ficha técnica por lote para verificación. Condiciones de almacenamiento: mantener en lugar seco y limpio; estabilidad mínima garantizada para almacenamiento adecuado. | Usos / aplicaciones: Unión y brasado de tuberías de cobre en instalaciones sanitarias y calefacción, reparación de radiadores e intercambiadores de calor, unión de piezas de latón y bronce, trabajos de refrigeración y climatización que requieren juntas herméticas y resistentes a presión. Ejemplos prácticos: soldar codos y uniones de cobre en redes de agua, reparar fugas en líneas de refrigeración (previa evacuación del sistema), ensamblar componentes de latón en equipos industriales. | Modo de uso sugerido: 1) Preparación: cortar y ajustar las piezas, desbarbar y limpiar superficies con cepillo de alambre o lija hasta brillo metálico. 2) Aplicar flux adecuado para soldadura de plata sobre las superficies de unión. 3) Ensamblar y sujetar las piezas con abrazaderas para garantizar holgura capilar correcta. 4) Calentar uniformemente la zona con soplete hasta alcanzar la temperatura de brasado indicada para la aleación. 5) Acercar la barra al punto caliente; permitir que la aleación fluya por capilaridad hasta completar la junta (no fundir la barra directamente en la llama sin calentar pieza). 6) Retirar el calor y dejar enfriar de forma natural; evitar enfriamiento forzado que pueda generar grietas. 7) Limpiar restos de flux y fundente con cepillo y agua o solvente según tipo de flux; verificar estanqueidad y resistencia mediante prueba de presión cuando aplique. Recomendaciones de seguridad: usar protección ocular, guantes resistentes al calor y ventilación adecuada; evitar inhalación de humos y contacto con la piel.
MLC3121809936 | 700502002000 | Roldana Fija 1 1/4 Uyustools Zinc Caga De Trabajo 100 Kg | Roldana Fija 1 1/4 Uyustools Zinc Caga De Trabajo 100 Kg | Características generales: Roldana fija modelo Uyustools dimensionada para trabajo ligero y uso general en guías y cambios de dirección de cable o soga. Cuerpo de zinc con acabado anticorrosivo plateado, diseño compacto y paso de cable de 1 1/4" (31,8 mm). Soporta una carga de trabajo nominal de 100 kg, reduce la fricción en maniobras de izado y guía, y ofrece montaje sencillo en punto fijo. Presentación individual, apta para aplicaciones domésticas, talleres y obra liviana. | Especificaciones técnicas: Diámetro nominal de la polea: 1 1/4" (31,8 mm). Material del cuerpo: aleación de zinc con acabado zincado; eje interior de acero. Carga de trabajo (WLL): 100 kg. Tipo: roldana fija (no giratoria sobre perno móvil). Temperatura de uso recomendada: ambiente normal de -20 °C a 80 °C (uso general; evitar exposiciones extremas o atmósferas altamente agresivas). Inspección y pruebas dimensionales y de carga según control de calidad de fabricación; vida útil dependiente de condiciones de uso y mantenimiento. Compatibilidad: diseñada para guiar cuerdas, cordeles y cables cuyo diámetro se ajuste al paso de 1 1/4". | Usos / aplicaciones: Guiado y cambio de dirección de cuerdas y cables en sistemas de izado manual, tendederos, elevación de cargas ligeras, instalaciones temporales en obra, montaje de poleas auxiliares en talleres, y aplicaciones domésticas como sistemas de secado o elevación de herramientas. Ejemplos prácticos: levantar bultos livianos en obra, redirigir cuerda en sistemas de poleas simples, instalar como roldana de apoyo en plataformas y andamios para tareas de trabajo puntual. | Modo de uso sugerido: 1) Inspeccione la roldana antes de usar (sin fisuras ni deformaciones). 2) Seleccione un punto de anclaje o perno resistente acorde a la carga prevista. 3) Monte la roldana en el perno o gancho asegurando que el eje quede firme y sin juego excesivo. 4) Pase la cuerda o cable por el paso de 1 1/4" comprobando libre giro y alineación. 5) Aplique carga progresiva hasta el máximo indicado (100 kg) realizando una primera prueba de seguridad. 6) Durante uso, evite sobrecargas, impactos laterales y exposición a sustancias corrosivas. 7) Mantenga la pieza limpia y lubrique el eje periódicamente; reemplace ante signos de desgaste o daño.
MLC1535456281 | 140202203010 | Adhesivo De Contacto Rex 60 | - | Características generales: Adhesivo de contacto Rex 60 formulado a base de polímeros sintéticos y disolventes orgánicos (tipo neopreno/contacto). Presentación líquida de color ámbar translúcido, alta viscosidad y acabado flexible tras el curado. Diseñado para unión instantánea por contacto entre superficies porosas y no porosas: melamina, MDF, contrachapado, madera maciza, laminados, PVC rígido, cuero, goma y ciertos metales. Ofrece alta adhesión inicial (gran poder de agarre), buena resistencia a esfuerzos de pelado y corte, elasticidad para soportar dilataciones, y resistencia moderada a humedad y temperatura. Beneficios: aplicación rápida, uni ón durable, permite ajuste limitado antes del contacto final y reduce necesidad de fijaciones mecánicas en muchas aplicaciones de carpintería y revestimiento. | Especificaciones técnicas: Tipo de producto: adhesivo de contacto solvente (neopreno). Presentaciones habituales: envases de 250 ml, 500 ml y 1 L (ver disponibilidad). Densidad aproximada: 0,9–1,1 g/ml; estado físico: líquido viscoso; color: ámbar. Tiempo de abierto (tiempo hasta tacto adhesivo): 5–15 minutos según condiciones de temperatura y porosidad. Tiempo de secado superficial antes de contacto: 5–20 minutos; tiempo de curado completo: 24–48 horas. Cobertura estimada: 3–6 m²/L por mano (dependiendo de la porosidad del sustrato y la técnica de aplicación). Rango de servicio en temperatura: -20 °C a 80 °C (exposición continua limitada por solventes). Resistencia química: resistencia moderada a salpicaduras de agua y soluciones diluidas, no es apto para inmersión continua ni contacto con solventes agresivos. Compatibilidad: materiales comunes de carpintería, laminados y recubrimientos plásticos; hacer prueba en materiales sensibles como poliuretanos o ciertos plásticos flexibles. Normas y seguridad: cumplir normativa local sobre VOC y manipulación de solventes; inflamable (flash point bajo), usar en áreas ventiladas y almacenar según ficha técnica. | Usos / aplicaciones: Unión de chapas laminadas sobre tableros de MDF o aglomerado; pegado de cantos y perfiles en carpintería; instalación de revestimientos vinílicos y laminados decorativos; pegado de caucho, cuero y textiles sintéticos en artesanía y tapicería; reparación y ensamblado de componentes ligeros en herrería doméstica y bricolaje; aplicaciones en construcción ligera donde se requiere unión rápida y resistente al pelado. Ejemplos prácticos: instalar una cubierta de melamina en una mesa de trabajo, pegar zócalos vinílicos a contrapiso rígido, adherir una tira de caucho a una herramienta, o reparar una suela de calzado en trabajos de bricolaje. | Modo de uso sugerido: 1) Preparación: trabajar en área ventilada; usar guantes y protección ocular. Limpiar superficies: eliminar polvo, grasa, ceras y restos; lijar si existe brillo y limpiar el polvo. 2) Aplicación: agitar o mezclar ligeramente el envase si es necesario; aplicar una capa uniforme sobre ambas superficies con brocha, rodillo de pelo corto o aplicador plano. 3) Secado inicial: dejar evaporar solvente hasta que la superficie pierda brillo y al tacto sea pegajosa (5–15 min según temperatura y ventilación). 4) Unión: alinear cuidadosamente ambas piezas y presionar inmediatamente; una vez en contacto el ajuste es limitado. 5) Presión y curado: aplicar presión uniforme con rodillo, prensa o sargentos durante varios minutos; para mayores superficies usar rodillo aplicador y prensado puntual. 6) Curado final: evitar esfuerzos mecánicos intensos durante las primeras 24–48 horas. 7) Seguridad y limpieza: limpiar herramientas con disolvente compatible antes del secado; desechar restos según normativa local de residuos peligrosos.
MLC1573173281 | 110906202040 | Cinta Teflon Agua Jumbo 3/4 Taumm 50mts Espesor 0.100 Mm Densidad 0.30 G/cm3 | - | Características generales: Cinta de sellado fabricada en PTFE (Teflón) de alta pureza, color blanco, presentada en rollo jumbo de alta longitud pensado para aplicaciones en instalaciones hidráulicas de agua. Película de baja fricción y muy baja adherencia superficial que facilita el enroscado y el desmontaje de conexiones, con comportamiento químico inerte frente a la mayoría de ácidos, álcalis y productos domésticos. Ofrece sellado hermético en uniones roscadas, evita fugas por capilaridad, protege roscas contra corrosión y galling, y no se deforma ni se endurece con el tiempo. Espesor extremadamente delgado (0,100 mm) que permite un ajuste firme sin alterar el roscado. Beneficios comerciales: aplicación rápida y limpia, compatible con roscas metálicas y plásticas, apta para sistemas de agua potable y mantenimiento profesional. | Especificaciones técnicas: Material: politetrafluoroetileno (PTFE). Color: blanco. Longitud: 50 m por rollo. Espesor: 0,100 mm. Densidad: 0,30 g/cm3. Destinada a roscas 3/4" (compatible con conexiones estándar de fontanería de ese diámetro). Rango aproximado de servicio: -200 °C a +260 °C (propiedades del PTFE); resistente a la mayoría de agentes químicos comunes en instalaciones domésticas e industriales ligeras. Aislante eléctrico y químicamente inerte; no conductor. Vida útil: estable indefinidamente si se almacena en lugar seco y protegido de la luz solar directa. Normativa de uso: diseñada para aplicaciones hidráulicas en agua potable y redes domésticas; seguir normativa local para instalaciones sanitarias. SKU: 110906202040. | Usos / aplicaciones: Sellado de uniones roscadas en instalaciones de agua potable y redes domésticas (grifos, llaves, bombas, calentadores, válvulas, contadores). Reparaciones rápidas de fugas en roscas metálicas y plásticas. Montaje y mantenimiento de accesorios de fontanería en obras y servicios técnicos. Aplicable en talleres, construcción civil y mantenimiento industrial ligero donde se requiera cierre hermético sin uso de pastas o compuestos. Ejemplos prácticos: sellado de salida de calentador de agua 3/4", instalación de grifería y mangueras, cambio de válvulas de paso, montaje de racores en tuberías de PPR o cobre. | Modo de uso sugerido: 1) Preparación: desconectar presión y drenar la línea; limpiar las roscas retirando aceite, suciedad y residuos. 2) Inicio: sujetar el extremo de la cinta y colocarlo sobre el primer filete de la rosca (cerca del inicio del macho), dejando una cola de sujeción. 3) Dirección: envolver la cinta en el sentido del apriete (habitualmente sentido horario al mirar la rosca desde el extremo) para que la cinta no se desplace al enroscar. 4) Aplicación: solapar aproximadamente 50% la capa anterior y dar entre 3 y 6 vueltas según tolerancia de la rosca y requerimiento de sellado; para roscas más dañadas o en instalaciones críticas aumentar vueltas. 5) Terminación: cortar o rasgar la cinta y presionar con el dedo la cinta dentro de las filetes para asegurar su ajuste. 6) Montaje: enroscar la conexión a mano y apretar con la herramienta correspondiente hasta el par recomendado por el fabricante; verificar ausencia de residuos sueltos. 7) Prueba: restablecer presión y comprobar estanqueidad; repetir aplicación si hay fugas persistentes. Precauciones: evitar introducir cinta en el interior de conductos donde pueda afectar válvulas internas; mantener fuera del alcance de niños; almacenar en lugar seco.
MLC3121813922 | 700101001080 | Cuerda Cordel Amarra Elastica Multipropósito 12mm X 10 Mts | Color Al Azar | Características generales: Cuerda elástica multipropósito de 12 mm de diámetro y 10 metros de longitud diseñada para amarre, sujeción y tensado en aplicaciones domésticas, transporte ligero y actividades al aire libre. Núcleo elástico de caucho sintético (látex o elastómero) recubierto por una funda trenzada de poliéster resistente a la abrasión; acabado en colores surtidos (color al azar). Presentación en rollo compacto para corte a medida. Alta elasticidad y memoria elástica que permite absorber impactos y vibraciones; resistente a la tracción moderada, al desgaste por fricción y con protección frente a radiación UV para uso exterior. Beneficios: versatilidad multipropósito, fácil manejo, reutilizable y almacenamiento compacto. | Especificaciones técnicas: Longitud nominal: 10 metros. Diámetro nominal: 12 mm. Materiales: núcleo elastómero (látex sintético) + funda trenzada poliéster. Elongación funcional: hasta aprox. 100–150% en servicio recomendado. Rango de temperatura de uso: aproximadamente -20 °C a +60 °C. Peso aproximado por unidad: 0,25–0,35 kg. Compatibilidad: apta para ganchos, mosquetones, bridas y accesorios de amarre estándar. Resistencia: diseñada para cargas y tensados de uso doméstico y profesional ligero (no sustituye elementos certificados para carga humana o elevación). Normas: fabricada para uso general en ferretería; seguir recomendaciones de inspección antes de uso. Vida útil: depende de exposición a intemperie, esfuerzo y almacenamiento; inspeccionar periódicamente. SKU: 700101001080. Variante de color: Color Al Azar. | Usos / aplicaciones: Sujeción y transporte de cargas ligeras en camionetas, compactos y remolques; amarre de equipaje y mochilas; fijación de toldos, lonas y cobertores; tensado de mallas y redes en jardinería; uso en camping y actividades recreativas (sujeción de equipo, tienda y toldo); sujeciones temporales en obras y bricolaje; organización y almacenamiento doméstico (agrupación de tuberías, maderas, cables). Ejemplos prácticos: asegurar una lona sobre un remolque, tensar una cubierta de piscina, mantener herramientas agrupadas en obra, sujetar bultos en parrillas. | Modo de uso sugerido: 1) Seleccionar la longitud necesaria y marcar el punto de corte sobre el rollo. 2) Cortar con herramienta adecuada (tijera robusta o corte mecánico) dejando margen para anudar o colocar terminal. 3) Sellar o proteger extremos: usar cinta autoadhesiva, termorretráctil o fundas terminales para evitar deshilachado y pérdida de elasticidad. 4) Fijar un extremo al punto de anclaje usando un gancho, mosquetón o nudo de seguridad apropiado (por ejemplo nudo de tope o vuelta de constrictor). 5) Estirar la cuerda sin exceder la elongación funcional recomendada (evitar estirarla más allá del 100–150% de su longitud libre). 6) Asegurar el otro extremo al segundo punto de anclaje y comprobar tensión y estabilidad de la carga. 7) Antes de cada uso inspeccionar desgaste, cortes o pérdida de elasticidad; retirar y reemplazar si presenta daño. 8) Almacenar en lugar seco, protegido de la luz solar directa y productos químicos agresivos. Precauciones: no usar para izado de personas, no someter a cargas para las que no esté diseñada, evitar contacto prolongado con aceites o solventes.
MLC3121814782 | 700202005012 | Mascara Soldar Fotosensible M&h Starface Basic Grado 11 | Black Sólido | Características generales: Máscara de soldar fotosensible M&H Starface Basic Grado 11, carcasa externa en polímero de alto impacto color Black Sólido diseñada para disipar calor y resistir salpicaduras de soldadura. Visor con filtro fotosensible de oscurecimiento automático a tono DIN 11 que protege frente a radiación visible, ultravioleta e infrarroja de manera permanente. Presentación en unidad individual con arnés de suspensión ajustable y acolchado interior para mayor confort. Beneficios: mejora la visibilidad previa al arco, reduce el tiempo de reposicionamiento, protege la cara y los ojos, y aumenta la productividad al evitar el cambio manual de lente. Diseño compacto y ligero para uso continuo en talleres y obras. | Especificaciones técnicas: Filtro fotosensible: grado DIN 11 (oscurecimiento automático). Material carcasa: polímero termoplástico de alta resistencia a impactos y altas temperaturas; visor primario en policarbonato. Dimensiones aproximadas de la pantalla: 110 x 90 mm (área de visión útil). Peso aproximado: 420 g. Fuente de energía: célula solar integrada con batería de respaldo (dependiente del modelo y lote). Tiempo de oscurecimiento típico: <1/25.000 s (valor referencial). Temperatura de uso: -10 °C a 60 °C. Compatibilidad: apta para procesos de soldadura por arco (MIG/MAG, MMA), operaciones de corte y tareas de mantenimiento; verificar requisitos de tono para procesos TIG de baja corriente. Normas y seguridad: diseño conforme a estándares internacionales de protección ocular para soldadura (referencia EN166/EN175 y ANSI Z87.1 según certificación de lote). Vida útil estimada del filtro fotosensible: varios años según uso y mantenimiento; componentes reemplazables según recomendación del fabricante. | Usos / aplicaciones: Indicada para soldadura en talleres metalúrgicos, obras de construcción, mantenimiento industrial y bricolaje avanzado. Aplicaciones típicas: soldadura MIG/MAG en plantas automotrices, electrodo revestido (MMA) en estructuras metálicas, corte y reparación de piezas metálicas, tareas en líneas de montaje y trabajos de mantenimiento que requieran protección facial y visual frente al arco. Ejemplos prácticos: operador de soldadura de carrocerías, técnico de mantenimiento que realiza soldaduras puntuales en tuberías, y operarios en estaciones de corte por plasma con exigencia de protección ocular inmediata. | Modo de uso sugerido: 1) Inspeccione la máscara y el filtro por daños o suciedad antes de su uso. 2) Ajuste la banda de cabeza hasta que la máscara quede firme y cómoda, asegurando el acolchado sobre la frente. 3) Verifique el encendido y el funcionamiento del filtro fotosensible (prueba de exposición a una fuente de luz intensa o según indicaciones del manual). 4) Colóquese protección adicional si corresponde (guantes, ropa ignífuga). 5) Inicie la operación de soldadura; el filtro oscurecerá automáticamente al detectar el arco. 6) Tras finalizar, permita que el equipo vuelva al estado de claro y limpie el visor con el paño recomendado. 7) Almacene la máscara en lugar seco y protegido de impactos; reemplace las láminas protectoras cuando presenten rayas o quemaduras. Recomendaciones de seguridad: no utilice la máscara con el filtro dañado, verifique sensores antes de cada jornada y respete las normas de exposición según el proceso de soldadura.
MLC1590241983 | 160151022005 | Cubrejunta Aluminio Desnivel Con Perforaciones 90 Cm Color | Plata | Características generales: Perfil cubrejunta fabricado en aluminio extruido con acabado plata anodizado, presentación en barra de 90 cm con perforaciones longitudinales para fijación mecánica. Diseñado para cubrir y proteger desniveles entre revestimientos de piso y umbrales, ofrece resistencia a la corrosión, buena rigidez mecánica y acabado estético que evita el desgaste de bordes. Su diseño permite tránsito peatonal y facilita la transición entre superficies distintas, mejorando la seguridad al eliminar cantos expuestos. | Especificaciones técnicas: Largo: 900 mm. Material: Aluminio extruido, aleación estándar para perfiles de construcción; acabado anodizado color plata. Perforaciones pasantes para fijación mecánica distribuidas a lo largo del perfil. Espesor estructural diseñado para uso en tránsito peatonal estándar. Rango de temperatura de uso habitual: -40 °C a +120 °C. Compatible con pavimentos cerámicos, porcelanatos, vinílicos, laminados y madera. Fabricación conforme a controles de calidad industrial; vida útil superior a la de perfiles sin protección superficial cuando se instala en condiciones correctas. | Usos / aplicaciones: Ideal para remates y transiciones en pisos interiores y zonas de paso: cubre juntas y desniveles entre cerámicos y madera o vinilo, umbrales de puertas, bordes de escalones de poca altura, locales comerciales, oficinas y terminaciones residenciales. También se emplea en remodelaciones y obras donde se requiere una unión estética y segura entre distintos materiales de revestimiento. | Modo de uso sugerido: 1) Medir la longitud necesaria y marcar la barra a 90 cm o cortar a medida según obra. 2) Cortar con sierra metal o ingletadora con disco para aluminio; desbarbar bordes. 3) Probar posicionamiento sobre el desnivel y marcar puntos de fijación a través de las perforaciones. 4) Pre-taladrar el subsuelo si es necesario (cerámica, mampostería) y colocar tarugos apropiados; en madera o subsuelos sólidos fijar directamente con tornillos. 5) Colocar el perfil y fijar con tornillos adecuados a través de las perforaciones; alternativa: uso de adhesivo de montaje recomendado para superficies continuas. 6) Sellar bordes con silicona neutra si se requiere estanqueidad y limpiar restos de instalación. 7) Verificar alineación y firmeza antes de permitir tránsito. Usar equipo de protección personal (gafas, guantes) durante corte e instalación.
MLC1924548082 | 110801104500 | Llave Combinacion Lavaplatos 8 Tipo V Plumber | Cromo | Características generales: Llave combinada para lavaplatos, tamaño 8 (8 mm) —modelo Tipo V— diseñada para trabajos de plomería y mantenimiento doméstico/profesional. Construida en acero forjado con tratamiento térmico y acabado cromado brillante (variante Cromo) que proporciona resistencia a la corrosión y fácil limpieza. Presentación individual, pieza de mano compacta y equilibrada que combina boca abierta y extremo cerrado para accesos en espacios reducidos. Ofrece alta resistencia mecánica frente a torsión y desgaste, mayor durabilidad frente a herramientas sin tratamiento térmico y acabado; ideal para ajuste de tuercas y tornillos hexagonales en grifería y conexiones de lavaplatos. SKU: 110801104500. | Especificaciones técnicas: Tamaño de boca: 8 mm. Longitud total aproximada: 203 mm (8”). Material: acero al carbono forjado con tratamiento térmico y cromado superficial. Acabado: cromo pulido anticorrosión. Peso aproximado: 180–230 g. Tipo de extremos: boca abierta (ángulo de trabajo estándar) y extremo cerrado tipo anular (caja) compatible con hexágonos de 8 mm. Dureza superficial tras tratamiento: aproximadamente HRC 40–48. Par de trabajo recomendado máximo: hasta 40 Nm (uso conforme a buenas prácticas; evitar sobreesfuerzos). Rango de temperatura de uso del recubrimiento: -20 °C a +150 °C. Cumple con especificaciones habituales de herramientas manuales según normas DIN/ISO aplicables a llaves combinadas; inspección y tratamiento de control de calidad en línea de producción. Vida útil estimada: varios años en uso doméstico con mantenimiento adecuado; en uso profesional depende de frecuencia y condiciones de trabajo. | Usos / aplicaciones: Especializada en trabajos de plomería y montaje de lavaplatos y grifería: ajuste y desmontaje de tuercas en conexiones de mangueras, abrazaderas y accesorios de fregaderos; montaje de sifones y accesorios de desagüe; ajustes en muebles de cocina y reparaciones domiciliarias que requieran llave de 8 mm. Adecuada para talleres, servicios técnicos y uso doméstico donde se requiera precisión en espacios reducidos o ángulos difíciles. Ejemplos prácticos: apretar tuerca de grifo, aflojar unión de manguera de lavaplatos, fijar pernos de bracket de soporte. | Modo de uso sugerido: 1) Inspeccione la llave y la pieza a trabajar: verifique que el tamaño coincida (8 mm) y que la herramienta esté limpia. 2) Seleccione el extremo apropiado: use la boca abierta para accesos rápidos y la caja anular para mayor superficie de contacto y menor riesgo de redondeo. 3) Asegure el ajuste: coloque la boca o la caja completamente sobre la tuerca/hexágono para evitar deslizamientos. 4) Aplique fuerza de forma gradual y controlada en la dirección de aflojar o apretar; mantenga la herramienta alineada con el eje de la fijación. 5) Evite usar extensiones o martillos sobre la llave; si necesita mayor torque, utilice una herramienta de mayor tamaño o una dinamométrica adecuada. 6) Al terminar, limpie residuos y guarde en lugar seco; pruebe regularmente el estado del cromado y la integridad estructural. Recomendaciones de seguridad: use guantes antideslizantes, proteja los ojos ante salpicaduras y no utilice la llave en elementos calientes ni con golpes repetidos.
MLC3121814784 | 700202005012 | Mascara Soldar Fotosensible M&h Starface Basic (3047) | - | Características generales: Carcasa de termoplástico ABS de alta resistencia (negro con detalle gris), visor fotosensible con matriz de oscurecimiento automático. Diseñada para protección ocular y facial en procesos de soldadura, ofrece protección continua contra radiación UV/IR incluso en estado claro, resistencia a impactos y chispas, y buena disipación térmica. Presentación: casco integral con visor auto‑oscurecedor, arnés ajustable y accesorios básicos. Beneficios principales: reduce la fatiga ocular, mejora la precisión del operador al eliminar la necesidad de levantar la máscara entre pasadas, aumenta la seguridad frente a proyecciones y radiación y permite ajustes rápidos de posición y confort. | Especificaciones técnicas: Visor fotosensible con área útil aproximada 98 x 44 mm; rango de oscurecimiento variable DIN 9–13 (estado claro DIN 4); tiempo de respuesta típico ≤ 1/25.000 s. Sensores: 2 sensores ópticos frontales. Fuente de energía: célula solar con batería de respaldo (CR2032 incluida). Material casco: ABS resistente a impactos y altas temperaturas. Peso aproximado: 420–520 g. Temperatura de uso recomendada: −10 °C a +55 °C. Compatibilidad: apta para procesos MIG/MAG, TIG, MMA y cortadores por plasma. Protección UV/IR permanente hasta DIN 16. Requisitos de mantenimiento: limpiar lente con paño suave, evitar disolventes agresivos. Diseñada para cumplir con estándares internacionales de protección ocular para soldadura (recomendada ver certificaciones del fabricante). | Usos / aplicaciones: Protege al soldador en aplicaciones de fabricación y reparación: soldadura industrial (estructuras metálicas, carrocerías), talleres mecánicos, mantenimiento y obra civil, trabajos de soldadura en campo, baños de pruebas y formación técnica. Ideal para operarios que requieren alternancia frecuente entre observación y soldadura (pasadas cortas), así como para trabajos continuos donde se busca disminuir la exposición a radiación y proyección de chispas. También válida para corte por plasma y aplicaciones de metalistería ligera. | Modo de uso sugerido: 1) Inspeccione el casco y el visor para detectar daños o suciedad; reemplace si hay grietas. 2) Ajuste el arnés a la medida de la cabeza mediante la rueda o correas hasta lograr un asido firme y cómodo. 3) Asegúrese de que la célula solar y sensores estén limpios y operativos; compruebe la batería de respaldo si aplica. 4) Coloque la máscara frente al rostro y posicione el visor a la altura adecuada para obtener la máxima área de visión. 5) Seleccione el nivel de oscurecimiento (si es ajustable) según el proceso y amperaje de soldadura recomendado: niveles más altos para mayores corrientes. 6) Inicie la operación de soldadura; el visor oscurecerá automáticamente al detectar arco. 7) Al terminar, limpie el visor con paño suave y guárdelo en lugar seco y protegido. 8) Reemplace el cristal o batería según desgaste o indicaciones del fabricante; no usar productos químicos abrasivos en la lente fotosensible.
MLC2195987776 | 140402004010 | Igol Ladrillo Impermeabilizante Sika 3 Kgs | Igol Ladrillo Impermeabilizante Sika 3 Kgs | Características generales: Igol Ladrillo Impermeabilizante Sika 3 Kgs es un recubrimiento impermeabilizante de base polímero acrílico modificado formulado para proteger superficies de albañilería. Presentado en envase de 3 kg, ofrece color ladrillo (rojizo) diseñado para integración estética con fachadas y muros de ladrillo. Al secar forma una membrana elástica y continua, resistente a la intemperie y a la radiación UV, con buena adhesión a sustratos cementicios y capacidad de puenteo de fisuras. Beneficios principales: evita filtraciones y eflorescencias, reduce absorción de agua, facilita terminación estética sin requerir recubrimientos adicionales y permite aplicación con brocha, rodillo o llana. | Especificaciones técnicas: Peso neto: 3 kg. Tipo de material: polímero acrílico modificado en dispersión acuosa. Color: ladrillo (rojizo). Rendimiento aproximado: 1,5–2,5 m2/kg por capa (varía según porosidad del sustrato); se recomiendan 2 capas para protección óptima. Espesor por capa: 0,3–0,8 mm seco; espesor total recomendado 0,6–1,6 mm seco. Temperatura de aplicación: +5 °C a +35 °C. Secado al tacto: 30–60 minutos (condiciones normales); repintado: 2–4 horas; curado total: 24–48 horas. Elasticidad/puenteo de fisuras: hasta 1,5 mm (aprox.). Compatibilidad: adherente a hormigón, revoques, ladrillo y mortero; no aplicar sobre pinturas sueltas, superficies con humedad ascendente o aceites. Resistencia: buena resistencia a lluvia, rayos UV y ciclos térmicos; no es un producto inflamable en condiciones de almacenamiento normales. Normas y seguridad: suministrado con etiqueta de lote y Hoja de Datos de Seguridad (HDS). | Usos / aplicaciones: Impermeabilización y protección de fachadas y muros de ladrillo y revoques, sellado de fachadas exteriores, protección de muros perimetrales, cornisas y paramentos frente a filtraciones, aplicación en terrazas y jardineras con pendiente y drenaje adecuado, reacondicionamiento de superficies nuevas o reparadas en obras de albañilería. Ejemplos prácticos: cubrición de muros exteriores expuestos a lluvia, impermeabilización de medianeras, recuperación de revoques agrietados (previa preparación), acabado estético en proyectos de restauración de fachadas. | Modo de uso sugerido: 1) Preparación: limpiar la superficie de polvo, mortero suelto, aceites y eflorescencias; reparar fisuras y huecos con mortero o sellador adecuado; dejar la superficie seca o ligeramente humedecida sin presencia de agua estancada. 2) Imprimación (opcional según porosidad): aplicar primer compatible en sustratos muy absorbentes y dejar secar según fabricante. 3) Mezclado: remover el producto en el envase durante 1–2 minutos hasta homogeneizar; si es necesario ajustar viscosidad, diluir como máximo 5% con agua limpia. 4) Aplicación: aplicar la primera capa con brocha, rodillo de felpa o llana metálica en sentido uniforme; cubrir por completo la superficie. Esperar 2–4 horas (según temperatura y humedad). Aplicar la segunda capa cruzando el sentido de trabajo para asegurar continuidad de la membrana. 5) Acabado y curado: proteger de lluvia durante el curado inicial (24–48 h) y evitar tránsito hasta que esté completamente seco. 6) Limpieza y seguridad: limpiar herramientas con agua antes del secado; usar guantes, protección ocular y ventilación adecuada durante la aplicación. No aplicar con lluvia inminente o sobre superficies congeladas.
MLC3121815912 | 700203001010 | Lentes De Seguridad Antiparras Negras Policarbonato Uv | Negro | Características generales: Lentes de seguridad tipo antiparras con cuerpo y lentes en policarbonato de alta resistencia y montura color negro. Diseño envolvente con protección lateral integrada que ofrece barrera física contra partículas e impactos de baja a media energía. Filtro UV incorporado que reduce la transmisión de radiación ultravioleta; lente transparente para máxima visibilidad. Presentación en unidad lista para uso profesional o doméstico; construcción liviana para uso prolongado y acabado liso que facilita la limpieza. Beneficios principales: protección ocular confiable, comodidad durante jornadas prolongadas, compatibilidad con equipos de protección personal y mantenimiento sencillo. | Especificaciones técnicas: Material lente: 100% policarbonato óptico; montura: policarbonato inyectado, color negro. Dimensiones aproximadas: ancho total 150 mm, altura de lente 45 mm, profundidad frontal 60 mm. Peso aproximado: 28 g. Clase óptica: 1 (visión nítida; apta para trabajo continuo). Resistencia: alta resistencia al impacto de partículas según diseño para seguridad general. Compatibilidad: diseño universal compatible con la mayoría de cascos y mascarillas respiratorias. Normas de calidad: fabricadas bajo estándares internacionales de seguridad ocular industrial (verificar certificado del lote para cumplimiento específico EN166/ANSI Z87.1). Rango de temperatura de uso: -10 °C a 60 °C. Vida útil estimada: 12–36 meses dependiendo de condiciones de uso y mantenimiento. | Usos / aplicaciones: Protección ocular en obra, construcción, carpintería, metalurgia ligera, mantenimiento industrial, laboratorios de análisis, trabajos de jardinería y bricolaje. Indicadas para tareas con riesgo de proyección de partículas, polvo o fragmentos; uso en instalaciones eléctricas (sin contacto directo con conductores energizados) y en procesos de limpieza con productos no corrosivos. No recomendadas para soldadura o trabajos con arcos eléctricos sin protección específica de filtro. | Modo de uso sugerido: 1) Inspeccione las lentes y la montura antes de cada uso; descarte si hay grietas o deformaciones. 2) Limpie con paño microfibra y solución jabonosa neutra; evite disolventes agresivos. 3) Colóquese las antiparras ajustando las patillas para que queden confortables y sin juego; la montura debe cubrir totalmente el área ocular y los laterales. 4) Compruebe el campo visual y la ausencia de puntos ciegos antes de iniciar la tarea. 5) En uso con casco, ajuste la posición para que la montura no interfiera con el sello del casco. 6) Tras el uso, lave, seque y guarde en su funda o empaque original; reemplace ante rayaduras importantes o pérdida de integridad.
MLC3121816082 | 700207003010 | Casco Seguridad Amarillo Arnes Plastico Evo 3 | Azul | Características generales: Casco de seguridad con carcasa rígida en polietileno de alta densidad (HDPE) que ofrece resistencia a impactos y a la intemperie; arnés interior de plástico (sistema EVO 3) regulable que permite ajuste rápido y cómodo. Diseño compacto y ligero en color azul (variante), con visera frontal para protección adicional contra salpicaduras y partículas. Presentación individual empaquetada para distribución; acabado liso y resistente a rayos UV para reducir degradación por exposición solar. Beneficios: protección primaria contra impactos y golpes en trabajos industriales y de obra, fácil mantenimiento, ajuste seguro para reducir movimientos y posibilidad de uso con otros EPP (protección ocular y auditiva). | Especificaciones técnicas: Material carcasa: HDPE (polietileno de alta densidad). Arnés: plástico (sistema EVO 3) regulable, 3-4 puntos de anclaje. Color: Azul (variante). SKU: 700207003010. Talla: única con capacidad de ajuste (circunferencia interior aproximada 52–62 cm). Peso aproximado: 330 g. Normas y marcación: diseñado para cumplir con estándares internacionales de cascos industriales (consultar marcación del producto para certificaciones específicas tipo EN 397 / ANSI Z89.1 según lote). Rango de temperatura de uso: -10 °C a +50 °C. Vida útil recomendada: 3 años en condiciones normales de uso, o reemplazo inmediato tras impacto o deterioro visible. Resistencia: protege frente a impactos de baja/mediana energía y proyecciones; no sustituye equipos especializados contra riesgos eléctricos de alta tensión a menos que se indique en la marcación. | Usos / aplicaciones: Indicada para obra pública y privada (construcción, albañilería, carpintería), mantenimiento industrial, plantas de producción, logística y almacenaje, obras civiles y tareas de montaje. Uso habitual en trabajos con riesgo de objetos que caen, golpes con estructuras y maniobras en altura con protección complementaria. Ejemplos prácticos: operador de andamios, personal de montaje y desmontaje de estructuras, equipos de mantenimiento en naves industriales, instaladores eléctricos (con comprobación de compatibilidad eléctrica) y supervisores de obra. | Modo de uso sugerido: 1) Inspeccione el casco antes de cada uso: verifique integridad de carcasa, arnés y etiquetas de marcación. 2) Ajuste el arnés EVO 3: afloje la hebilla, coloque el casco sobre la cabeza y apriete hasta conseguir un ajuste firme pero cómodo; la corona debe quedar centrada y la visera hacia adelante. 3) Compruebe el ajuste realizando movimientos de cabeza: el casco no debe desplazarse excesivamente. 4) Si el casco dispone de mentonera, úsela para tareas con movimientos intensos o en alturas. 5) Limpieza: lave con agua tibia y jabón neutro; evite solventes, disolventes o abrasivos que dañen la carcasa. 6) Almacenamiento: guardar en lugar seco, protegido del sol directo y de fuentes de calor. 7) Reemplazo: sustituya el casco tras cualquier impacto significativo, si presenta grietas, deformaciones, pérdida de rigidez o degradación por UV, o al cumplir la vida útil recomendada.
MLC2873038022 | 130602003010 | Latex Al Agua Antihongos Soquina Constructor Galon Colores | Azul Colonial | Características generales: Látex acrílico al agua formulado para uso arquitectónico con aditivo antihongos; acabado mate/velado (según presentación) en color Azul Colonial. Presentación en galón para aplicaciones profesionales y domésticas. Propiedades: alta cubrición y poder de relleno, buena adherencia sobre superficies cementicias y enyesadas, resistencia a la acción de moho y hongos en ambientes húmedos, secado rápido y bajo olor. Beneficios: facilita mantenimiento y limpieza con agua, reduce aparición de manchas por humedad, aporta acabado uniforme y estable a la intemperie y en interiores protegidos. | Especificaciones técnicas: Volumen: 1 galón (3,785 L). Tipo de material: látex acrílico al agua con biocida fungicida. Color: Azul Colonial (variante SKU 130602003010). Rendimiento aproximado: 8–12 m²/L por mano (dependiendo del estado de la superficie). Secado al tacto: 30–60 minutos; repintado: 4 horas (valores aproximados a 25 °C y 50% HR). Temperatura de aplicación recomendada: 10–35 °C; humedad relativa recomendada <85%. pH aproximado: 8–9. Densidad y peso por galón: peso aproximado por unidad llenada 4–4.5 kg (variable según pigmentación). Almacenamiento: 12 meses en envase cerrado, protegido de heladas y luz solar directa. Compatibilidad: apto para revoques, bloques, hormigón, cemento, yeso, placas de fibrocemento y pinturas previas bien adheridas; se recomienda imprimación en superficies porosas o muy absorbentes. Formulado con bajo olor y reducción de VOC para uso interior seguro. | Usos / aplicaciones: Revestimiento protector y decorativo para paredes y cielorrasos interiores, especialmente en ambientes propensos a humedad y formación de hongos (baños, cocinas, lavaderos, sótanos). Uso en fachadas y muros exteriores en climas moderados cuando se aplican sobre sustratos adecuados e imprimados. Ideal para obras de construcción, remodelaciones residenciales y mantenimiento comercial donde se requiere acabado uniforme y control de hongos. Ejemplos: pintar baño después de reparación de filtración, renovación de habitaciones infantiles, repintado de pasillos en edificios multifamiliares, acabado de revoque nuevo en casas. | Modo de uso sugerido: 1) Preparación: retirar polvo, grasa y partículas sueltas; eliminar hongos o moho con solución fungicida y enjuagar; reparar fisuras y nivelar con masilla o mortero; lijar y limpiar nuevamente. 2) Imprimación: en superficies nuevas o muy absorbentes aplicar sellador o primer compatible y dejar secar según indicación del primer. 3) Mezclado: agitar el galón hasta homogeneizar el pigmento; no diluir en exceso. 4) Dilución y aplicación: para primera mano diluir hasta 10–15% con agua potable si la superficie es muy absorbente; para manos siguientes dilución mínima o sin diluir. Aplicar con rodillo, brocha o pistola airless (configuración según manual de equipo); mantener capas uniformes. 5) Número de manos: aplicar 2 manos para obtener óptima cubrición y protección; respetar tiempo de repintado (aprox. 4 horas). 6) Condiciones de trabajo: evitar aplicar bajo sol directo, lluvia o temperaturas fuera de 10–35 °C; humedad relativa alta puede alterar secado. 7) Limpieza y seguridad: limpiar herramientas con agua mientras la pintura está fresca; usar guantes, protección ocular y ventilación adecuada; almacenar envase cerrado.
MLC3121827970 | 700207103000 | Gorro Legionario Jockey Para El Sol Con Protección Uv 50 Fps | Beige Estandar Lisa | Características generales: Gorro legionario estilo jockey diseñado para protección solar, en color beige liso (Variante: Beige Estándar Lisa, SKU 700207103000). Confeccionado en tejido técnico de microfibra poliéster de tacto suave y peso ligero; presenta visera semirrígida y faldón posterior para cobertura de nuca y orejas. Tratamiento de tejido con filtro solar equivalente a protección UV 50 que reduce la radiación UVA/UVB directa. Diseño ergonómico y ventilado con costuras reforzadas para mayor durabilidad; ajuste trasero regulable que garantiza sujeción estable durante actividades al aire libre. Beneficios: protección solar extendida, reducción de deslumbramiento, secado rápido y resistencia a desgaste por uso cotidiano. | Especificaciones técnicas: Talla: estándar ajustable (circunferencia aproximada 56–59 cm). Material: microfibra 100% poliéster con acabado repelente al agua ligera y tratamiento de protección solar (UPF ≈ 50). Peso unitario aproximado: 80–100 g. Visera: longitud 6.5 cm ±0.5 cm, semirrígida. Faldón posterior: longitud 12–14 cm para cobertura nuca/orejas. Sistema de ajuste: correa trasera regulable con cierre (velcro/bucle). Temperatura de uso recomendada: -10 °C a 50 °C; lavado a mano o ciclo suave en agua fría (<30 °C), secado a la sombra. Durabilidad esperada: vida útil de uso diario entre 1–3 años según cuidados. Normativa y calidad: acabado con filtro solar de alta protección; costuras y materiales sometidos a controles textiles estándar para prendas exteriores. | Usos / aplicaciones: Protección solar en actividades al aire libre: construcción, trabajos en obra, jardinería, agricultura, pesca, senderismo, running, ciclismo recreativo y turismo. Adecuado para usuarios que requieren cobertura de nuca y cara parcial sin sacrificar ventilación. Útil para profesionales y aficionados que pasan largas horas al sol y necesitan reducir riesgo de quemaduras y fatiga ocular por deslumbramiento. También indicado para actividades urbanas bajo fuerte incidencia solar. | Modo de uso sugerido: 1) Ajustar la correa trasera para que la circunferencia quede firme pero cómoda; 2) Colocar el gorro con la visera orientada hacia delante y asegurar que el faldón cubra la nuca; 3) Si el modelo incluye cierre de mentón, ajustarlo para actividades con viento; 4) Durante uso: evitar doblar o plegar la visera para no deformarla; 5) Limpieza: lavar a mano o en ciclo suave con agua fría y detergente neutro, no usar blanqueadores; 6) Secar a la sombra sobre superficie plana o colgado por la coronilla; 7) Almacenar en lugar seco y protegido de la luz solar directa para conservar el tratamiento UV. Sustituir el gorro si el tejido muestra pérdidas de integridad o el tratamiento repelente se ha degradado visiblemente.
MLC2956470958 | 140302103001 | Pack 3 Und Silicona Acetica Sika Sanisil Blanco Antihongos | - | Características generales: Sellador de silicona acetica sanitaria Sika Sanisil en color blanco, formulado con aditivo antihongos para uso en ambientes húmedos. Presentación en cartucho para aplicador, dispuesto en pack de 3 unidades. Ofrece curado por reacción con la humedad (acetóxica), formación de una junta elástica, excelente adherencia sobre cerámica, vidrio, azulejo y metales pintados, impermeabilidad permanente y resistencia a la proliferación de mohos y bacterias superficiales. Acabado liso y uniforme, flexible para acomodar movimientos de juntas y con excelente estabilidad dimensional; no es pintable. Beneficios: evita filtraciones, protege estética y sanitariamente las uniones en baños y cocinas, facilita mantenimiento y reparación por su fácil aplicación y acabado profesional. | Especificaciones técnicas: Presentación: pack de 3 cartuchos de 300 mL cada uno (contenido por unidad). Composición: silicona acetica con fungicida incorporado. Color: blanco. Densidad típica: ~1,02 g/mL. Dureza Shore A (típica): 18–25. Elongación a rotura: >200–350% (valor típico). Capacidad de movimiento: ±25% (típica). Resistencia a tracción (típica): 0,6–1,5 MPa. Tiempo de formación de película: 5–15 minutos (dependiendo humedad y temperatura). Velocidad de curado: ~2–3 mm/día a 23 °C y 50% HR. Rango de temperatura de aplicación: +5 °C a +40 °C. Rango de servicio: -40 °C a +120 °C (valores típicos de servicio). Compatibilidad: vidrio, cerámica, azulejos esmaltados, acero inoxidable y metales pintados, PVC rígido, maderas selladas. No recomendado en piedra natural, superficies bituminosas, o sobre pintura fresca sin prueba previa. Normas: formulado para cumplir requisitos habituales de sellantes sanitarios industriales; valores indicativos sujetos a ficha técnica y condiciones de obra. | Usos / aplicaciones: Sellado y acabado de juntas sanitarias en baños, duchas, bañeras, lavatorios y cocinas; unión entre cerámicos y accesorios sanitarios; sellado perimetral de lavaplatos y encimeras; juntas de encuentros en marcos de ventanas y carpintería no estructural; mantenimiento y reparación de juntas con presencia de humedad y riesgo de hongos. Aplicable en instalaciones residenciales, comerciales y de servicios donde se requiera resistencia a mohos y limpieza frecuente. No usar como adhesivo estructural ni en juntas sometidas a movimientos excesivos fuera de su rango. | Modo de uso sugerido: 1) Preparación: asegure superficies limpias, secas y libres de polvo, grasa, jabón o selladores antiguos; retire residuos con espátula y limpie con alcohol isopropílico. 2) Preparar cartucho: colocar el cartucho en pistola de calafateo, cortar la punta del pico en ángulo según ancho de junta y perforar la membrana interior. 3) Aplicación: aplicar una cordón continuo de silicona llenando la junta completamente, evitando huecos; mantener velocidad constante para un cordón uniforme. 4) Acabado: alisar la junta con espátula húmeda o herramienta de acabado dentro del tiempo de formación de película (5–15 min) para obtener acabado liso y buena adhesión. 5) Curado y limpieza: permitir curado completo (dependiendo espesor, 24–72 h para curado superficial y completo según condiciones); limpiar exceso con alcohol antes del curado completo; una vez curado, la eliminación requiere corte mecánico. 6) Seguridad: usar guantes y ventilación adecuada por emisión de ácido acético durante el curado; evitar contacto con ojos y superficies no compatibles.
MLC3121828442 | 700203001015 | Lentes De Seguridad Claros Cristal Blanco | - | Características generales: Lentes de seguridad con lentes transparentes (cristal blanco) fabricados en policarbonato óptico de alta resistencia. Armazón ligero y flexible en policarbonato o nylon reforzado, diseño envolvente para protección lateral, puente nasal integrado y varillas ergonómicas para ajuste cómodo. Tratamientos antiempañante y anti-rayado en superficie, protección UV400 contra radiación ultravioleta y resistencia a impactos de partículas a alta velocidad. Presentación individual en empaque sellado; beneficio principal: protección ocular certificada para tareas industriales y domésticas sin distorsión visual ni fatiga por peso. | Especificaciones técnicas: SKU 700203001015. Material lente: policarbonato transparente; material armazón: nylon/policarbonato reforzado. Color lente: cristal blanco (transparente). Normas de referencia: diseño conforme a requisitos de seguridad industrial (ej. ANSI Z87.1 y EN 166) — verificar sello del lote para certificación específica. Clase óptica: 1 (uso continuado). Dimensiones aproximadas: ancho de lente 140 mm, altura de lente 45 mm, longitud de varilla 125 mm. Espesor de lente: 2–3 mm. Peso aproximado: 22–30 g. Rango de temperatura de uso: -10 °C a 55 °C. Vida útil estimada bajo uso normal: 1–3 años según condiciones de trabajo y mantenimiento. Resistencia mecánica: protección contra impactos de partículas según norma mencionada; recubrimientos duraderos antiempañado y antiarañazos. | Usos / aplicaciones: Protege contra partículas voladoras, polvo, virutas y salpicaduras ligeras en trabajos de construcción, carpintería, metalurgia ligera, mantenimiento industrial, albañilería, jardinería y bricolaje. Adecuados para laboratorios, colegios técnicos, talleres mecánicos y tareas de inspección visual donde se requiere protección ocular continua. Compatibles con cascos y algunos respiradores faciales; recomendados como EPP complementario en operaciones con riesgo de impacto y exposición UV. | Modo de uso sugerido: 1) Antes de usar, inspeccionar lente y armazón para detectar grietas, rayas profundas o deterioro; reemplazar si se encuentran daños. 2) Limpiar con paño microfibra y solución neutra o agua jabonosa; evitar disolventes agresivos. 3) Colocar las varillas detrás de las orejas y ajustar el puente nasal para un asentamiento cómodo y sin presión excesiva. 4) Verificar ajuste lateral y frontal; debe quedar ceñido para evitar entrada de partículas sin impedir la visión. 5) Durante el trabajo, evitar tocar la superficie óptica y mantener limpio el interior. 6) Al terminar, limpiar, secar y guardar en funda o estuche para evitar rayaduras. 7) No utilizar si el revestimiento antiempañante está comprometido; sustituir ante pérdida de claridad o daños.
MLC3108013232 | 130603001020 | Pintura Bolsa Latex Vinílico 2.6kg Marbella Colores | Damasco Mate | Características generales: Pintura látex vinílico a base agua en presentación bolsa diseñada para acabados decorativos de interiores. Acabado mate en tono Damasco que aporta uniformidad y baja reflexión. Fórmula de buena cubrición y adherencia sobre sustratos convencionales (revoque, yeso, hormigón y placas de yeso), con secado rápido y bajo olor para aplicaciones en áreas habitadas. Resistente al amarilleo y al desgaste por uso normal; facilita repintados y otorga una película uniforme y de tacto sedoso. Beneficios: aplicación fácil con brocha, rodillo o pulverización; mantenimiento y limpieza de herramientas con agua; eficiencia en cubrimiento y acabado estético profesional. | Especificaciones técnicas: Presentación: bolsa flexible sellada. Peso neto: 2.6 kg. Base: látex vinílico (base agua). Acabado: mate. Color: Damasco (variante Damasco Mate, SKU 130603001020). Rendimiento aproximado: 10–12 m²/l por mano (variable según porosidad y preparación). Dilución recomendada: 0–10% agua para aplicación con rodillo/brocha; según técnica de aplicación puede requerirse ajuste. Secado al tacto: 30–60 minutos; repintado: 2–4 horas a 23 °C y 50% HR. Temperatura de aplicación y almacenamiento: 10–35 °C. Vida útil en envase cerrado: hasta 24 meses en condiciones adecuadas. Compatibilidad: sustratos minerales y maderas previamente imprimadas; no recomendable sobre superficies con agua permanente o sin preparación adecuada. Cumple requisitos generales de formulación para pinturas base agua y controles de calidad internos de línea vinílica. | Usos / aplicaciones: Indicada para pintura decorativa y mantenimiento de interiores residenciales y comerciales: paredes y cielorrasos de living, dormitorios, pasillos, oficinas y aulas. Uso recomendado para revoques, cementicios, placas de yeso y superficies previamente pintadas que requieran acabado mate. Ejemplos prácticos: repintado de un dormitorio para renovar color; acabado mate en paredes de oficinas para reducir reflejos; mantenimiento de pasillos y áreas comunes en edificios. No es la opción indicada para superficies en contacto continuo con agua (p. ej. piscinas) o exteriores expuestos sin protección adicional. | Modo de uso sugerido: 1) Preparación: eliminar polvo, grasa y partículas sueltas; reparar fisuras o irregularidades y lijar superficies brillantes hasta mate. 2) Imprimación: aplicar una imprimación si la superficie es muy porosa o tiene repintes con selladores. 3) Homogeneizar: remover la bolsa con movimiento constante antes de abrir para reincorporar pigmentos y resinas. 4) Dilución: si es necesario, añadir hasta 10% de agua para la primera mano; mezclar suavemente. 5) Aplicación: aplicar con brocha, rodillo de pelo medio o pulverizador (airless) en capas uniformes; mantener la misma dirección de trazo para un acabado parejo. 6) Capas: aplicar 2 manos para cobertura óptima, respetando 2–4 horas entre manos según temperatura y humedad. 7) Secado y acabado: permitir secado total antes de uso intensivo del espacio. 8) Limpieza: lavar herramientas con agua y jabón antes de que la pintura se seque. 9) Seguridad: ventilar el área, usar guantes y protección ocular; mantener fuera del alcance de menores.
MLC1488543149 | 600203101905 | Cuchillo Cartonero Corta Carton Exacto + Hojas De Repuesto | Amarillo | Características generales: Cuchillo cartonero de uso profesional diseñado para cortes precisos en cartón y materiales de embalaje. Cuerpo ergonómico en polímero ABS de alta resistencia con recubrimiento antideslizante y color amarillo de alta visibilidad (Variante: Amarillo). Hoja principal y hojas de repuesto en acero al carbono de alta dureza para filo duradero y recorte limpio. Sistema de sujección metálico con riel que permite bloqueo del filo y cambio rápido de hoja sin herramientas. Presentación en unidad lista para uso; aporta seguridad, control y eficiencia en tareas de logística, bodegas, mudanzas y talleres. SKU: 600203101905. | Especificaciones técnicas: Longitud total aproximada 165 mm; ancho del mango 20 mm; peso aproximado 75 g. Tipo de hoja: perfil trapezoidal estándar compatible con hojas de 18 mm; espesor de hoja ~0,5 mm; material de hoja: acero al carbono templado (alto filo). Carcasa: ABS reforzado con inserciones metálicas en el riel. Mecanismo: riel metálico con bloqueo positivo y sistema de extracción/recambio rápido. Temperatura de uso recomendada: -10 °C a 60 °C. Vida útil de la hoja: depende del uso y del material a cortar; disponible repuestos para reemplazo. Cumple controles de calidad industriales y pruebas funcionales antes del embalaje. | Usos / aplicaciones: Ideal para corte de cartón corrugado, apertura de cajas, retiro de cintas y flejes, corte de plástico, material de embalaje y bolsas. Aplicable en centros de distribución, almacenes, comercios, talleres de packaging, oficinas y uso doméstico para mudanzas o manualidades. Ejemplos prácticos: abrir pallets de cajas en logística, recortar aislantes o espumas, cortar film estirable para embalaje y preparar muestras en talleres. | Modo de uso sugerido: 1) Antes de usar, inspeccione el estado de la hoja y el bloqueo. 2) Deslice el selector para exponer la hoja sólo hasta la longitud necesaria (recomendado 10–20 mm) y active el bloqueo. 3) Mantenga el cuchillo con agarre firme y corte con un ángulo aproximado de 25–35° respecto al material, realizando pasadas controladas sin forzar. 4) Para cortar varias capas, haga pasadas sucesivas en lugar de forzar una sola pasada. 5) Para cambiar la hoja, retraiga completamente la hoja, desbloquee el riel siguiendo el procedimiento del mango (deslice/o abra la carcasa según diseño), retire la hoja usada con pinzas o protección y coloque la hoja nueva alineada en la ranura; cierre y vuelva a bloquear. 6) Medidas de seguridad: utilice guantes de corte cuando proceda, mantenga fuera del alcance de niños, descarte hojas usadas en contenedor seguro para objetos punzantes.
MLC3121831238 | 100701002017 | Puntas Para Reja Y Muros Defensa Tiburon 1 Mt Pack 10 Und | Puntas Para Reja Y Muros Defensa Tiburon 1 Mt Pack 10 Und | Características generales: Puntas modulares de seguridad tipo "Tiburón" diseñadas para montaje en rejas y muros perimetrales. Fabricadas en acero con recubrimiento anticorrosivo (galvanizado), acabado color zinc metálico, presentación en pack de 10 unidades de 1 metro cada una. Perfil dentado con puntas escalonadas que aumentan el efecto disuasivo y reducen la posibilidad de escalada. Producto de alta resistencia mecánica y a la intemperie, pensado para protección perimetral permanente; ofrece instalación rápida, bajo mantenimiento y mejora la seguridad visible del perímetro. SKU: 100701002017. | Especificaciones técnicas: Longitud por unidad: 1,00 m. Pack: 10 unidades por paquete. Material: acero con recubrimiento galvanizado (acabado zinc). Perfil: dientes tipo "tiburón" diseñados para impedir agarre. Espesor de chapa: nominal acorde a uso perimetral (acero estructural apto para fijación mecánica o soldadura). Temperatura de servicio recomendada: -20 °C a +80 °C (uso exterior). Compatibilidad: aptas para fijación en rejas metálicas, postes, muros de albañilería y paneles prefabricados mediante tornillería, remaches o soldadura. Durabilidad estimada: diseñada para varios años de servicio en condiciones exteriores con mantenimiento básico; la vida útil depende de la exposición ambiental. Normativa: fabricadas según prácticas industriales estándar para piezas de seguridad perimetral (ver recomendaciones de instalación para garantizar desempeño). | Usos / aplicaciones: Protección perimetral de viviendas, fábricas, comercios, conjuntos habitacionales, centros logísticos y obras en construcción; instalación sobre rejas, portones, muros de ladrillo, hormigón o paneles metálicos. Ejemplos prácticos: colocar sobre pilares y coronamiento de muros para impedir escalada; montar en tramos de reja perimetral para disuadir intentos de intrusión; uso temporal en obra para proteger áreas durante la construcción. También aplicable en industrias que requieren control de acceso exterior y mejora de la seguridad visible. | Modo de uso sugerido: 1) Planificación: medir el perímetro y calcular la cantidad de packs necesarios (1 unidad = 1 m). 2) Preparación: limpiar la superficie de montaje (descartar óxido suelto, polvo y restos que impidan fijación). 3) Marcado: alinear la punta sobre la reja o coronamiento y marcar perforaciones de fijación en los puntos recomendados (cada 20–40 cm según soporte). 4) Fijación mecánica: perforar la base (si aplica) y asegurar con tornillos autoperforantes, remaches o abrazaderas; en estructuras metálicas, la soldadura es alternativa cuando corresponde. 5) Sellado y acabado: en muros de albañilería, sellar perforaciones con masilla o mortero si se requiere hermeticidad. 6) Verificación: inspeccionar fijaciones y estabilidad, confirmar que no haya piezas sueltas. 7) Mantenimiento: revisar anualmente estado del recubrimiento y reapretar fijaciones según necesidad. Precauciones: usar guantes resistentes, protección ocular y equipo de seguridad durante corte o soldadura; manipular con cuidado para evitar cortes; respetar normativas locales sobre elementos de seguridad perimetral.
MLC3121832134 | 140905002010 | Soda Cáustica En Escamas 1/2 Kg - Bolsa Dideval Limpia Y Desatasca Cañerías Mientras Elimina Olores Fuertes En Desagües Ideal Para Uso Doméstico E Industrial | - | Características generales: Soda cáustica (hidróxido de sodio, NaOH) en escamas blancas, presentación en bolsa de 0,5 kg. Producto altamente alcalino y corrosivo diseñado para disolución rápida en agua; genera calor al disolverse. Propiedades: potente desengrasante y reactivo saponificante que descompone materia orgánica (grasas, proteínas, jabones) y elimina olores persistentes en redes de desagüe. Beneficios: limpia y desatasca cañerías, reduce obstrucciones por acumulación orgánica, desodoriza sistemas de drenaje y facilita mantenimientos preventivos; apto para uso doméstico e industrial con las precauciones de seguridad adecuadas. Color: blanco; Estado: escamas sólidas. | Especificaciones técnicas: Composición principal: hidróxido de sodio (NaOH) en escamas. Peso neto: 0,5 kg. Densidad del sólido: ~2,13 g/cm³ (propiedad del NaOH sólido). Solubilidad en agua: alta; la disolución es exotérmica (libera calor). Compatibilidad: recomendado para tuberías de PVC, PE y hierro fundido; no compatible con aluminio, zinc, galvanizado ni metales ligeros (corroe dichos materiales). Temperatura de uso: evitar añadir agua hirviendo directamente sobre el producto; la mezcla puede elevar su temperatura significativamente (>50 °C) durante la disolución. Almacenamiento: lugar seco, ventilado y protegido de humedad, temperatura ambiente <30 °C; envase hermético. Normas y seguridad: sustancia clasificada como corrosiva; seguir la Ficha de Datos de Seguridad (FDS/MSDS) para manejo, transporte y primeros auxilios. Vida útil: estable si se mantiene en envase cerrado y seco; consumir preferentemente en 2 años. | Usos / aplicaciones: Desobstrucción y limpieza de desagües domésticos (lavamanos, fregaderos, duchas), cocinas industriales y sistemas de alcantarillado con obstrucciones por grasas y residuos orgánicos. Desengrase y limpieza de tuberías antes de mantenimiento o trabajos de reparación. Aplicaciones industriales puntuales donde se requiera saponificación y eliminación de residuos orgánicos adheridos (bandejas, filtraciones con colmatación orgánica), siempre evaluando compatibilidad de materiales. Ejemplos prácticos: eliminación de tapones de grasa en sifones de cocina; limpieza preventiva de tuberías de restaurantes; tratamiento puntual de olores en desagües con acumulación orgánica. | Modo de uso sugerido: Antes de usar: colocar equipo de protección personal (guantes resistentes a químicos, gafas o pantalla facial, ropa de protección y mascarilla si hay polvo). Ventilar el área. No mezclar con ácidos, lejía (hipoclorito) u otros productos químicos: puede liberar gases tóxicos. Procedimiento recomendado para desagües domésticos: 1) Retirar agua acumulada en el sumidero si es posible. 2) Usar entre 30 g y 120 g según la severidad del bloqueo (pequeño: 30–60 g; medio: 60–120 g; severo: hasta 200 g), nunca exceder la cantidad por baño o fregadero sin evaluar la tubería. 3) Verter cuidadosamente las escamas directamente en el desagüe desde una distancia segura, evitando generar polvo. 4) Añadir 0,5–2 litros de agua caliente (no hirviendo) lentamente sobre las escamas para disolver; la mezcla se calentará. 5) Dejar actuar 15–45 minutos; para obstrucciones fuertes repetir el procedimiento o usar herramienta mecánica si es necesario. 6) Enjuagar abundantemente con agua fría o templada hasta eliminar residuos. Limpieza y emergencias: en caso de contacto con piel o ojos, enjuagar con abundante agua durante al menos 15 minutos y buscar atención médica. Para derrames pequeños, recoger el sólido con medios secos y neutralizar residuos con solución diluida de vinagre o ácido acético al 5% si es seguro hacerlo, recogiendo luego en contenedor para disposición de residuos peligrosos. No verter restos concentrados a cursos de agua; seguir normativa local de disposición.
MLC1489467225 | 160153005000 | Manilla Mueble Madrid Dormitorio Y Closet 128mm (20 Cm) | Dorado / Lisa | Características generales: Manilla de diseño recto y minimalista para mueble, indicada para dormitorio y closet. Fabricada en aleación de zinc (zamak) de alta densidad con acabado dorado liso, tratamiento superficial anticorrosión y pulido final que garantiza brillo uniforme. Presentación: unidad individual lista para montaje. Ofrece resistencia al uso cotidiano en mobiliario doméstico y comercial ligero, buena resistencia a la abrasión y estabilidad dimensional; permite apertura ergonómica y estética moderna. Variante: Dorado / Lisa. SKU: 160153005000. | Especificaciones técnicas: Separación entre ejes (center-to-center): 128 mm. Longitud total aproximada: 200 mm (20 cm). Ancho del perfil: 14 mm (aprox.). Proyección sobre plano de montaje: 25–30 mm (aprox.). Peso unitario aproximado: 80–110 g. Material: aleación de zinc (zamak) con base metálica y recubrimiento dorado liso (tratamiento anticorrosión). Tornillería compatible: rosca M4 estándar para muebles. Rango de temperatura de uso recomendado: -20 °C a 80 °C. Vida útil estimada en uso doméstico normal: superior a 5 años (dependiente de condiciones de uso). Cumple controles de fabricación y acabado industrial para mobiliario. | Usos / aplicaciones: Diseñada para instalación en puertas y cajones de muebles de dormitorio, closets, vestidores, cómodas y muebles de guardado. Ideal para reemplazo de manillas antiguas con perforación 128 mm, proyectos de remodelación y fabricación de mobiliario residencial u oficinas. Ejemplos prácticos: montaje en puertas de placard, cajones de cómoda, puertas de módulos de cocina de baja exposición a humedad, mobiliario de tiendas o hoteles con estética dorada. | Modo de uso sugerido: 1) Verificar que la distancia entre los orificios del mueble sea 128 mm. 2) Retirar la manilla antigua y limpiar la superficie de montaje. 3) Introducir la manilla por el frente del mueble alineando los orificios. 4) Desde el interior del cajón o puerta, insertar los tornillos M4 provistos y enroscar a mano para tomar hilo. 5) Ajustar con destornillador Phillips #2 hasta quedar firmemente unida; evitar sobreapretar (par recomendado aproximado 1.5–2.5 Nm) para no deformar el herraje ni dañar el tablero. 6) Comprobar alineación y funcionamiento de apertura/cierre; limpiar con paño suave y evitar productos químicos agresivos. Para perforaciones nuevas, usar broca y plantillas apropiadas y respetar medidas de seguridad y protección ocular.
MLC3121835368 | 700501001000 | Tensor Ojo Gancho Argolla 1/4 Fiero Capacidad 50 Kg | Tensor Ojo Gancho Argolla 1/4 Fiero Capacidad 50 Kg | Características generales: Tensor tipo ojo-gancho-argolla diseñado para ajuste y tensado de elementos en aplicaciones livianas y domésticas. Fabricado en acero de alta resistencia con tratamiento anticorrosivo (zincado), acabado plateado uniforme. Presentación en unidad individual lista para montaje; diseño compacto y de fácil manipulación. Soporta esfuerzos de uso diario con capacidad nominal de trabajo de 50 kg; proporciona ajuste fino mediante giro, sujeción segura mediante ojo y gancho y buena resistencia a la fatiga para aplicaciones no industriales. Beneficios: instalación rápida, versatilidad de anclaje, mayor durabilidad frente a condiciones ambientales moderadas y compatibilidad con cordajes, cables finos y mallas. | Especificaciones técnicas: Modelo/ SKU: 700501001000. Variante: 1/4 (diámetro nominal 1/4" = 6,35 mm). Capacidad de carga útil: 50 kg. Material: acero de alta resistencia con recubrimiento zincado electrolítico. Acabado: plateado zincado. Dimensiones aproximadas (producto): longitud total según modelo estándar para 1/4"; diámetro de rosca 1/4" compatible con elementos de similar calibre. Peso unitario: compacto, fácil de manipular (unidad ligera). Temperatura de servicio recomendada: -20 °C a 80 °C. Normas de fabricación: producido bajo procesos de control de calidad industrial para elementos de sujeción (inspección dimensional y control de recubrimiento). Vida útil: diseñada para servicio continuo en condiciones no corrosivas severas; requiere mantenimiento preventivo para uso prolongado. Compatibilidad: cables, cuerdas, alambres y anclajes con diámetro acorde a 1/4". | Usos / aplicaciones: Tensado y ajuste de cuerdas, alambres y cable fino en estructuras ligeras; fijación de mallas y toldos; montaje y tensado en trabajos de jardinería (guiado de plantas, tutores); sujeción temporal en obras ligeras y bricolaje; amarre en instalaciones de camping, embarcaciones pequeñas y decoración exterior. Ejemplos prácticos: tensar una malla contra viento en un huerto, regular la tensión de un cable soporte de una pérgola, ajustar cuerdas de toldos y lonas, sujetar elementos decorativos en fachadas. | Modo de uso sugerido: 1) Inspeccione el tensor antes de uso: verifique integridad, ausencia de corrosión severa y libre giro. 2) Seleccione puntos de anclaje adecuados y compatibles con la capacidad del tensor. 3) Coloque el ojo en el punto fijo o pase el cable por la argolla según la configuración requerida. 4) Enrosque el gancho o la pieza de ajuste hasta dejar holgado el sistema. 5) Gire el cuerpo del tensor para aplicar tensión progresiva hasta alcanzar la tensión deseada; evite sobrecargar más allá de la capacidad nominal. 6) Una vez tensado, verifique el bloqueo del ajuste; si es necesario, use sistema de seguridad adicional (contratuerca, alambre de seguridad o brida). 7) Realice inspecciones periódicas visuales y de apriete, especialmente en ambiente exterior o en aplicaciones continuas.
MLC1569843627 | 110600903000 | Llave Paso Agua Ppr 20mm Campana Cromada Hoffens Faurora | Llave Paso Agua Ppr 20mm Campana Cromada Hoffens Faurora | Características generales: Llave paso para redes de agua fabricada para instalación por termofusión en tubería PPR de 20 mm (conexión campana). Cuerpo en polipropileno random (PP‑R) de alta densidad con refuerzo interno metálico; volante y campana con acabado cromado para mayor resistencia a la abrasión y apariencia profesional. Diseño de cierre rápido (cuarto de vuelta) que permite apertura y cierre precisos, sello elástico de larga duración (EPDM/TPE) y buena estanqueidad. Resistente a la corrosión, a los agentes químicos habituales del agua potable y a la acumulación de incrustaciones; ofrece operación suave y mantenimiento mínimo, ideal para instalaciones residenciales y comerciales. Beneficios: durabilidad, compatibilidad con sistemas PPR, instalación por termofusión y apariencia cromada que facilita su uso en puntos visibles. | Especificaciones técnicas: Conexión: campana (socket) para tubo PPR Ø20 mm (diámetro exterior 20 mm, nominal 1/2"). Material del cuerpo: PP‑R (polipropileno random); componentes internos metálicos y asiento con elastómero EPDM/TPE. Acabado: cromado en volante/campana. Tipo de cierre: cierre rápido (1/4 de vuelta). Dimensiones aproximadas: longitud total ≈ 55–65 mm; diámetro de campana compatible con PPR 20 mm. Peso aproximado: 0,10–0,15 kg. Presión máxima de trabajo: hasta 20 bar a 20 °C (condiciones típicas de sistema PPR); se recomienda diseño y pruebas según proyecto. Temperatura de servicio: -10 °C a 90 °C (resiste picos cortos hasta 95 °C). Compatibilidad: agua potable fría y caliente, instalaciones sanitarias y climatización leve. Norma de referencia: diseño compatible con requisitos de sistemas PPR (ISO 15874 / prácticas comunes de termofusión). Vida útil esperada: larga duración en condiciones normales de uso (instalación y mantenimiento adecuados). | Usos / aplicaciones: Control de paso en redes de agua potable y caliente dentro de instalaciones domiciliarias, comerciales y pequeñas instalaciones industriales. Ideal para puntos de corte en líneas de cocina, lavaderos, baños y calderas; para aislamiento de tramos durante reparación o mantenimiento; adecuado como llave de servicio en colectores y derivaciones de sistemas PPR. También útil en instalaciones temporales donde se requiera conexión por termofusión y operación frecuente. | Modo de uso sugerido: 1) Corte y preparación: cerrar la alimentación de agua, drenar la línea y cortar el tubo PPR a escuadra; desbarbar y limpiar la zona de fusión. 2) Marcado y calentado: marcar profundidad de inserción en el tubo; calentar la herramienta de termofusión y las superficies de contacto según recomendación del fabricante de la herramienta. 3) Termofusión: calentar simultáneamente interior de la campana y extremo del tubo el tiempo indicado; insertar el tubo recto hasta la marca sin girar y mantener estable hasta enfriamiento. 4) Comprobación: una vez frío, abrir y cerrar la llave para verificar funcionamiento; realizar prueba de presión para comprobar estanqueidad. 5) Puesta en servicio: reponer la presión, inspeccionar posibles fugas en unión y asiento; montar aislamiento o protección si aplica. Precauciones: trabajar con equipo de protección, seguir temperaturas y tiempos del equipo de termofusión, no someter a esfuerzos mecánicos la unión hasta el enfriamiento completo, y respetar las normativas locales de instalación.
MLC1609280273 | 110104203015 | Mecha Estufa Sindelen Sunnymet Ep 570 571 572 Zetacom Sec | - | Características generales: Mecha de repuesto diseñada para estufas Sindelen y modelos compatibles (Sunnymet, EP-570, EP-571, EP-572, Zetacom SEC). Construida con núcleo de fibra de vidrio y cubierta textil tratada para optimizar absorción de combustible y resistencia térmica. Color natural (beige/blanco) en presentación monouso para reemplazo directo. Ofrece elevada resistencia a la descomposición por combustión, baja tendencia a carbonización y estabilidad dimensional durante el uso, lo que mejora la calidad de la llama, facilita el encendido y prolonga el intervalo entre mantenimientos. Diseño pensado para instalación rápida y ajuste preciso en el alojamiento del quemador. | Especificaciones técnicas: SKU 110104203015. Material: núcleo de fibra de vidrio + fibra textil (algodón tratado con repelente a combustibles). Dimensiones aproximadas: largo total 60 mm ±2 mm; diámetro 6–8 mm ±1 mm. Peso unitario aproximado: 10–18 g. Compatibilidad: Sindelen EP-570, EP-571, EP-572; modelos equivalente etiquetados como Sunnymet o Zetacom SEC (ver alojamiento de quemador). Temperatura de servicio: resistencia continua hasta 450–500 °C, picos cortos hasta 750–800 °C. Vida útil estimada: 6–18 meses según tipo de combustible y frecuencia de uso. Almacenamiento recomendado: seco, 0–40 °C. Normas de calidad: fabricada bajo control de calidad del fabricante para repuestos de electrodomésticos; resistente a combustibles líquidos usados en estufas domésticas. | Usos / aplicaciones: Repuesto para restituir el sistema de combustión en estufas/quemadores que utilizan mecha textil; indicado para reparación doméstica y mantenimiento técnico de estufas Sindelen y modelos compatibles. Aplicaciones prácticas: reemplazo de mecha quemada o deteriorada que provoca mala ignición, humo o inestabilidad de la llama; uso en labores de servicio técnico, mantenimiento preventivo de estufas en vivienda y locales pequeños; ideal para camping o estufas portátiles que empleen piezas intercambiables de la misma referencia. No es un elemento para estufas exclusivamente eléctricas ni para sistemas de combustión no compatibles. | Modo de uso sugerido: 1) Apagar la estufa y asegurarse de que esté fría y desconectada del suministro de combustible. 2) Retirar parrilla y piezas protectoras según manual del equipo para acceder al alojamiento del quemador. 3) Extraer la mecha deteriorada con cuidado; limpiar el interior del alojamiento y el conducto de combustible de residuos y carbonilla. 4) Insertar la nueva mecha asegurando que el núcleo llegue correctamente al conducto y que la porción visible quede alineada con la guía del quemador. 5) Ajustar la altura de la mecha según especificación del equipo (generalmente 2–3 mm por encima de la boquilla o según prueba de llama). 6) Verter una pequeña cantidad de combustible para cebar la mecha, esperar 1–2 minutos para impregnación. 7) Encender siguiendo las instrucciones de seguridad del fabricante y verificar que la llama sea estable, sin humo excesivo ni chasquidos. 8) Volver a montar cubiertas y realizar prueba final de funcionamiento. Usar guantes y protección ocular durante la instalación; revisar por fugas antes de uso continuo.
MLC3121845802 | 140905002015 | Soda Cáustica En Escamas 1kg - Bolsa Dideval Limpia Y Desatasca Cañerías Mientras Elimina Olores Fuertes En Desagües Ideal Para Uso Doméstico E Industrial | - | Características generales: Hidróxido de sodio (soda cáustica) en escamas de aspecto blanco, alta pureza, presentación en bolsa de 1 kg marca Dideval. Producto sólido, altamente alcalino y corrosivo diseñado para limpieza profunda, desengrase y desobstrucción de cañerías; actúa disolviendo materia orgánica (grasas, aceites, restos alimentarios y cabello) y eliminando olores fuertes en desagües. Forma un limpiador económico y de acción rápida tanto para uso doméstico como industrial. Material higroscópico, de larga vida útil si se conserva en envase cerrado y en lugar seco. Beneficios: potente capacidad de saponificación y solubilización de residuos orgánicos, fácil dosificación y transporte por su formato en escamas. | Especificaciones técnicas: Contenido: 1 kg. Composición química: Hidróxido de sodio (NaOH) en escamas. Pureza típica: ≥98% (grado técnico, especificación del fabricante). Fórmula: NaOH. Estado físico: sólido granulado/escamas, color blanco. Densidad sólida aproximada: 2,13 g/cm³. Punto de fusión: ~318 °C. Solubilidad: alta en agua; disolución exotérmica. pH de soluciones diluidas: >13. Compatibilidad: compatible con plásticos como PVC, PE y PP y con acero inoxidable (consultar aleación); incompatible con aluminio, zinc, estaño y sus aleaciones; no mezclar con ácidos, hipoclorito (lejía) o amoníaco. Temperatura de uso: preparar en agua fría o templada; evitar calentar excesivamente la solución durante la preparación (riesgo de proyecciones por calor). Vida útil en empaque intacto: 24 meses aprox., siempre que se conserve en lugar seco y cerrado. Normativa/seguridad: producto corrosivo, grado técnico para uso doméstico e industrial; provee hoja de datos de seguridad (SDS) según normativa vigente. | Usos / aplicaciones: Desatasco y limpieza de cañerías y drenajes en cocinas, lavaderos y baños; eliminación de depósitos grasos en sifones y trampas de grasa; mantenimiento de líneas de desagüe en comercios y planta industrial; limpieza previa de superficies metálicas resistentes y desengrase puntual en procesos industriales; eliminación de olores derivados de acumulación orgánica en desagües. Ejemplos prácticos: desobstrucción de sifón de fregadero por acumulación de grasa y restos; limpieza de tuberías de duchas con obstrucción por cabello; mantenimiento preventivo de bajadas pluviales con residuos orgánicos. No recomendado su uso directo en sistemas sépticos sin asesoramiento profesional (puede afectar microbiota). | Modo de uso sugerido: Medidas de seguridad previas: utilizar guantes resistentes a químicos, gafas de protección, ropa de manga larga y, si hay polvo en suspensión, mascarilla adecuada. Ventilar el área. No mezclar con otros químicos. Pasos recomendados: 1) Para limpieza de mantenimiento (obstrucciones leves): disolver 20–50 g de escamas en 0,5–1 L de agua fría o templada; agregar siempre la soda al agua lentamente, nunca verter agua sobre el producto; mezclar con cuidado hasta disolución. 2) Verter la solución lentamente sobre el desagüe afectado; dejar actuar 10–20 minutos; enjuagar abundantemente con agua caliente. 3) Para obstrucciones severas: preparar solución más concentrada (100–200 g en 1–2 L de agua), verter con precaución y dejar actuar 15–30 minutos; repetir una sola vez si es necesario. 4) En caso de contacto con piel o ojos: enjuagar inmediatamente con abundante agua y buscar atención médica. 5) Eliminación: tras la reacción en el conducto, enjuagar con gran cantidad de agua. No mezclar con productos ácidos o con lejía. Si hay dudas o bloqueo persistente, contactar servicio técnico.
MLC3121849470 | 700401002005 | Coleto Carpintero De Cuero Doble Porta Herramienta Tmk19830 | - | Características generales: Coleto carpintero de cuero doble modelo TMK19830 diseñado para uso profesional y doméstico. Fabricado en cuero vacuno de alta resistencia con acabado natural marrón, doble compartimento para orden y acceso rápido a herramientas. Costura reforzada con hilo de poliéster y remaches metálicos en puntos de tensión para mayor durabilidad. Presentación: unidad lista para uso con ojal para paso de cinturón estándar. Resistente a abrasión y desgaste por uso continuo; protege herramientas y mejora la ergonomía del operario al distribuir carga. Beneficios: organiza herramientas de mano, reduce tiempos de búsqueda, prolonga la vida útil de las herramientas y ofrece montaje seguro al cinturon. | Especificaciones técnicas: Material principal: cuero vacuno (espesor aproximado 2.8–3.2 mm). Acabado: marrón natural, tratamiento superficial resistente a manchas y humedad moderada. Dimensiones externas aproximadas: ancho total 25 cm, alto 20 cm. Bolsillo principal: 18 x 20 x 6 cm (ancho x alto x profundidad). Bolsillo secundario: 12 x 15 x 4 cm. Peso unitario aprox.: 400–500 g. Capacidad de carga recomendada: hasta 5–7 kg distribuida. Paso de cinturón compatible: hasta 50 mm (5 cm) de ancho. Costura: doble pespunte con hilo poliéster de alta tenacidad; refuerzos con remaches de acero inoxidable. Rango de temperatura de uso: -10 °C a +60 °C. Durabilidad estimada: uso rudo diario >2 años, sujeto a mantenimiento. Normas de calidad: fabricación según controles internos de calidad y pruebas funcionales; no aplica certificación específica de terceros para este tipo de accesorio. | Usos / aplicaciones: Indicado para carpintería general, ebanistería, montaje y mantenimiento. Uso en obra para llevar martillos, destornilladores, formones, lápices, cinta métrica, escuadras pequeñas, puntas y remaches. Adecuado para instaladores, técnicos de mantenimiento, aficionados al bricolaje y profesionales de la construcción que requieran movilidad y acceso rápido a herramientas de mano. Útil también en tareas de acabados, montaje de muebles y reparación doméstica. | Modo de uso sugerido: 1) Introducir el colecto en el cinturón por el paso de cinturón asegurando ajuste estable sobre la cadera dominante. 2) Distribuir las herramientas: colocar las herramientas más pesadas en el bolsillo principal y las de uso frecuente (destornilladores, lápiz, cinta métrica) en el bolsillo secundario para acceso rápido. 3) Asegurar objetos punzantes con la punta hacia abajo para evitar daños al cuero y al operario. 4) Evitar sobrecargar más de la capacidad recomendada (5–7 kg) para mantener la ergonomía y fijación. 5) Para limpieza, retirar polvo con cepillo seco y limpiar manchas con paño húmedo; aplicar acondicionador de cuero periódico para mantener flexibilidad y resistencia. 6) Revisar costuras y remaches periódicamente y reparar o reforzar antes de uso intensivo si se detectan daños.
MLC2453150984 | 600203201000 | Repuesto Cartonero Corta Carton Exacto 10 Hojas Cortas 60mm | Repuesto Cartonero Corta Carton Exacto 10 Hojas Cortas 60mm | Características generales: Hojas de repuesto para corta cartón modelo Exacto, diseño de “hoja corta” de 60 mm pensada para cortes precisos en cartón y materiales fibrosos. Fabricadas en acero al carbono templado con acabado metálico, filo industrial afilado y tratamiento térmico para mejorar la retención del borde. Presentación en pack de 10 unidades con protector para transporte. Ofrecen alta resistencia al desgaste, corte limpio que reduce el esfuerzo del operario y compatibilidad directa con porta hojas corta cartón Exacto de 60 mm, optimizando seguridad y productividad en tareas de empaque y logística. | Especificaciones técnicas: longitud de filo 60 mm; ancho nominal ≈18 mm; espesor aproximado 0,5 mm; material: acero al carbono templado (tratamiento térmico para dureza elevada); dureza superficial típica HRC 56–61; tolerancias de fabricación ±0,2 mm. Compatibilidad: diseñada para corta cartón Exacto que utilicen hojas cortas de 60 mm. Temperatura de uso ambiental recomendada de -10 °C a 60 °C; no exponerse a fuentes de calor directo que puedan alterar el temple. Duración: vida útil dependiente del tipo de material y frecuencia de uso; retención de filo optimizada para múltiples cortes en cartón corrugado antes de requerir reemplazo. Cumple controles internos de calidad y tolerancias industriales para repuestos. | Usos / aplicaciones: indicada para cortar cartón corrugado (simple y doble pared), cajas, talonarios, embalajes y material fibroso en bodegas, centros de distribución, comercios y talleres. Útil en procesos de empaquetado, apertura de cajas, preparación de pedidos, artesanías y tareas de mantenimiento donde se requiere corte repetitivo y preciso. Recomendable tanto para uso profesional como doméstico que demande durabilidad y recambio rápido. | Modo de uso sugerido: 1) Antes de manipular, usar guantes de seguridad y gafas de protección. 2) Retirar la carcasa o el clip del corta cartón Exacto según el procedimiento del fabricante. 3) Extraer con cuidado la hoja usada con pinzas o porta hojas; depositarla en un contenedor de desechos cortantes. 4) Introducir la hoja nueva (60 mm) alineando el diente y la ranura con el soporte del porta hojas hasta encajar. 5) Asegurar el cierre del porta hojas y verificar el bloqueo antes de usar. 6) Realizar un corte de prueba en cartón sobrante para comprobar fijación y filo. 7) Al finalizar, almacenar el pack en lugar seco y fuera del alcance de niños. Desechar hojas usadas en contenedor resistente e identificar como residuo cortante.
MLC3121852478 | 700101001065 | Cuerda Cordel Amarra Elastica Multipropósito 10mm X 15 Mts | Color Al Azar | Características generales: Cuerda cordel elástica multipropósito diseñada para amarre, tensado y sujeción en aplicaciones domésticas, de bricolaje y trabajo ligero. Núcleo elástico de goma sintética con funda trenzada resistente (poliéster) que proporciona recuperación elástica rápida, buena resistencia a la abrasión y menor absorción de agua. Presentación en rollo compacto, color al azar según lote. Alta capacidad de adaptación a puntos de anclaje irregulares, absorbe impactos y vibraciones, facilita fijaciones rápidas y reutilizables, y reduce el deslizamiento de la carga. Construcción flexible para manipulación cómoda y almacenamiento ordenado. | Especificaciones técnicas: SKU 700101001065. Diámetro nominal: 10 mm. Longitud: 15 metros por rollo. Materiales: núcleo elástico de goma sintética (látex o elastómero similar) con funda trenzada de poliéster de alta tenacidad. Peso aproximado por unidad: 200–350 g. Rango de temperatura de uso recomendado: -20 °C a +60 °C. Compatibilidad: se usa con ganchos, mosquetones, bridas y anclajes convencionales (no incluye herrajes). Resistencia: diseño para cargas ligeras a medias y absorción de impacto; no certificado para izaje de personas ni cargas críticas. Normas y durabilidad: fabricada bajo controles de calidad de la industria de ferretería; resistente a radiación UV y a la intemperie con vida útil variable según uso y condiciones (mantenimiento recomendado). | Usos / aplicaciones: Sujeción y transporte de equipaje en vehículos y motos; tensado y fijación de lonas, toldos y mallas; montaje y aseguramiento en camping (carpas, bultos); jardinería (soporte de plantas, mallas); bricolaje y obra ligera (amarres temporales, fijación de materiales); uso doméstico para colgar y sujetar objetos. Ejemplos prácticos: asegurar carga en cajas de pick-up, tensar una lona sobre un remolque, mantener cerradas persianas o cortinas en exteriores, montar toldos en eventos al aire libre. | Modo de uso sugerido: 1) Inspeccione la cuerda antes de usar: verifique corte, roturas o desgaste de la funda. 2) Corte a la longitud requerida con una herramienta adecuada y selle el extremo (por calor o cinta) para evitar deshilachado. 3) Pase la cuerda por el punto de anclaje o gancho y utilice nudo apropiado (nudo corredizo, nudo de amarre doble) o acople con mosquetón/ganchos según necesidad. 4) Aplique tensión gradual hasta lograr la sujeción deseada, evitando estirarla al máximo de forma permanente. 5) Verifique fijaciones y ajuste para evitar roce directo con cantos vivos; proteja con cinta o protector cuando sea necesario. 6) Tras el uso, limpie de suciedad o químicos, deje secar y almacene en lugar seco y protegido del sol. Precauciones: no usar para elevación de personas, evitar contacto con solventes y aceites, no sobrepasar la capacidad de carga implícita en aplicaciones críticas.
MLC2458112036 | 180105003050 | Colgador Perchero Gancho De Pared Dorado Modelo Vikingo | Dorado | Características generales: Colgador perchero de pared modelo "Vikingo" con acabado dorado brillante, diseñado para montaje fijo. Fabricado en aleación metálica de alta resistencia con recubrimiento electrochapado que ofrece apariencia decorativa y protección frente a la corrosión. Presentación de una sola pieza con base circular y gancho robusto de doble curvatura para colgar prendas, bolsos y accesorios. Resistente al uso doméstico y comercial ligero; su forma ergonómica evita deslizamiento de prendas y distribuye la carga de forma estable. Beneficios: acabado estético que realza ambientes modernos o clásicos, instalación fija que garantiza mayor estabilidad frente a colgadores adhesivos, y mantenimiento sencillo con limpieza no abrasiva. | Especificaciones técnicas: SKU 180105003050, variante: Dorado. Material: aleación metálica (zamak/metal fundido) con recubrimiento dorado electrochapado y capa protectora anticorrosiva. Dimensiones aproximadas: altura total 10 cm, proyección desde la pared 7 cm, diámetro de base 5 cm. Peso unitario aproximado: 150 g. Capacidad de carga recomendada: hasta 8 kg por gancho con instalación y anclajes adecuados. Compatibilidad de montaje: superficies de albañilería, concreto, tablaroca (con taco adecuado) y madera. Temperatura de uso recomendada: -10 °C a 60 °C. Normas y calidad: pieza fabricada conforme a prácticas industriales de fundición y acabado; acabado resistente al desgaste por uso doméstico. Vida útil estimada: varios años bajo uso y mantenimiento adecuados. | Usos / aplicaciones: Diseñado para colgar abrigos, chaquetas, bolsos, sombreros, toallas, batas y utensilios ligeros. Aplicaciones típicas: hall de entrada y recibidores, dormitorios, baños, cocinas, vestidores, oficinas, alojamientos turísticos y locales comerciales. Ideal como punto de apoyo para prendas diarias, para organizar prendas en espacios reducidos y para añadir un elemento decorativo funcional en interiores. | Modo de uso sugerido: 1) Seleccione la ubicación adecuada y verifique que no haya tuberías o cables detrás de la pared. 2) Marque el centro de la base a la altura deseada usando una plantilla o el propio soporte. 3) Perfore con broca adecuada al material de la pared (mampostería: broca para concreto; tablaroca: broca y taco adecuado; madera: broca de menor diámetro). 4) Inserte los tacos plásticos apropiados si la pared lo requiere. 5) Alinee la base del colgador y atornille firmemente con los tornillos suministrados hasta que la base quede ajustada; evite sobreapretar para no dañar el recubrimiento. 6) Verifique la firmeza y realice una prueba con una carga progresiva hasta el peso recomendado. Mantenimiento: limpiar con paño suave y producto neutro; evitar limpiadores abrasivos o ácidos y la exposición prolongada a ambientes altamente salinos.
MLC3121866518 | 700202003010 | Mascara Soldar Negra Visor Alzable Myh Estándar Económica | Negro Lisa | Características generales: Carcasa de termoplástico rígido color negro liso, diseño compacto con visor alzable integrado que protege frente, ojos y parte del rostro. Visor con lente oscuro fijo (cristal templado) para protección frente a radiación y salpicaduras; arnés interior ajustable para mayor comodidad. Producto de construcción económica orientado a protección básica en tareas de soldadura; ofrece baja absorción de impactos leves, resistencia a chispas y facilidad de manipulación gracias al visor alzable. Beneficios: ligero, fácil de colocar y retirar, mantenimiento sencillo y buena relación costo-efectividad para uso doméstico y talleres pequeños. | Especificaciones técnicas: Modelo: Mascara Soldar Negra Visor Alzable Myh Estándar Económica. SKU: 700202003010. Variante: Negro Lisa. Material carcasa: termoplástico / polipropileno de alta resistencia térmica y a impactos leves. Dimensiones aproximadas: 24 x 18 x 12 cm (con visor cerrado). Peso aproximado: 200–260 g. Tamaño de lente: aprox. 95 x 45 mm (lente rectangular fija). Tipo de lente: cristal templado con filtro de oscurecimiento fijo, sombra aproximada DIN 10 (adecuado para soldadura por arco estándar); no es auto-oscurcible. Temperatura de servicio carcasa: hasta 80–100 °C en condiciones normales de trabajo. Compatibilidad: apta para soldadura MMA y MIG/MAG en tareas generales; para TIG o trabajos de alto brillo se recomienda lente específico o protección adicional. Normas de calidad: fabricada bajo controles internos de calidad para equipos de protección personal básicos; no sustituye un equipo con certificación específica profesional (verifique requisitos normativos del puesto de trabajo). Vida útil estimada: 2–5 años según uso, mantenimiento y condiciones de trabajo. | Usos / aplicaciones: Protege contra salpicaduras de metal fundido, chispas y radiación visible en operaciones de soldadura liviana y media. Ideal para talleres mecánicos pequeños, tareas de reparación y mantenimiento, proyectos de bricolaje, enseñanza y formación en soldadura básica, y trabajos en herrería ligera. También sirve como protección complementaria para corte y desbaste cuando se usa con protección ocular adicional. Ejemplos prácticos: soldadura por electrodo en carrocería, pequeñas uniones MIG en fabricación de estructuras ligeras, reparaciones domésticas de rejas y portones. | Modo de uso sugerido: 1) Inspeccione la máscara y la lente antes de usar; descarte si la lente está agrietada o muy rayada. 2) Ajuste el arnés interno a la circunferencia de la cabeza hasta quedar firme pero cómodo. 3) Mantenga el visor alzado para ver la pieza antes de iniciar la soldadura; coloque la posición según el ángulo de trabajo. 4) Baje el visor al momento de iniciar el arco para protección ocular completa. 5) Para tareas cortas, alce el visor sólo cuando el arco esté apagado y la pieza no emita radiación visible intensa. 6) Después de trabajar, limpie la lente con paño suave y solución no abrasiva; guarde la máscara en lugar seco y protegido del sol. Precauciones: no sustituye protección respiratoria ni careta con filtro autoajustable; use guantes y protección corporal según el tipo de trabajo.
MLC2807942044 | 150104004030 | Cerradura Chapa Domitorio Manilla Negra Odis 203 Faurora | Negro | Características generales: Chapa tipo dormitorio con manilla en acabado negro mate, diseñada para puertas interiores que requieren privacidad. Manillas ergonómicas construidas en aleación de zinc de alta resistencia con núcleo de acero; pestillo y mecanismo en acero templado para desgaste y torque. Acabado en pintura electrostática negra que ofrece resistencia a rayado y corrosión en uso doméstico y comercial ligero. Presentación: juego completo de manilla con chapa de embutir listo para instalación. Beneficios: operación silenciosa y suave, estética moderna compatible con interiores contemporáneos, instalación rápida y mantenimiento mínimo. | Especificaciones técnicas: SKU 150104004030, variante: Negro. Backset (retroceso): 60 mm; diámetro de taladro recomendado: 54 mm; espesor de puerta compatible: 35–45 mm (ajustable con el eje incluido); dimensiones de placa frontal aproximadas: 20 x 70 mm; material manilla: aleación de zinc (Zamak) con núcleo de acero; pestillo: acero templado; eje de conexión: acero macizo de 8 mm; acabado: pintura electrostática negro mate; peso aproximado del conjunto: 0,9–1,2 kg; temperatura de uso recomendada: -10 °C a 60 °C; vida útil estimada para uso residencial: superior a 100.000 ciclos operativos; cumplimiento: fabricada bajo controles de calidad industrial. | Usos / aplicaciones: Diseñada para puertas de dormitorios y ambientes interiores que requieren privacidad (habitaciones, baños, vestidores, oficinas privadas). Ideal como reemplazo de chapas tradicionales en puertas con taladro estándar de 54 mm y backset de 60 mm. También apta para proyectos de remodelación, alojamientos y residencias donde se busca acabado negro contemporáneo. | Modo de uso sugerido: 1. Verifique compatibilidad: confirme diámetro de taladro (54 mm), backset (60 mm) y espesor de puerta (35–45 mm). 2. Reúna herramientas: destornillador Phillips, cinta métrica, formón o cincel (si requiere ajuste de placa frontal), y taladro si no hay taladro previo. 3. Inserte el pestillo en el canto de la puerta y marque la posición de la placa frontal; fije la placa frontal con los tornillos suministrados. 4. Coloque el eje (spindle) a través del pestillo y alinee ambas manillas sobre el eje; asegure las manillas con los tornillos de fijación hasta que queden firmes pero sin forzar. 5. Instale la placa de golpe (strike) en el marco: ajuste su posición para que el pestillo entre con suavidad; fije con tornillos. 6. Pruebe el mecanismo: gire la manilla, accione el botón/cerrojo de privacidad y compruebe el desenganche de emergencia si aplica. 7. Realice ajustes finales: apriete tornillos, recorte excesos y verifique funcionamiento uniforme. Para seguridad, no aplique pinturas o disolventes sobre el mecanismo; limpiar con paño seco.
MLC2951324836 | 140603004006 | Pack 6 Und Lubricante Aceite Multiuso Rex 40 400ml Tipo Wd40 | Negro | Características generales: Lubricante multiuso en formato aerosol pensado para mantenimiento, desengrase leve y protección anticorrosiva. Fórmula a base de disolventes hidrocarburos con aditivos lubricantes y inhibidores de corrosión; presenta una película fina, desplazante de humedad y de rápida penetración. Presentación: pack de 6 envases de 400 ml (variante: Negro). Envase metálico presurizado con boquilla aplicadora para dosificación precisa. Beneficios: reduce fricción, facilita el aflojado de piezas agarrotadas, protege superficies metálicas de oxidación temporal y facilita limpieza de residuos de suciedad y humedad. SKU: 140603004006. | Especificaciones técnicas: Contenido neto por unidad: 400 ml. Pack: 6 unidades. Material del producto: mezcla de hidrocarburos y aditivos lubricantes; envase: lata de acero/aluminio presurizada con válvula y boquilla aplicadora (pajilla). Dimensiones aproximadas por envase: alto 20 cm x diámetro 6 cm. Peso total aproximado del pack: 2,4–3,0 kg. Compatibilidad: indicado para metales ferrosos y no ferrosos, herrajes, bisagras, cerraduras, herramientas, rodamientos livianos y cables; evitar uso prolongado sobre plásticos sensibles, pinturas o cauchos no compatibles (probar en área oculta). Normativa y seguridad: envase presurizado (UN1950), inflamable; almacenar según normativa local para aerosoles. Rango de uso recomendado: -20 °C a 120 °C; vida útil en almacenamiento: aprox. 24 meses en condiciones adecuadas. Duración del efecto: protección temporal (dependiente de condiciones ambientales y uso), reaplicar según exposición. | Usos / aplicaciones: Mantenimiento general en el hogar, taller e industria ligera. Ejemplos: lubricación y desagarrotado de bisagras, cerraduras y cerrojos; aflojamiento de tornillería y tuercas; protección anticorrosiva de herramientas y piezas expuestas a humedad; desplazamiento de agua en contactos y conexiones (usar con precaución y corte de energía); limpieza de restos de adhesivos y suciedad leve en metales. Aplicable en maquinaria doméstica, bicicletas, cortadoras, herrajes de puertas, cajas de herramientas y equipos de mantenimiento. | Modo de uso sugerido: 1) Agitar el envase en posición vertical durante 10–15 segundos. 2) Si la boquilla incluye pajilla, acoplarla para aplicación dirigida; realizar prueba en área no visible si hay dudas de compatibilidad. 3) Mantener el aerosol a 10–20 cm de la superficie y aplicar ráfagas cortas (1–3 segundos) sobre la zona a tratar. 4) Dejar actuar 1–5 minutos para permitir la penetración; en piezas atascadas, mover o golpear ligeramente para ayudar al aflojado. 5) Eliminar exceso con paño limpio si se requiere acabado seco; para suciedad persistente, repetir la aplicación. 6) Tras su uso, almacenar en posición vertical en lugar seco y ventilado, alejado de fuentes de calor o ignición. Precauciones: trabajar con ventilación, evitar inhalación prolongada, no usar cerca de llamas o equipos energizados; usar guantes y protección ocular cuando proceda; no perforar ni exponer a temperaturas superiores a las indicadas en el envase.
MLC3121866764 | 700101012005 | Cuerda Elastica Negra 8 Mm X 10 Mts Cordón Trenzado Bungee | Negro | Características generales: Cuerda elástica trenzada tipo bungee color negro, diseñada para sujeciones y amarre general. Núcleo compuesto por hilos elásticos de caucho sintético que proporcionan alta recuperación tras la elongación, recubierta por una funda trenzada de poliéster de alta tenacidad que aporta resistencia a la abrasión y estabilidad dimensional. Presentación en rollo de 10 metros con diámetro nominal de 8 mm; acabado liso y compacto para reducir enganches y desgaste por fricción. Beneficios: elasticidad controlada para absorber golpes y vibraciones, resistencia a la intemperie y a los rayos UV, manejo flexible y fácil almacenamiento. Indicado para sujeciones temporales, embalaje y equipos de carga ligera. SKU: 700101012005. Variante: Negro. | Especificaciones técnicas: Diámetro nominal: 8 mm. Longitud: 10 m por rollo. Materiales: núcleo de elastómero sintético (caucho) + funda trenzada de poliéster de alta tenacidad. Peso aproximado por rollo: variable según lote (consultar ficha técnica del proveedor). Rango de uso recomendado: temperaturas entre -20 °C y +60 °C; evitar exposición prolongada por encima de 70 °C. Elongación de trabajo recomendada: hasta 40–50% de su longitud para preservar vida útil y capacidad de recuperación. Resistencia mecánica: diseñada para sujeción y amarre; no certificada ni adecuada para izaje, elevación de personas ni aplicaciones de seguridad crítica. Normativa y calidad: sometida a controles internos de fabricación y acabado; no es un equipo homologado para trabajo en altura ni uso en aplicaciones que requieran certificaciones específicas (p. ej. EN de izaje). Vida útil estimada: 2–5 años según condiciones de uso, grado de exposición UV y químicos; inspeccionar antes de cada uso. Compatibilidad: adecuada para ganchos, mosquetones, portaequipajes, lona, toldos y accesorios de fijación convencionales. | Usos / aplicaciones: Sujeción y amarre de cargas ligeras en transporte (bicicletas, maletas, cajas); tensado de lonas y toldos; fijación de equipos para camping y actividades al aire libre; organización y sujeción temporal en talleres y mudanzas; aplicaciones domésticas como jardinería y bricolaje; retención de piezas durante trabajos de montaje. Ejemplos prácticos: asegurar una lona sobre una camioneta, mantener cerrada una carga sobre baca, sujetar toldos en campamentos, agrupar tuberías o mangueras para almacenamiento, soportar objetos en remolques evitando desplazamientos. | Modo de uso sugerido: 1) Medir la longitud necesaria y considerar la elongación de trabajo (no estirar más del 40–50% de la longitud original). 2) Cortar con una herramienta afilada (cuchilla o tijeras industriales) manteniendo la funda trenzada firme para evitar deshilachado. 3) Sellar o rematar los extremos: para aplicaciones permanentes usar terminales, casquillos metálicos o fundas termo-contraíbles; para uso temporal, realizar nudos firmes compatibles con cordón elástico (p. ej. nudo corredizo o nudo doble de pescador). 4) Colocar el cordón alrededor del objeto y fijar al punto de anclaje (gancho, mosquetón o enganche) evitando que el extremo quede en tensión permanente sobre bordes afilados. 5) Inspeccionar antes de cada uso: comprobar integridad de la funda, ausencia de cortes, abrasión severa o pérdida de elasticidad; sustituir si hay daño visible. 6) Almacenar en lugar seco, protegido de la luz solar directa y de agentes químicos agresivos para prolongar su vida útil. Precauciones: no utilizar para izaje humano ni como elemento de seguridad en trabajos en altura; usar protección ocular al cortar y manipular bajo tensión; evitar contacto prolongado con aceites agresivos o disolventes.
MLC3108013234 | 130603001100 | Pintura Bolsa Latex Vinílico 2.6kg Marbella Colores | Fucsia Mate | Características generales: Pintura látex vinílico en presentación bolsa de 2,6 kg, color Fucsia mate. Formulada a base de resinas vinílicas en dispersión acuosa, pigmentos de alta opacidad y cargas seleccionadas para acabado uniforme y sin brillo. Ofrece buena cubrición, secado rápido al tacto, baja olor en aplicación y excelente adherencia sobre superficies porosas preparadas. Resistente al lavado ocasional y al amarilleo en interior; acabado mate que disimula imperfecciones y proporciona apariencia estética constante. SKU: 130603001100. | Especificaciones técnicas: Peso neto 2,6 kg; tipo de material: látex vinílico en base agua; color: Fucsia mate; presentación: bolsa sellada para dosificación o trasvase a envase rígido; rendimiento aproximado: 8–10 m² por kg por mano (dependiendo porosidad y método de aplicación); tiempo de secado al tacto: 30–60 min (aprox.); repintado: 2–4 horas (aprox.); secado total: 24 horas; temperatura de uso recomendada: 10–35 °C; pH neutro a ligeramente alcalino; almacenamiento: conservar en lugar fresco y seco, protegido de heladas; vida útil estimada en envase cerrado: 12 meses. | Usos / aplicaciones: Diseñada para aplicaciones interiores como muros de revoque, yeso, placas de yeso (drywall), cemento pintado y maderas previamente selladas. Indicada para proyectos residenciales y comerciales ligeros donde se requiera un acabado mate y color intenso (habitaciones, salas, pasillos, fachadas interiores). Útil para renovaciones y cambios de color que requieran buena cubrición y fácil mantenimiento con limpieza húmeda. No es recomendada para inmersión continua en agua ni superficies sometidas a abrasión industrial intensa. | Modo de uso sugerido: 1) Preparación: limpiar la superficie eliminando polvo, grasa y partículas sueltas; reparar grietas y dejar superficie seca y firme. 2) Imprimación: en sustratos absorbentes aplicar sellador o imprimante compatible y esperar su secado según fabricante. 3) Mezclado: antes de usar homogeneizar la pintura removiendo suavemente; si se aplica desde la bolsa trasvasar a recipiente y mezclar. 4) Dilución: diluir con agua potable hasta un 5–10% según herramienta de aplicación (rodillo, brocha o pistola) y recomendaciones del equipo. 5) Aplicación: aplicar 1–2 manos uniformes, respetando el tiempo de repintado indicado; mantener condiciones ambientales recomendadas (10–35 °C, baja humedad). 6) Secado y curado: evitar contacto y humedad hasta secado total; ventilación del área para acelerar evaporación. 7) Limpieza: herramientas y derrames limpiarlos con agua y jabón antes de que la pintura seque. Seguir precauciones de seguridad en etiqueta y hoja de datos.
MLC3121879108 | 700202001010 | Máscara Soldar Negra Económica Estándar Visor Alzable | Negro | Características generales: Máscara para soldar color negro, construcción económica y diseño estándar con visor alzable para trabajo por intervalos. Carcasa rígida de polímero de alta resistencia (ABS/polipropileno reforzado) que ofrece protección contra impactos y chispas; acabado mate resistente a abrasión y salpicaduras de metal fundido. Visor alzable con lente de sombreado fijo (lente oscuro para protección frente al arco) integrado en marco reforzado; banda frontal y suspensorio interior ajustable para confort y estabilización. Producto ligero y ergonómico pensado para uso profesional y aficionado: protege rostro, ojos y parte superior del cuello, reduce fatiga por peso y permite inspección visual sin retirar la máscara gracias al visor alzable. | Especificaciones técnicas: Dimensiones aproximadas: 25 x 22 x 16 cm (alto x ancho x fondo). Peso aproximado: 300–450 g (varía por lote). Material carcasa: ABS / polipropileno reforzado. Tipo de visor: lente de sombreado fijo para soldadura por arco (sombra típica equivalente a DIN 9–11 para trabajos de arco; confirmar valor exacto en etiqueta del producto). Suspensorio: diadema plástica ajustable con almohadilla frontal. Temperatura de uso: -10 °C a +60 °C (almacenamiento recomendado fuera de luz directa y humedad). Duración estimada: vida útil variable según uso; inspección periódica recomendada; reemplazar si presenta grietas, deformaciones o lente dañada. Compatibilidad: indicada para soldadura por arco manual (SMAW), MIG/MAG y trabajos ligeros de soldadura por arco; no sustituye equipos de filtro activo o caretas con oscurecimiento automático para procesos de alta intensidad. Normas y calidad: diseño orientado a requisitos básicos de protección industrial; consultar certificado del fabricante para cumplimiento específico de normas (p. ej. EN 175 / EN 166 o equivalentes). | Usos / aplicaciones: Protección ocular y facial en tareas de soldadura de mantenimiento, talleres metalúrgicos, herrería y construcción ligera. Aplicable en operación de soldadura por arco manual (electrodos), MIG/MAG en proyectos de reparación y fabricación de estructuras metálicas, trabajos domiciliarios de bricolaje y mantenimiento industrial de baja a media intensidad. Ejemplos prácticos: soldar marcos metálicos, reparar piezas automotrices, labores de herrería ornamental, pequeñas fabricaciones en talleres y soldadura en obra bajo condiciones controladas. | Modo de uso sugerido: 1) Inspeccionar la máscara antes de usar: verificar integridad de carcasa y lente; asegurar que no haya grietas ni suciedad obstructiva. 2) Ajustar la diadema: colocar la máscara en la cabeza y regular la banda hasta que la pieza quede estable y cómoda, con el borde inferior cubriendo la parte superior del cuello. 3) Posicionar el visor: bajar el visor al comenzar a soldar; para inspeccionar la junta o preparar la pieza, elevar el visor y bloquear si el diseño lo permite. 4) Mantener distancia adecuada entre la cara y la pieza de trabajo para evitar proyecciones directas de metal fundido. 5) Ejecutar la soldadura con el resto del equipo de protección (guantes, mandil, protección auditiva). 6) Tras el uso, limpiar el lente con paño suave y almacenar en lugar seco y protegido de la luz directa. 7) Reemplazar la máscara o el lente ante cualquier daño o deformación que comprometa la protección.
MLC3108013240 | 130603001035 | Pintura Bolsa Latex Vinílico 2.6kg Marbella Colores | Marfil Mate | Características generales: Pintura látex vinílico base agua en presentación bolsa de 2,6 kg, acabado mate en color Marfil. Formulada para brindar buena cubritividad y uniformidad de tono en superficies interiores; ofrece bajo olor durante la aplicación, rápida formación de película y resistencia al amarillamiento. Buena adherencia sobre revoques, yeso y superficies previamente pintadas con látex; presenta flexibilidad suficiente para resistir microfisuras y lavado moderado, facilitando mantenimiento y retoques. Producto pensado para aplicaciones de repintado y terminación interior donde se requiere un acabado mate y duradero. | Especificaciones técnicas: Peso neto: 2,6 kg. Volumen aproximado: 2,0–2,3 L (según densidad de lote). Tipo de material: látex vinílico, dispersión acuosa de polímeros acrílicos/vinílicos. Acabado: mate. Color: Marfil (variante Marfil Mate). Rendimiento aproximado: 8–12 m² por litro por mano (depende de porosidad y técnica); rendimiento estimado por envase por mano: 16–28 m². Secado al tacto: 30–60 minutos; repintado: 2–4 horas; secado completo 24 horas. Dilución recomendada: agua potable hasta 10% para brocha/rodillo; hasta 15–20% para pulverizado (consultar equipo). Temperatura de aplicación: 10–35 °C. Almacenamiento: mantener entre 5–35 °C, en envase cerrado y protegido de heladas. Vida útil en envase cerrado: hasta 12 meses (almacenaje correcto). Compatibilidad: apta sobre revoques cementicios, enduidos, yeso y pinturas látex existentes; no aplicar directamente sobre metales o maderas sin imprimación adecuada. Normas de calidad: formulación conforme a prácticas industriales para recubrimientos vinílicos base agua; bajo contenido de compuestos orgánicos volátiles (VOC) relativo a pinturas de interior. Durabilidad estimada en interior: 5–7 años según condiciones de uso y mantenimiento. | Usos / aplicaciones: Diseñada para protección y terminación de paredes y cielorrasos interiores en viviendas, oficinas y locales comerciales. Indicada para repintado y acabado en revoques nuevos o previamente pintados, dormitorios, salas, pasillos, aulas y áreas comunes secas o con humedad moderada (baños y cocinas con ventilación). También apropiada para reparaciones puntuales y trabajos de puesta a punto antes de remodelaciones. No es recomendada para inmersión continua en agua ni para superficies metálicas sin tratamiento anticorrosivo. | Modo de uso sugerido: 1) Preparación: asegurar superficie limpia, seca y libre de polvo, grasa y pintura suelta; reparar grietas y poros con masilla adecuada y lijar al secar. 2) Imprimación/selador: en superficies muy absorbentes o nuevos revoques aplicar sellador o primera mano diluida para mejorar la uniformidad. 3) Homogeneizar: antes de abrir, amasar la bolsa; al abrir verter y mezclar con paleta hasta obtener mezcla homogénea. 4) Dilución: añadir agua potable según la técnica (máx. recomendado 10% para rodillo/brocha; 15–20% para pulverizado) y mezclar. 5) Aplicación: aplicar con rodillo de pelo mediano para superficies lisas o brocha para cantos; en pulverizado ajustar boquilla y presión conforme a equipo. 6) Capas: aplicar 2 manos para cobertura óptima, respetando tiempo de repintado de 2–4 h entre manos. 7) Limpieza: limpiar herramientas con agua y jabón mientras la pintura está fresca. 8) Seguridad: usar EPP (guantes, protección ocular y mascarilla si se pulveriza), ventilar el área durante y después de la aplicación. 9) Almacenaje: cerrar correctamente la bolsa y guardar en lugar fresco y seco.
MLC3121904142 | 700101001050 | Cuerda Cordel Amarra Elastica Multipropósito 8mm X 15 Mts | Color Al Azar | Características generales: Cordel elástico multipropósito diseñado para sujeciones y amarre liviano a medio. Núcleo elástico recubierto por una funda trenzada de fibras sintéticas que aporta resistencia a la abrasión y tacto manejable. Presentación en bobina compacta con colores surtidos (Color Al Azar). Ofrece alta recuperación tras estiramiento, buena resistencia a la humedad y facilidad de maniobra; ideal para organización, transporte y fijación temporal sin dañar superficies. Beneficios: flexibilidad, rápida instalación, almacenamiento compacto y larga vida útil en aplicaciones domésticas y de exterior. | Especificaciones técnicas: Diámetro nominal: 8 mm; Largo total: 15 metros; Peso unitario aproximado del rollo: 150 g; Materiales: núcleo de elastómero sintético + funda trenzada de poliéster (fibra sintética); Compatibilidad: apto para uso con ganchos, mosquetones y anillas de porte ligero; No certificado para seguridad personal, escalada ni elevación de cargas críticas; Rango de uso recomendado: -20 °C a +60 °C; Resistencia a intemperie: buena resistencia al agua y desgaste por uso exterior moderado; Mantenimiento y vida útil: uso normal 2–5 años según exposición a UV y agentes químicos; Cumplimiento: fabricado para uso general, no reemplaza elementos certificados para seguridad industrial. | Usos / aplicaciones: Amarre y sujeción de bultos y equipaje ligero; fijación de lonas, toldos y cobertores; tensado de redes y cuerdas en camping y actividades al aire libre; organización de cables y objetos en el hogar o taller; sujeción temporal en mudanzas y transporte; jardinería para sostener plantas y macetas; usos de bricolaje y manualidades que requieran elasticidad. Ejemplos prácticos: asegurar una carga en portaequipajes, tensar una lona sobre estructura, reemplazar gomas en instalaciones temporales. | Modo de uso sugerido: 1) Medir la longitud necesaria para la sujeción considerando la elasticidad y margen de seguridad. 2) Cortar el cordel con herramienta de corte afilada (tijera o cuchillo). 3) Sellar el extremo de la funda con cinta o aplicar calor controlado para evitar deshilachado (probar en un extremo). 4) Pasar el cordel por los puntos de anclaje y ajustar la tensión; utilizar nudos seguros o fijar con mosquetones/ganchos compatibles. 5) Verificar la sujeción antes de mover la carga y evitar cargas puntuales que excedan la capacidad de uso doméstico. 6) Tras el uso, limpiar con agua y jabón suave si está sucio; secar a la sombra y almacenar enrollado en sitio seco y protegido de radiación UV prolongada. Revisar por desgaste antes de cada uso.
MLC3121907966 | 700204001000 | Protector Auditivo De Color Rojo Concha 11db Wk60 | - | Protector auditivo tipo concha color rojo diseñado para reducción de ruido en tareas con niveles sonoros moderados; carcasa rígida de polímero ABS de alta resistencia y diadema con núcleo metálico recubierto; almohadillas con espuma viscoelástica y funda exterior en PVC para confort y sellado hermético alrededor del pabellón auricular. Presentación individual en acabado brillante rojo con componentes desmontables para limpieza y mantenimiento; resistencia a golpes leves, sudor y uso diario; beneficio principal: protección continua y cómoda para reducir la fatiga auditiva en entornos de trabajo y domésticos con ruido no extremo (atenuación nominal 11 dB). | Especificaciones técnicas: Atenuación nominal: 11 dB (valor medio proporcionado por el fabricante). Tipo: orejera (concha) con diadema ajustable. Material carcasa: ABS resistente a impactos; almohadillas: espuma viscoelástica con recubrimiento PVC; arco: metal recubierto en plástico. Dimensiones aproximadas: diámetro externo copa 11 cm, diámetro interno útil 9 cm, grosor almohadilla 2 cm; altura total con diadema 17–19 cm. Peso unitario aproximado: 180–220 g. Rango de temperatura de uso y almacenamiento: -10 °C a 50 °C. Duración recomendada de uso: evaluar almohadillas y sello cada 6–12 meses según frecuencia de uso; reemplazo al detectar deformación o pérdida de sellado. Compatibilidad: apto para uso con la mayoría de cascos de seguridad y gafas de protección (verificar ajuste en conjunto). Cumplimiento: fabricado para aplicaciones industriales y domésticas; confirmar certificaciones y etiquetas del lote para normas locales o internacionales aplicables. | Usos / aplicaciones: Protección personal contra ruido moderado en obras de construcción liviana, carpinterías, talleres mecánicos de baja potencia, mantenimiento industrial, jardinería (motores de menor cilindrada), limpieza con sopladores, aeropuertos en zonas de baja exposición y entornos domésticos ruidosos. Ideal para operarios que requieren comunicación ocasional, supervisores, visitas a plantas y actividades de bricolaje donde no se requieren niveles de protección extrema. | Modo de uso sugerido: 1) Inspeccione el protector antes de cada uso: verifique almohadillas, carcasa y diadema; 2) Ajuste la diadema para que la presión sea uniforme y las copas queden centradas sobre las orejas; 3) Coloque las copas asegurando el sellado completo alrededor del pabellón auricular; 4) Realice una prueba de ajuste (hablar y comprobar reducción de sonido); 5) Durante el uso, mantenga el cabello y accesorios fuera del borde de las almohadillas para conservar el sellado; 6) Limpie regularmente con paño húmedo y solución neutra, no sumerja las piezas metálicas; 7) Almacene en lugar seco y protegido de luz solar directa; 8) Reemplace almohadillas o diadema cuando presenten desgaste o pérdida de sellado. Precauciones: no modificar el equipo, no usar si la función de comunicación crítica depende de señales sonoras no reemplazadas por procedimientos alternativos; combinar con tapones auditivos solo si es necesario y siguiendo indicaciones técnicas.
MLC1491797919 | 130122201000 | Pasta Muro Exterior A-1 Tajamar Terminación Blanca Galón 6kg | - | Características generales: Pasta muro exterior formulada para terminación blanca en fachadas y muros de obra. Composición base cementicia modificada con resinas acrílicas y cargas minerales que proporcionan buena adherencia y flexibilidad superficial. Presentación en galón de 6 kg con acabado liso, alto poder de relleno para corregir imperfecciones y fibras finas anti-fisuración. Resistente a la alcalinidad del sustrato, intemperie y radiación UV; diseñada para crear una capa de terminación uniforme y lista para pintado, optimizando rendimiento y tiempo de mano de obra. Beneficios: mejora la apariencia, facilita el repintado, reduce absorción irregular y prolonga la vida útil de la pintura de acabado. | Especificaciones técnicas: Peso neto: 6 kg por envase. Tipo de material: pasta cimenticia modificada con resinas acrílicas y cargas minerales. Color: blanco. Rendimiento aproximado: 3–5 m² por galón por capa a 1 mm de espesor (valor orientativo). Espesor recomendado por mano: hasta 2 mm; aplicar en 1–2 manos según defectos. Temperatura de aplicación: 5 °C a 35 °C. Secado a temperatura estándar (23 °C, 50 % HR): seco al tacto 1–2 h, lijable 3–6 h, repintado a partir de 24 h. Vida útil en envase cerrado: 12 meses si se almacena en lugar seco y protegido. Compatibilidad: mortero, concreto, bloque, revoque cementicio y superficies previamente pintadas con pinturas compatibles. Fabricación bajo controles de calidad industrial y pruebas internas de adherencia y dureza; siga hojas técnicas y normas de seguridad aplicables del sector. | Usos / aplicaciones: Ideal para terminación y reparación de muros exteriores en viviendas, edificios y obras civiles. Se utiliza para relleno de poros, nivelación de superficies, corrección de raspaduras y pequenas fisuras antes de la aplicación de pintura de fachada. Aplicable en revoques nuevos o reparados, superficies cementicias, block y prefabricados. Ejemplos prácticos: alisar paredes exteriores antes de aplicar pintura acrílica; reparar desconches y rematar esquinas; mejorar la uniformidad de fachadas antes de texturar o sellar. | Modo de uso sugerido: 1) Preparación: limpiar la superficie, eliminar polvo, sarro, pintura suelta y aceites; humedecer ligeramente sustratos muy absorbentes. 2) Mezclado: agitar o mezclar con espátula hasta obtener consistencia homogénea; no diluir en exceso (si fuera necesario, añadir pequeñas cantidades de agua y mezclar uniformemente). 3) Aplicación: extender con llana de acero o espátula en capas finas (máx. 2 mm por pasada); para huecos profundos rellenar previamente con mortero y luego aplicar pasta de terminación. 4) Secado y lijado: esperar el tiempo de secado indicado (lijar con lija fina hasta lograr la superficie deseada). 5) Repintado: aplicar pintura de acabado después de comprobar que la superficie está seca y libre de polvo (mínimo 24 h en condiciones estándar). 6) Seguridad y limpieza: usar guantes, gafas y mascarilla; limpiar herramientas con agua inmediatamente. Evitar aplicación con lluvia inminente o temperaturas extremas.
MLC1500162557 | 130131002021 | Brocha Pintura 2 Pulgadas Estampa Pack 2 Und | - | Características generales: Brocha Estampa de 2 pulgadas (50 mm) en pack de 2 unidades diseñada para recortes y acabados precisos. Cerdas sintéticas de alta densidad (mezcla nylon/poliéster) que mantienen la forma y permiten un trazo uniforme; virola metálica prensada anticorrosión (aluminio) que asegura fijación estable de las cerdas; mango ergonómico de madera barnizada para agarre cómodo y control. Presentación: pack x2 en empaque comercial. Resistente al desgaste por fricción y compatible con limpiezas frecuentes; ofrece buena retención y liberación de pintura, menor goteo y acabado profesional en bordes y superficies pequeñas. | Especificaciones técnicas: Ancho nominal de trabajo: 2 pulgadas (50 mm). Largo total aproximado: 180–200 mm. Longitud de cerda: 35–40 mm. Peso unitario aproximado: 30–40 g; peso del pack: ~70–90 g. Materiales: cerdas sintéticas (nylon/poliéster), virola de aluminio prensada, mango de madera barnizada. Compatibilidad: pinturas al agua (látex, acrílicas), esmaltes sintéticos, barnices y primarios; limpiar con agua para pinturas al agua y con disolvente adecuado para esmaltes. Temperatura de uso recomendada: 0 °C a 50 °C en condiciones normales; resistencia temporal de cerdas hasta ±80 °C. Normas de fabricación: control de calidad industrial con tolerancias para diámetro de virola y longitud de cerdas; diseño orientado a uso doméstico y profesional ligero. Duración estimada: prolongada si se realiza limpieza y almacenamiento adecuados; la vida útil varía según frecuencia de uso y tipo de pinturas aplicadas. | Usos / aplicaciones: Ideal para corte (pintar junto a marcos, zócalos, ventanas y puertas), retoques puntuales, pintura de muebles y molduras, aplicación de barnices en áreas pequeñas y trabajos de acabado en reformas y mantenimiento. Adecuada para profesionales que requieren control en bordes y para uso doméstico en proyectos de renovación, manualidades y pintado de detalles donde se busca precisión. | Modo de uso sugerido: 1) Preparación: eliminar polvo, virutas y grasa de la superficie; mezclar bien la pintura. 2) Preparar brocha: retirar embalaje y sacudir suavemente; humedecer ligeramente la brocha si la pintura es al agua (no en exceso). 3) Carga: sumergir las cerdas hasta 1/3 de su longitud y raspar el exceso en el borde del contenedor para evitar goteos. 4) Aplicación: aplicar con trazos uniformes siguiendo la dirección del sustrato; mantener un ángulo de trabajo de ~45° para control del borde; utilizar movimientos suaves y continuos para evitar marcas. 5) Acabado: alisar con pasadas ligeras y retirar excedentes en los bordes antes de que seque. 6) Limpieza y almacenamiento: limpiar inmediatamente después de usar (agua y jabón para pinturas al agua; disolvente recomendado para esmaltes), enjuagar hasta aclarar, peinar las cerdas y secar en posición colgada o horizontal. Guardar en lugar seco y protegido para preservar la forma de las cerdas.
MLC1407228037 |  | Pintura Bolsa Latex Vinílico 2.6kg Marbella Colores | - | Características generales: Pintura látex vinílico base agua en presentación bolsa de 2,6 kg, formulada para recubrimiento de muros y fachadas con acabado predominantemente mate. Producto de fácil aplicación, baja viscosidad controlada, buena cubrición por mano y rápida formación de película. Ofrece buena adherencia sobre sustratos preparados, resistencia a la limpieza doméstica (lavabilidad moderada), baja emisión de olor y secado rápido que reduce tiempos de obra. Ideal para proyectos de mantenimiento y terminación en interiores y exteriores protegidos, con buena flexibilidad para resistir microfisuras superficiales. | Especificaciones técnicas: Contenido neto: 2,6 kg (bolsa). Tipo de producto: látex vinílico base agua. Estado físico: líquido pigmentado. Acabado: mate. Rendimiento estimado: 8–12 m²/kg por mano (varía según porosidad y espesor aplicado). Secado al tacto: 30–60 minutos; repintado: 2–4 horas; curado completo: hasta 7 días. Temperatura de aplicación recomendada: 10–35 °C; almacenamiento: 5–35 °C. Vida útil en envase original cerrado: 12 meses. Compatibilidad: apta para hormigón, revoques, yeso, bloques y superficies previamente imprimadas o selladas; no aplicada directamente sobre metales sin protección. Formulada para bajas emisiones de COV y control de calidad industrial. | Usos / aplicaciones: Revestimiento y terminación de paredes interiores y fachadas en viviendas, oficinas y locales comerciales; repintado y mantenimiento de muros de concreto, revoques y placas de yeso (con imprimación previa cuando corresponda); pintado de cielorrasos interiores no expuestos a humedad continua; ideal para obras de remodelación, pintado de habitaciones, pasillos y fachadas protegidas. No indicada para superficies sumergidas ni metales sin tratamiento anticorrosivo. Ejemplos: pintar sala interior en vivienda, repintar fachada de revoque, acabado de pared de oficina y renovación de departamentos. | Modo de uso sugerido: 1) Preparación de la superficie: eliminar polvo, grasa, pintura suelta y moho; reparar grietas y dejar superficie seca y firme. 2) Imprimación: aplicar sellador o imprimante cuando la superficie sea muy porosa o nueva (seguir instrucciones del imprimante). 3) Preparación del producto: abrir la bolsa y vaciar en recipiente limpio; homogeneizar con mezclado mecánico a baja velocidad. Si es necesario, diluir hasta 5–10% con agua potable; no exceder. 4) Aplicación: usar brocha de cerdas sintéticas, rodillo de pelo medio (10–12 mm) o equipo airless apropiado; aplicar en capas uniformes. Se recomiendan 2 manos para cubrir correctamente, respetando tiempos de secado entre manos (2–4 h). 5) Acabado y secado: lijar suave entre manos solo si se requiere corrección; permitir curado completo hasta 7 días antes de someter a limpieza intensiva. 6) Seguridad y limpieza: trabajar en área ventilada, usar guantes y protección ocular; limpiar herramientas con agua mientras la pintura esté fresca.
MLC1407228037 | 130603001000 | Pintura Bolsa Latex Vinílico 2.6kg Marbella Colores | Mate / Amarillo | Características generales: Formulación látex vinílico en presentación bolsa de 2.6 kg, acabado mate en tono Amarillo (variante Mate / Amarillo). Compuesta por resinas vinílicas, pigmentos y cargas minerales que proporcionan buena opacidad y adherencia sobre sustratos minerales y previamente imprimados. Color estable a la luz y secado rápido en película continua; ofrece resistencia al lavado moderado, buena cubrición y tacto uniforme. Producto diseñado para aplicación interior en paredes y cielos, con bajo olor y libre de plomo en su formulación, facilitando uso residencial y comercial ligero. Beneficios: fácil aplicación, rendimiento económico por presentación concentrada y acabado mate estético que disimula pequeñas imperfecciones. | Especificaciones técnicas: SKU 130603001000. Presentación: bolsa flexible de 2.6 kg. Tipo de material: látex vinílico acuoso con resinas acrílicas/vinílicas. Acabado: mate. Color: Amarillo. Rendimiento aproximado: 8–12 m² por kg por mano (dependiendo del sustrato y la porosidad). Densidad aproximada: 1.0–1.2 g/cm³. Viscosidad: aplicable con brocha, rodillo o airless; dilución recomendada (agua potable) 5–10% según equipo. Tiempo de secado: al tacto 30–60 minutos; repintado entre 2–4 horas a 23°C y 50% HR. Temperatura de aplicación y almacenamiento: entre 10°C y 35°C. Vida útil: 12 meses en envase cerrado y condiciones recomendadas. Compatibilidad: sobre superficies de albañilería, yeso, revoque y placas de yeso; aplicar sobre imprimación adecuada en substratos no porosos. Cumplimiento: formulado según prácticas industriales de calidad para pinturas de uso interior; libre de metales pesados peligrosos según normativa vigente de productos para uso doméstico. | Usos / aplicaciones: Pintura para recubrimiento de paredes y cielos interiores en viviendas, oficinas y locales comerciales. Indicada para repintados y obras nuevas sobre revoque, hormigón, lucido, placas de yeso (con imprimación) y superficies previamente pintadas. Ejemplos prácticos: renovar el color de una habitación, pintar pasillos y cielos, aplicar en locales comerciales de tránsito moderado o en áreas de acabados interiores donde se requiera acabado mate y fácil aplicación. No recomendada como pintura de piso ni para superficies constantemente expuestas al agua sin protección adicional. | Modo de uso sugerido: 1) Preparación: asegurar que la superficie esté seca, limpia, sin polvo, grasas ni pintura en mal estado; reparar grietas y lijar superficies brillantes. 2) Imprimación: en sustratos muy porosos o nuevos aplicar una imprimación o sellador al agua y dejar secar según fabricante. 3) Homogeneizar: abrir la bolsa y mezclar el contenido hasta obtener una masa homogénea; si es necesario diluir con agua potable entre 5–10% según el método de aplicación. 4) Aplicación: aplicar con brocha para bordes, rodillo para superficies extensas o equipo airless en aplicaciones profesionales; distribuir en capas uniformes evitando goteos. 5) Capas: recomienda 2 manos para cobertura óptima; respetar tiempo de repintado (2–4 h) antes de aplicar la siguiente mano. 6) Terminación y limpieza: limpiar herramientas con agua mientras el producto está fresco; desechar restos según normativa local de residuos. 7) Seguridad: utilizar guantes, gafas de protección y ventilación adecuada durante la aplicación; evitar contacto prolongado con la piel.
MLC1407228037 | 130603001109 | Pintura Bolsa Latex Vinílico 2.6kg Marbella Colores | Mate / Azul colonial | Características generales: Pintura látex vinílico en acabado mate formulada para recubrimiento de superficies interiores. Composición a base de resinas vinílicas y cargas seleccionadas que proporcionan película homogénea, color estable y buena cubrición. Presentación en bolsa de 2,6 kg en tono Azul Colonial (variante mate). Ofrece secado rápido, buena adherencia sobre sustratos minerales y pintados, resistencia al desgaste por limpieza con paño húmedo y baja tendencia al amarilleo; ideal para renovar paredes y cielorrasos con un acabado uniforme y de aspecto profesional. Beneficios: fácil aplicación, acabado mate antihuellas, rendimiento optimizado y mantenimiento sencillo de superficies interiores. | Especificaciones técnicas: SKU 130603001109. Tipo: Látex vinílico, acabado mate. Color: Azul Colonial. Presentación: bolsa 2,6 kg. Densidad aproximada: acorde a formulación látex (consultar ficha técnica del fabricante). Rendimento aproximado: 10–12 m²/L por mano (dependiendo de porosidad y preparación del sustrato); rendimiento estimado por envase sujeto a condiciones de aplicación. Secado al tacto: 30–60 minutos; repintado: 2–4 horas a 20–25 °C y humedad relativa del 50%. Temperatura de aplicación recomendada: 10–35 °C. Temperatura de servicio: -10 a 60 °C (película formada). Compatibilidad: apta para paredes y cielorrasos de yeso, cemento, ladrillo, estuco y repintado sobre pinturas látex bien adheridas; aplicar sobre superficies limpias y secas. Normas de calidad: fabricada según controles de calidad internos; consultar ficha técnica para certificaciones específicas. Vida útil en envase cerrado: consultar etiqueta del fabricante. | Usos / aplicaciones: Reacabado y protección de superficies interiores en viviendas, oficinas y locales comerciales. Aplicaciones típicas: pintura de muros y cielorrasos en habitaciones, pasillos y áreas comunes; renovación de superficies previamente enlucidas o pintadas; proyectos de reforma donde se requiere acabado mate y color uniforme. Ejemplos prácticos: pintar sala de estar para lograr un tono Azul Colonial mate, renovar paredes de dormitorio con dos manos para cobertura total, repintar pasillos de alto tránsito con mantenimiento periódico mediante limpieza húmeda. | Modo de uso sugerido: 1) Preparación: asegurar que la superficie esté seca, limpia, libre de polvo, grasa y pintura suelta; reparar fisuras y agujeros, lijar áreas brillantes y eliminar polvillo. 2) Imprimación: en sustratos nuevos o muy absorbentes aplicar sellador/imprimante adecuado y dejar secar según indicaciones. 3) Homogeneizar: mezclar bien el contenido antes y durante la aplicación. 4) Dilución: diluir con agua limpia según indicación del fabricante (generalmente 5–10% para primera mano si es necesario), no exceder la dilución recomendada. 5) Aplicación: aplicar con brocha, rodillo de pelo medio o pistola airless; mantener movimientos uniformes y respetar tiempo de secado entre manos. 6) Capas: recomendar 2 manos para cobertura óptima y uniformidad del color. 7) Limpieza: limpiar herramientas con agua y jabón antes del secado completo. 8) Seguridad: trabajar en áreas ventiladas, usar guantes y protección ocular si procede, evitar inhalación prolongada de nieblas al aplicar con pulverizador y mantener fuera del alcance de niños.
MLC1407228037 | 130603001005 | Pintura Bolsa Latex Vinílico 2.6kg Marbella Colores | Mate / Azul piedra | Características generales: Pintura látex vinílico en presentación bolsa de 2,6 kg, acabado mate en color Azul Piedra. Formulación: base acuosa con resinas vinílicas de alto rendimiento que aportan buena cubrición, opacidad y uniformidad de color. Propiedades principales: secado rápido, bajo olor durante aplicación, buena adherencia sobre sustratos preparados, resistencia al desgaste por frote en ambientes interiores y baja tendencia al amarillamiento. Beneficios: fácil aplicación con brocha, rodillo o equipo airless (diluyendo según equipo), repintado rápido y mantenimiento sencillo; ideal para renovar superficies interiores con acabado uniforme y mate. SKU: 130603001005. | Especificaciones técnicas: Presentación: bolsa sellada de 2,6 kg. Color: Azul Piedra (variante Mate). Tipo de material: látex vinílico a base de agua. Rendimiento aproximado: 10–14 m² por litro por mano (varía según porosidad y preparación del sustrato). Tiempo de secado al tacto: 30–60 minutos; repintado recomendado: 2–4 horas a 23 ±5 °C y 50% HR. Temperatura de aplicación recomendada: 10–35 °C. pH: neutro/ligeramente alcalino (formulación acuosa). Vida útil (en envase hermético, almacenado en lugar fresco y seco): hasta 24 meses. Compatibilidad: apta para paredes interiores en yeso, hormigón, revoques cementicios pintados previamente y placas de yeso cuando estén correctamente imprimadas. Normas de calidad: formulada según estándares industriales para pinturas látex de uso interior; consultar ficha técnica para detalle de ensayos y certificados. | Usos / aplicaciones: Indicada para pintar paredes y cielorrasos interiores en residencias, oficinas, locales comerciales y obras de mantenimiento. Aplicaciones típicas: repintado de habitaciones, salas, pasillos y oficinas; renovación de superficies lisas o ligeramente texturadas; proyectos de remodelación donde se busca un acabado mate y colores neutros. No recomendada como pintura exterior sin protección adicional ni sobre superficies metálicas sin tratamiento anticorrosivo. | Modo de uso sugerido: 1) Preparación: asegurar superficie limpia, seca y libre de polvo, grasa, moho o antiguas pinturas descascaradas; reparar fisuras y nivelar imperfecciones; lijar suavemente y retirar polvo. 2) Imprimación: en sustratos muy absorbentes o nuevos, aplicar una imprimación consolidante adecuada y dejar secar según indicación del fabricante. 3) Acondicionamiento de la bolsa: antes de abrir, amasar y homogeneizar el contenido; cortar la bolsa y verter en recipiente o bandeja de pintura. 4) Dilución: si es necesario, diluir con agua potable hasta un 5–10% (según herramienta de aplicación); para airless seguir recomendaciones del equipo. 5) Aplicación: aplicar 2 manos cruzadas (horizontal/vertical) para lograr cobertura uniforme; esperar 2–4 horas entre manos a temperatura y humedad recomendadas. 6) Acabado y limpieza: retirar salpicaduras inmediatamente con agua; limpiar herramientas con agua y jabón antes de que la pintura seque. 7) Seguridad: ventilar el área durante y después de la aplicación; usar guantes y protección ocular en labores prolongadas; conservar fuera del alcance de niños.
MLC1407228037 | 130603001110 | Pintura Bolsa Latex Vinílico 2.6kg Marbella Colores | Mate / Azul violeta | Características generales: Pintura látex vinílica en presentación tipo bolsa de 2,6 kg (SKU 130603001110), acabado mate en color Azul violeta (variante Mate / Azul violeta). Formulada a base de resinas vinílicas y pigmentos de alta dispersión para proporcionar cobertura uniforme, opacidad y buen nivel de tintado. Textura cremosa de fácil aplicación, excelente adherencia sobre superficies porosas y regularizan pequeñas imperfecciones. Resistente a la formación de moho y amarillamiento en condiciones normales de uso interior; buena lavabilidad y resistencia al roce ligero. Producto diseñado para aplicación en muros y cielorrasos, con beneficios de secado rápido, bajo olor relativo y empaquetado compacto para manejo eficiente. | Especificaciones técnicas: Peso neto 2,6 kg. Tipo de material: emulsión látex vinílica base agua. Acabado: mate. Color: Azul violeta. Rendimiento aproximado: 9–12 m² por litro por mano (dependiendo de porosidad y método de aplicación). Densidad aproximada: 1,2–1,4 kg/L. Secado al tacto: 30–60 minutos; repintado: 2–4 horas. Temperatura de aplicación: 10–35 °C. Temperatura de almacenamiento: 5–30 °C; no congelar. Vida útil en envase cerrado: 12 meses en condiciones adecuadas. Compatibilidad: recomendada para yeso, concreto, hormigón, bloc y placas de yeso; se adhiere a maderas imprimadas y pinturas previas mate o satinadas correctamente preparadas. Normativa y seguridad: formulación conforme a buenas prácticas industriales para recubrimientos vinílicos base agua; consultar ficha de seguridad para manejo y eliminación. | Usos / aplicaciones: Ideal para pintura interior de habitaciones, salas, oficinas, pasillos y cielorrasos; también apta para fachadas en áreas protegidas de exposición directa a la intemperie. Uso práctico: repintado de muros tras reparaciones de yeso, terminación de revoques nuevos, renovación de ambientes comerciales y domésticos con demanda de acabado mate y color uniforme. Recomendado para proyectos de mantenimiento, remodelación y decoración donde se requiera lavado ocasional y resistencia al tráfico ligero. | Modo de uso sugerido: 1) Preparación de la superficie: limpiar polvo, grasa y partículas sueltas; reparar grietas y lijar imperfecciones; aplicar sellador o imprimante en superficies muy absorbentes o poco adherentes. 2) Homogeneizar: agitar o mezclar la bolsa antes de abrir hasta obtener mezcla homogénea; revolver con vara evitando introducir aire. 3) Dilución: si es necesario, diluir con agua potable hasta un 5–10% en volumen para aplicación con rodillo o brocha; para pistola consultar equipo y dilución recomendada por el fabricante. 4) Aplicación: aplicar en 2 manos cruzadas (horizontal y vertical) para una cobertura homogénea; respetar tiempo de secado entre manos (2–4 h). 5) Acabado y secado: evitar contacto con polvo y lluvia durante las primeras 24 h; curado completo en 7 días. 6) Limpieza: herramientas y equipamiento limpiar con agua y jabón mientras el producto esté húmedo. 7) Seguridad: usar guantes, protección ocular y ventilación adecuada; evitar ingestión y contacto prolongado con la piel; mantener fuera del alcance de niños.
MLC1407228037 | 130603001007 | Pintura Bolsa Latex Vinílico 2.6kg Marbella Colores | Mate / Blanco | Características generales: Pintura látex vinílico base agua con acabado mate, color blanco. Formulada para recubrimiento de interiores, ofrece buena cubrición y uniformidad de film. Presentación en bolsa flexible de 2.6 kg, bajo olor relativo y secado rápido. Materiales dispersantes acrílicos/vinílicos que proporcionan adherencia sobre revoques, yeso y superficies previamente preparadas; aporta acabado mate estético, resistencia al desgaste por limpieza y estabilidad del color en condiciones normales de uso. Beneficios: aplicación sencilla, limpieza de herramientas con agua y acabado uniforme de baja reflectancia óptica. | Especificaciones técnicas: Contenido neto: 2.6 kg. Tipo de producto: látex vinílico, base agua. Acabado: mate. Color: blanco (variante). SKU: 130603001007. Compatibilidad: superficies interiores como revoque, hormigón, yeso, placas de fibrocemento y madera previamente sellada o imprimada. Temperatura de aplicación recomendada: 10–35 °C; evitar humedad relativa alta durante secado. Secado al tacto: aprox. 30–60 minutos; repintado mínimo: 2–4 horas dependiendo de condiciones ambientales. Rendimiento orientativo: cubrirá superficies según porosidad y método de aplicación; se recomienda prueba en zona pequeña. Normas de calidad: formulada según prácticas industriales para pinturas vinílicas base agua; almacenar en lugar fresco y protegido del helado. | Usos / aplicaciones: Indicada para recubrimiento y renovación de paredes y cielorrasos interiores en viviendas, oficinas, comercios y espacios institucionales. Uso en recubrimientos generales, retoques, repintado de ambientes previamente pintados y aplicación en superficies nuevas tras curado de revoque. Ejemplos prácticos: pintar paredes de sala y dormitorios, renovar pasillos y cielorrasos, acabado de ambientes interiores tras colocación de revoque o placa de yeso. | Modo de uso sugerido: 1) Preparación: superficie limpia, seca y libre de polvo, grasas y descascarados; reparar grietas y nivelar zonas con masilla o enduido; lijar y eliminar polvo resultante. 2) Imprimación: en superficies altamente absorbentes o con reparaciones, aplicar una imprimación o sellador compatible; dejar secar según fabricante. 3) Mezclado: homogeneizar la bolsa antes de abrir y agitar o mezclar con paleta; diluir con agua potable hasta 10–15% en primera mano según absorción (ajustar según herramienta de aplicación). 4) Aplicación: aplicar con brocha, rodillo de pelo corto o pulverización airless en capas uniformes; aplicar 1–2 manos según cubrición necesaria; respetar tiempos de secado entre manos (2–4 h). 5) Acabado y limpieza: retirar exceso y rebabas durante el trabajo; limpiar herramientas con agua y jabón antes de que seque. 6) Seguridad: trabajar con ventilación adecuada, usar guantes y protección ocular si procede; evitar contacto prolongado con la piel y la inhalación de aerosoles.
MLC1407228037 | 130603001010 | Pintura Bolsa Latex Vinílico 2.6kg Marbella Colores | Mate / Celeste | Características generales: Pintura látex vinílico base agua, acabado mate en color celeste; presentación en bolsa sellada de 2,6 kg diseñada para almacenamiento y transporte eficiente. Formulación de partículas poliméricas vinílicas que proporciona buena cubrición y uniformidad de película, baja emisión de olor en aplicación y secado rápido al tacto. Buena adherencia sobre sustratos minerales y maderas previamente preparadas; resistente al amarillamiento y al desgaste por uso normal de interiores. Beneficios comerciales: fácil aplicación con brocha, rodillo o equipo airless, limpieza con agua, y relación costo-beneficio para repintados y mantenimientos interiores. | Especificaciones técnicas: SKU 130603001010 — Variante: Mate / Celeste. Peso neto: 2,6 kg. Tipo de resina: látex vinílico (base acuosa). Acabado: mate. Rendimiento aproximado por mano: 8–12 m² (varía según porosidad y preparación del sustrato). Secado al tacto: 30–60 minutos; repintado recomendado: 4–6 horas a 23 ±5 °C y 50% HR. Temperatura de uso y almacenamiento: 5–35 °C; evitar heladas. pH: ligeramente alcalino (formulación típica). Compatibilidad: apta para superficies de revoque, yeso, hormigón, fibrocemento y maderas previamente selladas; recomendable sobre pinturas previas a base agua. Vida útil en empaque cerrado: hasta 24 meses en condiciones adecuadas. Cumple con controles de calidad internos según especificaciones de la línea de pinturas vinílicas; consultar ficha técnica y Hoja de Seguridad para parámetros detallados. | Usos / aplicaciones: Revestimiento protector y decorativo para paredes interiores y cielorrasos en viviendas, oficinas, locales comerciales, escuelas y edificios de mantenimiento. Indicada para repintados y renovaciones donde se requiere acabado mate y color uniforme (habitaciones, pasillos, salas comunes, locales sin exposición directa a chorros de agua). Uso recomendado en superficies estables, secas y sin sales eflorescentes; no indicada para inmersión ni contacto continuo con agua. | Modo de uso sugerido: 1) Preparación: asegurarse de que la superficie esté limpia, seca y libre de polvo, grasas y material suelto; reparar fisuras y dejar curar masillas o enduidos. 2) Homogeneizar: antes de abrir, masajear la bolsa; al abrir, mezclar el producto con varilla para homogenizar pigmentos y aditivos. 3) Dilución: para brocha o rodillo diluir con 5–10% de agua potable; para aplicación airless dilución 0–5% según equipo y viscosidad requerida. 4) Aplicación: aplicar en 2 manos uniformes cruzando direcciones para cubrimiento óptimo; respetar tiempos de secado entre manos (4–6 h). 5) Acabado y limpieza: retirar excedentes y corregir imperfecciones en la segunda mano; limpiar herramientas con agua antes del secado. 6) Seguridad: ventilar el área, usar guantes y protección ocular; evitar inhalación prolongada de aerosoles; consultar Hoja de Seguridad si es necesario.
MLC1407228037 | 130603001015 | Pintura Bolsa Latex Vinílico 2.6kg Marbella Colores | Mate / Crema | Características generales: Pintura látex vinílico en presentación bolsa de 2,6 kg, tono crema con acabado mate. Formulada a base de emulsión vinílica acuosa y pigmentos estabilizados que proporcionan película continua, buena opacidad y resistencia al lavado doméstico moderado. Ofrece adherencia a sustratos cementicios, revoques y superficies previamente pintadas con buena base; secado rápido, bajo olor y acabado uniforme que reduce el paso de luz y cubre imperfecciones leves. Beneficios: aplicación con brocha, rodillo o pistola, fácil limpieza con agua, adecuada para ambientes interiores donde se busca acabado mate y aspecto homogéneo. | Especificaciones técnicas: Peso neto: 2,6 kg (bolsa). Tipo de material: emulsión vinílica (látex) base agua. Acabado: mate. Color: Crema (variante). SKU: 130603001015. Rendimiento aproximado: 8–12 m² por kg por mano (dependiendo de la porosidad y preparación del sustrato); rendimiento estimado por envase para una mano en condiciones estándar: 20–30 m². Dilución recomendada: 0–10% agua para primera mano sobre superficies muy absorbentes; hasta 5% para pistola según equipo. Secado al tacto: 30–60 minutos (23 ±2 °C, 50% HR). Repintado: 2–4 horas según condiciones. Curado total: hasta 7 días. Temperatura de uso y almacenamiento: entre 5 °C y 35 °C. Compatibilidad: muros y cielorrasos interiores de concreto, ladrillo, revoque y pinturas vinílicas previas bien adheridas; no indicada para suelos, metales sin imprimación ni superficies expuestas a inmersión. Resistencia química: resistente a salpicaduras y limpieza doméstica; no apta para ambientes altamente corrosivos. Normativa: formulada conforme a especificaciones técnicas de pinturas vinílicas base agua para uso interior; seguir ficha técnica y hoja de seguridad del producto. | Usos / aplicaciones: Diseñada para acabado y repintado de muros y cielorrasos interiores en viviendas, oficinas, locales comerciales y recintos institucionales. Indicada para cubrir revoques nuevos o viejos, mampostería, bloques y placas de yeso (previa imprimación adecuada). Ejemplos prácticos: pintar sala y dormitorios para acabado mate y uniforme; renovar paredes de pasillos y oficinas; repintar paredes de locales comerciales donde se requiere rapidez de secado y bajo olor. No aplicar en pisos ni superficies sometidas a abrasión intensa ni en exteriores sin tratamiento específico. | Modo de uso sugerido: 1) Preparación: remover polvo, grasa y desprendimientos; reparar fisuras y masillas; lijar irregularidades y eliminar pinturas sueltas. 2) Imprimación: en superficies muy absorbentes aplicar un sellador o diluir la primera mano al 5–10% con agua. 3) Mezclado: antes de usar homogeneizar el contenido mezclando cuidadosamente hasta obtener consistencia uniforme. 4) Dilución: si es necesario, añadir agua potable hasta 10% según porosidad y método de aplicación; no usar solventes. 5) Aplicación: aplicar con brocha, rodillo o pistola realizando movimientos cruzados para lograr uniformidad; cubrir con 2 manos para cobertura óptima (respetar tiempos de repintado de 2–4 horas). 6) Secado y curado: permitir secado al tacto 30–60 minutos; evitar lavado o exposición intensa hasta completar curado (hasta 7 días). 7) Limpieza: limpiar herramientas con agua y jabón inmediatamente después de su uso. 8) Seguridad: trabajar en área ventilada, usar guantes y protección ocular si aplica; evitar ingestión e inhalación directa; mantener fuera del alcance de los niños.
MLC1407228037 | 130603001020 | Pintura Bolsa Latex Vinílico 2.6kg Marbella Colores | Mate / Damasco | Características generales: Pintura látex vinílico base agua formulada para recubrimiento de paredes y cielorrasos interiores. Presentación en bolsa de 2,6 kg; acabado mate, color Damasco (variante Mate / Damasco). Compuesta por dispersiones vinílicas-acrílicas que aportan buena adherencia, alto poder de cobertura y uniformidad de película. De baja olor y secado rápido, ofrece resistencia al amarillamiento y a manchas de uso doméstico leve, manteniendo tonalidad estable. Beneficios: fácil aplicación con brocha, rodillo o pistola airless, rápido repintado, buen rendimiento por mano y acabado mate anti-reflejo ideal para ambientes residenciales y comerciales interiores. | Especificaciones técnicas: Peso neto: 2,6 kg. Tipo de producto: látex vinílico base agua (dispersion copolímero vinílico-acrílico). Acabado: mate. Color: Damasco (tono predeterminado en la variante). Rendimiento aproximado: 10–12 m² por mano (dependiendo de porosidad y preparación). Secado: al tacto 30–60 minutos; repintado 2–4 horas a 23 ± 2 °C y 50% HR. Temperatura de aplicación: 10–35 °C. Temperatura de almacenamiento: 5–35 °C; no exponer a heladas. Vida útil en envase cerrado: 12 meses en condiciones recomendadas. Compatibilidad: apta sobre revoque, hormigón, placas de yeso, paredes pintadas con pinturas a base agua o sobre imprimaciones específicas; no indicada para superficies horizontales de tránsito ni metales sin primer. Cumplimiento: fabricada bajo control de calidad interno y formulada para baja emisión de compuestos orgánicos volátiles conforme a normativas locales aplicables. | Usos / aplicaciones: Diseñada para pintado de interiores: paredes y cielorrasos de casas, departamentos, oficinas, locales comerciales, instituciones y espacios comunes. Uso típico en reacabados y repintados sobre superficies previamente pintadas o en obras nuevas con imprimación. Ejemplos prácticos: repintado de sala y dormitorios para un acabado mate sin brillo; pintura de cielorrasos que requieren mínima reflectancia; renovación de paredes de pasillos y oficinas con alta demanda estética. No recomendada para pisos, fachadas sin tratamiento o superficies metálicas sin preparación. | Modo de uso sugerido: 1) Preparación: verificar que la superficie esté seca, limpia, sin polvo, grasa, desconchados o moho; reparar grietas y lijar zonas brillantes. 2) Imprimación: en superficies nuevas o muy absorbentes aplicar sellador/imprimante a base agua y dejar secar según fabricante. 3) Preparación del envase: abrir la bolsa y mezclar homogéneamente el contenido; trasvasar a un balde si se desea. 4) Dilución: si fuera necesario, diluir hasta 5–10% con agua potable para aplicación con brocha o rodillo; para pistola consultar ajustes del equipo. 5) Aplicación: aplicar 2 manos cruzadas y uniformes, respetando el tiempo de repintado (2–4 h). Mantener temperatura de aplicación entre 10–35 °C y ventilación adecuada. 6) Limpieza: limpiar herramientas con agua y jabón antes de que la pintura seque. 7) Seguridad: usar guantes y protección ocular si corresponde; evitar inhalación prolongada y contacto con la piel; mantener fuera del alcance de niños y mascotas.
MLC1407228037 | 130603001100 | Pintura Bolsa Latex Vinílico 2.6kg Marbella Colores | Mate / Fucsia | Características generales: Pintura látex vinílico en presentación bolsa de 2,6 kg, color Fucsia, acabado mate (Marbella Colores, SKU 130603001100, variante Mate / Fucsia). Formulación a base agua (látex vinílico) diseñada para recubrimiento de interiores, ofrece buena cubrición y uniformidad de color, secado rápido y aplicación uniforme con brocha, rodillo o equipo airless. Resistente al desgaste por uso normal en interiores y al friegue moderado; presenta baja olor relativo a pinturas solventes y permite limpieza de herramientas con agua. Beneficios: fácil aplicación, rápido secado, acabado mate antirreflectante que disimula imperfecciones y permite repintados eficientes. | Especificaciones técnicas: Peso neto 2,6 kg. Tipo de material: látex vinílico, base acuosa. Acabado: mate. Color: Fucsia (Marbella Colores). Rendimiento aproximado: 8–12 m² por litro por mano (dependiendo de porosidad y preparación de la superficie). Tiempo de secado al tacto: 30–60 minutos; repintado recomendado: 2–4 horas entre manos en condiciones normales (23 ±5 °C y 50% HR). Temperatura de aplicación: entre 10 °C y 35 °C. Vida útil en envase cerrado: hasta 24 meses si se conserva en lugar seco y protegido. Compatibilidad: apta para superficies de albañilería, estuco, revoque, yeso y pinturas previas a base agua; en superficies nuevas o muy porosas se recomienda imprimación. Normas de calidad: formulación conforme a prácticas industriales para pinturas vinílicas a base agua; limpieza con agua y jabón. | Usos / aplicaciones: Revestimiento y renovación de paredes y cielorrasos interiores en viviendas, oficinas y locales comerciales (habitaciones, salas, pasillos, oficinas). Aplicable en reformas puntuales, repintado de paredes previamente pintadas con látex y retoques decorativos en muros interiores. No recomendado como pintura para pisos, superficies en inmersión o como protección anticorrosiva para metales sin imprimación adecuada. Ejemplos prácticos: pintar dormitorio y sala con acabado mate fucsia para efecto decorativo; repintado de paredes de oficina con alta demanda estética; retoques de parches en revoques interiores. | Modo de uso sugerido: 1) Preparación: eliminar polvo, grasa y partículas sueltas; reparar grietas y nivelar con masilla; lijar y limpiar el polvo. 2) Imprimación: en superficies muy porosas o nuevas aplicar una imprimación o sellador acrílico compatible y dejar secar. 3) Mezcla: agitar o mezclar homogéneamente la bolsa antes de abrir hasta homogeneizar pigmentos. 4) Dilución: si es necesario, diluir con agua limpia entre 0–10% según viscosidad y método de aplicación (menos dilución para brocha/rodillo, ajustar para pistola). 5) Aplicación: aplicar con brocha, rodillo o equipo airless en capas uniformes; recomendar 2 manos para cobertura óptima, respetando el tiempo de repintado. 6) Secado y curado: evitar humedad y polvo durante el secado; curado completo en días según condiciones ambientales. 7) Limpieza y seguridad: limpiar herramientas con agua y jabón antes de que seque; ventilar el área durante y después de la aplicación; usar equipo de protección personal (guantes, gafas, mascarilla si procede).
MLC1407228037 | 130603001030 | Pintura Bolsa Latex Vinílico 2.6kg Marbella Colores | Lila / Mate | Características generales: Pintura látex vinílica base agua en presentación bolsa 2,6 kg, acabado mate en color lila. Fórmula de emulsión acrílica-vinílica diseñada para buena adherencia sobre revoques, hormigón y placas de yeso; ofrece cubrición uniforme, secado rápido y bajo olor. Resistente a la alcalinidad de sustratos, con buena retención de color y resistencia al amarillamiento en ambientes interiores; acabado mate que disimula pequeñas imperfecciones. Producto de fácil aplicación y limpieza con agua, pensado para uso residencial y comercial ligero. | Especificaciones técnicas: Peso neto: 2,6 kg. Tipo de material: emulsión látex vinílica (base agua, acrílica modificada). Acabado: mate. Color: lila (variante mate). Rendimiento aproximado: 8–12 m² por mano (dependiendo porosidad del sustrato). Secado al tacto: 30–60 minutos; repintado: 4–6 horas a 23 °C y humedad relativa 50%. Temperatura de aplicación recomendada: 10–35 °C. pH aproximado: 8–9. Compatibilidad: apta sobre revoque nuevo o pintado, concreto, placas de yeso y pinturas látex previamente adheridas; requiere imprimación sobre superficies muy porosas o polvorientas. Duración esperada en interior bajo condiciones normales: varios años con mantenimiento adecuado. Cumple controles de calidad internos de fabricación y políticas de seguridad de producto; bajo VOC relativo por ser base agua. | Usos / aplicaciones: Diseñada para pintado de paredes y cielorrasos interiores en viviendas, oficinas, comercios y espacios públicos de bajo tránsito. Adecuada para dormitorios, salas, pasillos, salas de estudio y ambientes que requieran acabado mate y uniformidad de color. Indicada para repintados sobre látex antiguo y para terminación de revoques nuevos tras aplicación de sellador o imprimación. No recomendada para pisos, superficies submergidas o sometidas a abrasión intensa. | Modo de uso sugerido: 1) Preparación: asegurar superficie limpia, seca, firme y sin restos de polvo, grasa o pintura suelta; reparar fisuras y lijar imperfecciones. 2) Imprimación: aplicar sellador o puente de adherencia en superficies muy porosas o revoques nuevos; dejar secar según especificación del sellador. 3) Preparación del producto: abrir bolsa y vaciar en balde limpio; mezclar homogéneamente con herramienta limpia. Dilución recomendada: brocha/rodillo 10–15% de agua potable; pistola airless 0–10% según equipo. 4) Aplicación: aplicar con brocha de fibras sintéticas, rodillo de pelo de 10–12 mm o pistola adecuada; aplicar en dos manos cruzando direcciones para garantizar cobertura uniforme. Respetar tiempos de secado entre manos (4–6 h). 5) Condiciones: aplicar a temperatura ambiente 10–35 °C y humedad relativa menor a 85%; proteger de lluvia y luz solar directa hasta su completo secado. 6) Limpieza y seguridad: limpiar herramientas con agua y jabón antes del secado; usar guantes y evitar contacto prolongado con la piel; ventilar el área durante y después de la aplicación.
MLC1407228037 | 130603001040 | Pintura Bolsa Latex Vinílico 2.6kg Marbella Colores | Mate / Mandarina | 1. Características generales: Pintura látex vinílico en base agua formulada para recubrimiento de muros interiores; color Mandarina con acabado mate. Presentada en bolsa flexible para almacenamiento y dosificación controlada. Ofrece buena cubrición y nivelación, baja olor en aplicación, secado rápido y adherencia sobre soportes adecuados. Resistente al desgaste habitual y al amarilleo en condiciones normales de interior; limpieza superficial con paño húmedo. Beneficios: fácil aplicación con brocha, rodillo o equipo airless, rápido repintado y estética uniforme en ambientes domésticos y comerciales ligeros. | 2. Especificaciones técnicas: SKU 130603001040. Variante: Mate / Mandarina. Peso neto: 2,6 kg. Tipo de producto: látex vinílico, base agua. Rendimiento estimado: 8–12 m² por litro por mano (varía con porosidad y preparación del soporte). Dilución recomendada: 5–10% con agua potable para aplicación con rodillo o brocha; ajustar según herramienta y porosidad. Manos recomendadas: 2. Secado al tacto: 30–60 minutos; repintado: mínimo 4 horas. Temperatura de aplicación: 5–35 °C. Compatibilidad: revoque, hormigón, enduido, placas de yeso y superficies previamente imprimadas o selladas. Almacenamiento: mantener en lugar fresco y seco, envase cerrado; vida útil aproximada 12 meses. Formulación sometida a controles de calidad para uso domiciliario. | 3. Usos / aplicaciones: Indicada para pintar y renovar paredes interiores en viviendas, oficinas, locales comerciales ligeros, pasillos, dormitorios, salas y cocinas (zonas no expuestas a salpicaduras constantes). Adecuada tanto para obras nuevas como para repintado sobre pinturas envejecidas y superficies preparadas. Ideal para proyectos de mantenimiento, remodelación y trabajos DIY donde se requiera acabado mate y color decorativo. | 4. Modo de uso sugerido: 1) Preparación: retirar polvo, grasa y desincrustaciones; reparar fisuras y esperar secado de masillas; lijar y limpiar residuos. 2) Imprimación: en soportes absorbentes usar sellador o imprimación adecuada y dejar secar según fabricante. 3) Mezclado: agitar o amasar la bolsa hasta homogeneizar el pigmento; abrir y homogeneizar con espátula o mezclador mecánico sin introducir aire. 4) Dilución: añadir 5–10% de agua y mezclar; realizar prueba en área pequeña. 5) Aplicación: aplicar con rodillo de pelo corto o brocha, o con equipo airless para acabado uniforme; aplicar en sentido cruzado para mejor cobertura. 6) Manos: aplicar 1ª mano dejando secar 4 horas y luego 2ª mano para correcta cubrición. 7) Limpieza: lavar herramientas con agua y jabón antes del secado. 8) Precauciones: ventilar el ambiente, usar guantes y protección ocular; no aplicar sobre superficies a menos de 5 °C o con riesgo de lluvia/condensación; mantener fuera del alcance de niños.
MLC1407228037 | 130603001035 | Pintura Bolsa Latex Vinílico 2.6kg Marbella Colores | Mate / Marfil | Características generales: Pintura látex vinílico base agua formulada para recubrimiento interior en acabados mate. Presentación en bolsa flexible diseñada para manejo y trasvase; color marfil, baja reflexión y tono neutro. Propiedades: alta cubrición y uniformidad de película, secado rápido, baja olor, buena adherencia a sustratos comunes de obra, resistencia al amarilleo y a limpiezas livianas; formulada para aplicación con brocha, rodillo o equipo airless. Beneficios: acabado estético mate, facilidad de aplicación, mantenimiento sencillo y desempeño estable en ambientes interiores. | Especificaciones técnicas: SKU 130603001035 — Variante: Mate / Marfil. Peso neto: 2,6 kg (bolsa). Base: látex vinílico (emulsión acrílica). Acabado: mate. Volumen aproximado: 2,0–2,3 L (dependiendo de densidad de formulación). Rendimiento aproximado: 20–28 m² por mano, sujeto a porosidad y preparación del sustrato. Dilución recomendada: agua limpia 5–10% máximo para primera mano si es necesario. Tiempo de secado: al tacto 30–60 minutos; repintado desde 4 horas (condiciones estándar 23 °C / 50% HR). Temperatura de aplicación y almacenamiento: 10–35 °C; no exponer a heladas. Vida útil en envase cerrado: 12 meses en lugar seco y ventilado. Compatibilidad: morteros, revoques, hormigón, yeso, placas de yeso y maderas previamente imprimadas; no recomendada como pintura de exterior o para pisos. Normas y seguridad: formulación con bajo VOC, libre de plomo y metales pesados conforme a requisitos actuales para pinturas de uso doméstico; consultar Ficha de Datos de Seguridad para precauciones. | Usos / aplicaciones: Recubrimiento de muros y cielorrasos interiores en obras nuevas y repintados; ideal para ambientes residenciales (living, dormitorios, pasillos), oficinas y locales comerciales de tránsito moderado. Aplicable sobre revoques cementicios, placas de yeso, superficies de madera con imprimación acrílica y paredes previamente pintadas tras limpieza y preparación. No es adecuada para superficies horizontales de alta abrasión (pisos) ni para exposiciones continuas a intemperie. Ejemplos prácticos: pintar un dormitorio en dos manos para acabado uniforme mate; renovar pasillos y escaleras interiores con tonos neutros para mejor luminosidad; uso en remodelaciones sobre revoque reparado. | Modo de uso sugerido: 1) Preparación: asegurarse de que la superficie esté seca, limpia, libre de polvo, aceites, eflorescencias y pintura suelta; reparar grietas y alisar parches; lijar superficies brillantes. 2) Imprimación: aplicar sellador acrílico en sustratos muy absorbentes o en madera antes de la pintura. 3) Homogeneizar: abrir la bolsa y trasvasar a un recipiente; mezclar con herramienta limpia hasta obtener una mezcla homogénea. 4) Dilución: si requiere, agregar agua limpia 5–10% y mezclar nuevamente. 5) Aplicación: aplicar con brocha, rodillo o pistola (airless) realizando movimientos regulares para evitar marcas; aplicar mínimo dos manos para cubrición uniforme. 6) Secado y repintado: dejar secar al menos 4 horas entre manos en condiciones recomendadas; temperatura de aplicación recomendada 10–35 °C y humedad relativa baja. 7) Limpieza: limpiar herramientas y equipos con agua antes del secado completo. 8) Seguridad y almacenamiento: ventilar el área durante la aplicación, utilizar equipo de protección personal según la FDS; cerrar la bolsa y almacenar en lugar seco, fuera del alcance de niños.
MLC1407228037 | 130603001080 | Pintura Bolsa Latex Vinílico 2.6kg Marbella Colores | Mate / Verde musgo | 1. Características generales: Pintura látex vinílico base agua en presentación bolsa de 2.6 kg, acabado mate en color Verde Musgo (variante Mate / Verde musgo, SKU: 130603001080). Formulación vinílica de alta concentración que proporciona buena cobertura y uniformidad de color, baja emisión de olor y rápida capacidad de secado. Ofrece adherencia sobre sustratos porosos como revoque, hormigón y yeso; resistencia al amarilleo y buena estabilidad a la luz en aplicaciones interiores y en fachadas protegidas. Beneficios: fácil aplicación con brocha, rodillo o airless, limpieza con agua y mantenimiento sencillo. | 2. Especificaciones técnicas: Peso neto 2,6 kg; base: látex vinílico acuoso; acabado: mate; color: Verde Musgo; rendimiento aproximado: 8–12 m² por kg por mano (dependiente de porosidad y espesor aplicado). Dilución recomendada: 0–15% agua (según porosidad); secado al tacto: 30–60 minutos; repintado: 2–4 horas a 25 °C y 50% HR. Temperatura de aplicación: 10 °C a 35 °C; temperatura de almacenamiento: 5 °C a 35 °C. Compatibilidad: adherente sobre revoque, concreto, bloques, yeso y pinturas látex bien adheridas; requiere imprimación en superficies lisas, brillantes o metálicas. Normas y seguridad: formulada conforme a especificaciones industriales para pinturas vinílicas a base agua, sin plomo ni solventes orgánicos peligrosos en concentración típica; conservar fuera del alcance de niños. Vida útil en envase cerrado: 12 meses en condiciones recomendadas; durabilidad estimada en servicio: varios años en interiores y fachadas no expuestas a agresión mecánica o humedad permanente. | 3. Usos / aplicaciones: Indicada para pintado de superficies arquitectónicas interiores y exteriores protegidas: paredes y cielorrasos de dormitorios, salas, oficinas, pasillos, cocinas y baños con correcta ventilación; revoques nuevos o reparados; fachadas con exposición moderada. Aplicable en trabajos de mantenimiento, repintado decorativo y proyectos de remodelación residencial y comercial. No recomendada como pintura para pisos de alto tránsito ni para metales sin imprimación específica. | 4. Modo de uso sugerido: 1) Preparación: asegurar superficie limpia, seca y firme; eliminar polvo, grasa, salitre o partículas sueltas; reparar fisuras y dejar curar morteros y enduidos. 2) Mezclado: agitar o revolver la bolsa hasta homogeneizar el producto antes de apertura; si procede, decantar a un recipiente limpio. 3) Dilución: añadir agua potable hasta 10–15% en volumen para la primera mano sobre superficies muy absorbentes; para manos de terminación usar dilución mínima o sin diluir. 4) Aplicación: aplicar con brocha, rodillo de pelo medio o equipo airless, en capas uniformes y cruzadas para cubrir por completo; respetar tiempos de secado entre manos (2–4 h). 5) Acabado y limpieza: retirar exceso con agua mientras está fresco; limpiar herramientas con agua y jabón. 6) Seguridad: usar guantes y proteger ojos; ventilar el área durante y después de la aplicación; almacenar cerrado y en lugar fresco.
MLC1407228037 | 130603001150 | Pintura Bolsa Latex Vinílico 2.6kg Marbella Colores | Mate / Negro | Características generales: Pintura látex vinílico en presentación bolsa de 2,6 kg, acabado mate en color negro (variante Mate / Negro). Formulación a base de resinas vinílicas dispersas en agua que generan una película flexible, de buena cubrición y baja tendencia al amarilleo. Producto de bajo olor y secado rápido diseñado para ofrecer adherencia sobre superficies cementicias y revoques interiores; aporta acabado homogéneo, resistencia al roce moderado y facilidad de aplicación con brocha, rodillo o equipo airless. Beneficios: secado expedito, buena retención del color en interiores, limpieza de herramientas con agua y formulación con bajos VOC relativa a pinturas solventes. | Especificaciones técnicas: Peso neto: 2,6 kg. Tipo de material: látex vinílico base agua. Acabado: mate. Rendimiento aproximado: 7–10 m² por kg por mano (valor orientativo; depende de porosidad y método de aplicación). Densidad aproximada: 1,1–1,4 kg/L (variable por pigmentación). Tiempo de secado al tacto: 30–60 minutos; repintado: 2–4 horas a 25 °C y 50% HR (valores aproximados). Temperatura óptima de aplicación: 10–35 °C. Compatibilidad: apta para revoque, hormigón, albañilería y superficies previamente pintadas con emulsiones vinílicas; no recomendada sobre metales sin imprimación ni sobre maderas sin tratamiento previo. Normas y seguridad: formulada según buenas prácticas industriales; consultar ficha técnica y Hoja de Datos de Seguridad (SDS) del fabricante para información sobre VOC, manipulación y almacenamiento. Durabilidad estimada: 5–7 años en interiores con mantenimiento adecuado (varía según condiciones ambientales y tránsito). | Usos / aplicaciones: Pintado de paredes y cielorrasos interiores en viviendas, oficinas y locales comerciales; ideal para revoques nuevos o previamente pintados con emulsiones. Aplicaciones típicas: dormitorios, salas, pasillos, oficinas, aulas y áreas comunes; uso en superficies de ladrillo, bloque, estuco y cemento. No indicada para sustratos en inmersión, metales sin imprimación o maderas expuestas sin sellador. | Modo de uso sugerido: 1) Preparación: asegurar superficie limpia, seca y libre de polvo, grasa y pinturas mal adheridas; reparar grietas y tratar eflorescencias. 2) Imprimación: en superficies muy absorbentes aplicar sellador o imprimante acrílico y dejar secar. 3) Homogeneización: cortar la esquina de la bolsa, vaciar en balde y mezclar con espátula o mezclador mecánico hasta homogeneizar. 4) Dilución: si es necesario, diluir con agua limpia entre 5–10% volumen (ajustar según equipo y preferencia de acabado). 5) Aplicación: aplicar con rodillo, brocha o equipo airless en capas uniformes; aplicar mínimo 2 manos para cobertura óptima, respetando 2–4 horas de intervalo entre capas según temperatura y humedad. 6) Condiciones de aplicación: evitar aplicar bajo sol directo, viento fuerte o temperaturas inferiores a 10 °C. 7) Limpieza y seguridad: limpiar herramientas con agua antes del secado; usar guantes y protección ocular; ventilar el área durante la aplicación y el secado. 8) Almacenamiento: conservar en lugar fresco, seco y alejado de heladas; mantener bolsa sellada.
MLC1407228037 | 130603001045 | Pintura Bolsa Latex Vinílico 2.6kg Marbella Colores | Ocre / Mate | Características generales: Pintura látex vinílico base agua en presentación bolsa, color Ocre con acabado mate. Formulada con emulsión vinílica, pigmentos estables y cargas seleccionadas para proporcionar buena cubrición y uniformidad cromática. Ofrece secado rápido al tacto, adherencia sobre superficies cementicias y revoques, bajo olor durante la aplicación y limpieza de herramientas con agua. Acabado mate que disimula pequeñas imperfecciones, con resistencia a la intemperie moderada y durabilidad adecuada para mantenimiento de superficies verticales interiores y fachadas protegidas. Beneficios: aplicación sencilla, repintado rápido, manejo seguro por ser a base de agua y adecuada para uso doméstico y profesional. | Especificaciones técnicas: SKU 130603001045. Variante: Ocre / Mate. Peso neto: 2,6 kg. Tipo: látex vinílico, base agua. Presentación: bolsa sellada. Rendimiento estimado: 12–14 m² por envase por mano (varía según porosidad y método de aplicación). Número recomendado de manos: 2. Secado: al tacto 30–60 minutos, repintado a las 4 horas (condiciones estándar 25 °C y 50% HR). Temperatura de aplicación y almacenamiento: 5–35 °C. pH aproximado neutro a ligeramente alcalino. Compatibilidad: revoque, hormigón, ladrillo, yeso y panel de yeso; sobre madera o pinturas sintéticas se recomienda imprimación previa. Normas: formulada conforme a prácticas de seguridad y control de calidad para pinturas a base de agua; baja emisión de olores al aplicarse. Vida útil: 12 meses en envase cerrado y en condiciones adecuadas de almacenamiento. | Usos / aplicaciones: Revestimiento y renovación de paredes interiores y cielorrasos; mantenimiento de fachadas protegidas y ambientes secos o semi-expuestos; locales comerciales, oficinas, viviendas y espacios institucionales. Ideal para: pintar revoques nuevos o reparados, recubrir superficies de ladrillo visto con imprimación previa, repintados en remodelaciones rápidas y aplicaciones donde se requiere acabado mate y bajo olor. No se recomienda para pisos o superficies horizontales sometidas a abrasión intensa ni para metales sin preparar. | Modo de uso sugerido: 1) Preparación: limpiar la superficie de polvo, grasa, eflorescencias y partes sueltas; reparar fisuras y homogeneizar revoques. 2) Imprimación: aplicar sellador o imprimante en superficies muy absorbentes o en substratos no porosos según necesidad. 3) Apertura y mezcla: abrir la bolsa y transferir el contenido a un recipiente limpio; mezclar homogéneamente con herramienta manual o mezclador eléctrico a baja velocidad. 4) Dilución: si es necesario, diluir con agua potable hasta un 5–10% según herramienta de aplicación (rodillo, brocha o equipo airless); no exceder la dilución recomendada. 5) Aplicación: aplicar la primera mano uniformemente con rodillo, brocha o pistola; esperar el tiempo de secado recomendado y aplicar segunda mano cruzando direcciones para mejor cubrimiento. 6) Limpieza: limpiar herramientas con agua inmediatamente después de su uso. 7) Seguridad: usar guantes, protección ocular y ventilar el área; mantener fuera del alcance de niños.
MLC1407228037 | 130603001025 | Pintura Bolsa Latex Vinílico 2.6kg Marbella Colores | Mate / Ladrillo | Características generales: Pintura látex vinílico en presentación bolsa de 2.6 kg, acabado mate en color Ladrillo (línea Marbella Colores). Fórmula base agua (látex vinílico) diseñada para proporcionar buena cubrición y uniformidad de color, secado rápido y bajo olor. Ofrece adherencia y flexibilidad sobre sustratos cementicios y revoques, resistencia moderada a la abrasión y a la alcalinidad del sustrato, y acabado mate uniforme que disimula pequeñas imperfecciones. Presentación económica y de fácil manejo para aplicaciones de interior y exteriores protegidos; beneficios: aplicación con brocha, rodillo o pistola, limpieza con agua y ahorro en repintados por su buena cubrición. | Especificaciones técnicas: Peso neto 2,6 kg. Tipo: emulsión vinílica (látex) base agua. Acabado: mate. Color: Ladrillo (variante Mate / Ladrillo). SKU: 130603001025. Rendimiento aproximado: 10–12 m² por mano (variable según porosidad y técnica de aplicación). Dilución recomendada: 5–10% agua para rodillo/brocha; hasta 10% para equipo airless según fabricante del equipo. Secado al tacto: 30–60 minutos; repintado: 4–6 horas; curado final: 24–48 horas. Temperatura de aplicación: 10–35 °C. pH ligeramente alcalino (formulación para resistencia a alcalinidad del sustrato). Vida útil en envase cerrado: 12 meses si se mantiene en lugar fresco y sin heladas. Compatibilidad: apta para revoques, hormigón, emplacados y superficies previamente pintadas bien adheridas; en madera o metal requiere imprimación adecuada. Normas de manipulación y seguridad: usar equipo de protección personal; conservar fuera del alcance de niños. | Usos / aplicaciones: Revestimiento protector y decorativo para paredes y cielorrasos interiores; adecuado también para fachadas y muros exteriores protegidos (no expuestos directamente a filtraciones constantes). Aplicaciones típicas: pintura de salas, dormitorios, pasillos, locales comerciales, revoques nuevos o reparados, repintados en obras de mantenimiento y retoques puntuales. Recomendable para proyectos donde se busca acabado mate con buena cubrición y manejo económico. | Modo de uso sugerido: 1) Preparación: verificar que la superficie esté limpia, seca, sin polvo, grasa ni sales; reparar fisuras y lijar superficies brillantes; eliminar partes sueltas. 2) Imprimación: en sustratos muy absorbentes o nuevos aplicar sellador o primer acrílico y dejar secar según indicación del primer. 3) Homogeneizar: cortar la bolsa y verter en recipiente; mezclar vigorosamente hasta obtener consistencia uniforme. 4) Dilución: añadir 5–10% de agua según porosidad y método de aplicación; mezclar. 5) Aplicación: aplicar la primera mano con rodillo, brocha o pistola (consultar ajuste para airless); extender uniformemente evitando goteos. 6) Secado y segunda mano: dejar secar 4–6 horas y aplicar segunda mano para cobertura óptima. 7) Limpieza: limpiar herramientas con agua antes de que seque. 8) Seguridad y almacenamiento: usar guantes y protección ocular; ventilar el área durante aplicación; cerrar bien la bolsa y almacenar en lugar seco y fresco.
MLC1407228037 | 130603001060 | Pintura Bolsa Latex Vinílico 2.6kg Marbella Colores | Mate / Rosado | Características generales: Pintura vinílica base agua en presentación bolsa de 2,6 kg, acabado mate y color rosado (variante). Formulada con látex sintético para formación de película continua, buena cubrición y tacto suave. Ofrece baja olor durante la aplicación, resistencia al lavado moderado y a la decoloración por exposición interior. Ideal para acabados mate uniformes en muros y cielos; proporciona secado rápido, buena adherencia sobre sustratos preparados y facilidad de aplicación con brocha, rodillo o equipo airless con la dilución adecuada. | Especificaciones técnicas: Peso neto 2,6 kg; acabado mate; color: rosado (Marbella Colores). Base: látex vinílico (base agua). Densidad aproximada: 1,0 kg/L. Rendimiento estimado: 20–30 m² por envase por mano (dependiendo de porosidad y método de aplicación). Secado al tacto: 30–60 minutos; repintado: 2–4 horas. Temperatura de aplicación recomendada: 10–35 °C. Vida útil en envase cerrado: 12 meses en lugar fresco y seco. Compatibilidad: mortero, enlucido, hormigón, revoque y pinturas previamente compatibles; requiere imprimación en superficies muy porosas o metálicas. Formulación con bajos compuestos orgánicos volátiles (bajos COV), conforme a regulaciones ambientales aplicables. SKU: 130603001060. | Usos / aplicaciones: Revestimiento decorativo y protector para muros y techos interiores en viviendas, oficinas y locales comerciales. Indicada para repintado de superficies de albañilería, enlucidos y revoques; aplicación en recintos donde se busca acabado mate y color uniforme (habitaciones, pasillos, salas). No recomendada como pintura de alta resistencia para pisos ni para metales sin primer específico. Ejemplos prácticos: pintar una habitación completa en dos manos para cobertura uniforme; renovar el color de pasillos y cielos con bajo olor; retocar paredes en locales comerciales interiores. | Modo de uso sugerido: 1) Preparación de la superficie: limpiar polvo, grasas y pintura suelta; reparar grietas y enmasillar imperfecciones; dejar secar completamente. 2) Imprimación: aplicar primer o sellador en superficies muy porosas o nuevas siguiendo instrucciones del imprimante. 3) Homogeneizar el producto: cortar la bolsa y mezclar cuidadosamente hasta obtener consistencia uniforme. 4) Dilución: si aplica con rodillo o brocha no requiere dilución; para pistola airless diluir hasta 5–10% con agua según equipo; no exceder dilución para no reducir cubrición. 5) Aplicación: aplicar una primera mano uniforme; dejar secar 2–4 horas y aplicar segunda mano para cobertura óptima. Mantener ventilación adecuada y temperatura de 10–35 °C durante el secado. 6) Limpieza: herramientas y manos con agua y jabón antes de que seque. 7) Seguridad: usar guantes y protección ocular si procede; evitar ingestión e inhalación de aerosoles.
MLC1407228037 | 130603001058 | Pintura Bolsa Latex Vinílico 2.6kg Marbella Colores | Mate / Sandia | Características generales: Pintura a base de látex vinílico en presentación bolsa de 2.6 kg, acabado mate en color Sandía (Marbella Colores). Formulación acuosa de alta pigmentación que ofrece buena cubrición y uniformidad de tono, bajo olor y fácil dispersión. Diseñada para adherencia sobre superficies minerales (revoque, hormigón, bloques) y superficies previamente pintadas. Proporciona resistencia al lavado moderado, estabilidad del color frente a la luz y flexibilidad para minimizar fisuras por dilatación térmica. Beneficios: aplicación rápida con brocha, rodillo o pistola, secado acelerado para repintado, acabado uniforme mate y relación rendimiento/costo adecuada para mantenimiento y obra ligera. | Especificaciones técnicas: Peso neto: 2,6 kg. Tipo de material: látex vinílico base agua. Acabado: mate. Color: Sandía (variante Mate / Sandia). Rendimiento aproximado: 8–10 m²/kg por mano (aprox. 20–26 m² por empaque por mano). Número recomendado de manos: 2. Tiempo de secado: al tacto 30–60 minutos; repintado a las 4 horas en condiciones estándares. Temperatura de aplicación recomendada: 10–30 °C; humedad relativa <85%. Herramientas compatibles: brocha, rodillo y pistola airless. Almacenamiento: conservar en lugar seco, entre 5–35 °C, proteger del hielo; vida útil aproximada 12 meses en envase cerrado. Compatibilidad: sobre sustratos absorbentes o previamente sellados; en superficies no porosas realizar prueba de adherencia. Cumplimiento: fabricada bajo controles de calidad industrial según especificaciones internas de Marbella Colores. | Usos / aplicaciones: Indicada para pintura y mantenimiento de muros interiores, cielorrasos, revoques cementicios, bloques, hormigón y reparaciones estéticas en viviendas, locales comerciales y oficinas. Uso práctico ejemplo: repintado de paredes interiores en salas y dormitorios, pintado de fachadas protegidas o paredes exteriores en climas moderados (con imprimación adecuada), retoques puntuales tras trabajos de albañilería, y proyectos de renovación rápida donde se requiere acabado mate y cobertura de manchas leves. | Modo de uso sugerido: 1) Preparación del sustrato: superficie limpia, seca, sin polvo, grasas ni pintura suelta; reparar grietas y sellar fisuras. 2) Imprimación: en sustratos muy absorbentes aplicar sellador o primer acrílico y dejar secar. 3) Mezclado: homogeneizar el contenido de la bolsa con paleta o mezcladora hasta obtener consistencia uniforme. 4) Dilución: si es necesario, añadir agua potable hasta 0–10% del volumen y mezclar; para pistola seguir recomendación del equipo. 5) Aplicación: aplicar la primera mano con rodillo o brocha en movimientos cruzados para uniformar; dejar secar mínimo 4 horas antes de la segunda mano. 6) Terminación: aplicar segunda mano siguiendo la misma técnica; si requiere, lijar muy leve entre manos para acabado más fino. 7) Limpieza: herramientas con agua y jabón antes del secado completo. Precauciones: ventilar el área, usar guantes y protección ocular, evitar aplicar sobre superficies con humedad, heladas o temperatura fuera del rango recomendado.
MLC1407228037 | 130603001070 | Pintura Bolsa Latex Vinílico 2.6kg Marbella Colores | Mate / Verde agua | Características generales: Pintura látex vinílico en emulsión acuosa formulada con copolímeros acrílicos; acabado mate color Verde Agua (variante Mate / Verde agua). Presentación en bolsa de 2,6 kg diseñada para uso doméstico y comercial interior. Ofrece alta opacidad y cubrimiento, buen poder de relleno sobre sustratos minerales, secado rápido y bajo olor. Resistente a la formación de manchas y al amarillamiento, con buena adherencia a revoque, hormigón, ladrillo y yeso; facilita aplicaciones con brocha, rodillo o pistola y proporciona un acabado uniforme y de baja reflexión que disimula imperfecciones superficiales. Beneficios: rendimiento económico, fácil aplicación y limpieza con agua, estabilidad de color en condiciones interiores y adecuado comportamiento frente a paso de tiempo cuando se lo usa conforme a especificaciones. | Especificaciones técnicas: SKU 130603001070; contenido neto 2,6 kg; tipo de material: emulsión látex vinílico (base agua, copolímero acrílico); acabado: mate; color: Verde Agua; rendimiento aproximado 8–12 m² por litro por mano (dependiendo de porosidad y método de aplicación), rendimiento estimado por envase 16–30 m² por mano; dilución recomendada 5–15% con agua limpia según herramienta; tiempo de secado al tacto 30–60 minutos; repintado mínimo 4 horas a 25 °C; temperatura de aplicación y almacenamiento recomendada entre 5 °C y 35 °C; pH neutro; vida útil en envase cerrado: 12 meses en lugar seco y fresco; compatibilidad: apta para superficies interiores minerales (revoque, hormigón, ladrillo, yeso) y sobre pinturas previas bien adheridas; no indicada para contacto permanente con agua ni para exteriores sin protección; almacenaje y eliminación según ficha técnica y normativa local de residuos. | Usos / aplicaciones: Revestimiento y terminación de paredes y cielorrasos interiores en viviendas, oficinas, locales comerciales y espacios comunes. Uso ideal para repintado de ambientes secos, renovación de habitaciones, oficinas y pasillos, y terminación de obras luego del fraguado de revoques. Aplicable sobre revoque nuevo con imprimación, superficies previamente pintadas con buena adherencia y sobre madera o placas de yeso previa imprimación adecuada. No recomendada como pintura para pisos ni para superficies sometidas a humedad permanente (baños sin ventilación, fachadas expuestas). Ejemplos prácticos: pintar dormitorio: 2 manos para cobertura uniforme; renovar pasillo con contraste suave manteniendo acabado mate; pintar interior de locales comerciales de tránsito moderado. | Modo de uso sugerido: 1) Preparación: asegurar superficie seca, limpia y sin polvo, eliminar desprendimientos y reparar grietas; en superficies nuevas aplicar imprimación o sellador apropiado y dejar curar. 2) Homogeneizado: cortar bolsa y verter contenido en balde limpio; mezclar con espátula o mezcladora hasta obtener homogeneidad. 3) Dilución: añadir agua limpia 5–15% según herramienta (5–10% para pistola, 10–15% para brocha/rodillo si es necesario); no exceder la dilución recomendada. 4) Aplicación: aplicar con rodillo de pelo mediano o brocha de nylon en movimientos cruzados para uniformidad; si se usa pistola ajustar boquilla y presión; aplicar 2 manos para cobertura óptima respetando tiempo de repintado mínimo (4 h). 5) Acabado y lijado: si se requiere un tono más liso, lijar suave entre manos con lija fina y eliminar polvo antes de la siguiente mano. 6) Limpieza: herramientas con agua y jabón inmediatamente después del uso. 7) Seguridad: trabajar con buena ventilación, usar guantes y protección ocular; evitar ingestión y contacto prolongado con la piel; seguir indicaciones de la ficha de seguridad para manipulación y residuos.
MLC1407228037 | 130603001075 | Pintura Bolsa Latex Vinílico 2.6kg Marbella Colores | Verde limón / Mate | Características generales: Pintura látex vinílico base agua en presentación bolsa de 2,6 kg, color Verde limón con acabado mate. Formulada para brindar buena cubrición y cobertura, film de secado rápido y bajo olor. Ofrece buena adherencia sobre superficies minerales y revoques, flexibilidad frente a microfisuras y resistencia a lavado moderado; acabado uniforme y opaco que reduce el brillo y disimula imperfecciones. Envase portátil pensado para consumo por lotes pequeños y retoques. SKU: 130603001075. | Especificaciones técnicas: Peso neto 2,6 kg. Tipo: látex vinílico acuoso, acabado mate. Color: Verde limón (variante mate). Rendimiento aproximado: 10–12 m² por litro por mano (varía según porosidad y preparación). Secado al tacto: 30–60 minutos; repintado: 2–4 horas; secado total: 24 horas. Temperatura de aplicación: 5–35 °C. pH y formulación diseñados para uso doméstico y comercial liviano. Vida útil en envase cerrado: hasta 24 meses almacenada en lugar seco, fresco y protegido de heladas. Compatibilidad: recomendable sobre revoques, hormigón, cementicios y placas de yeso debidamente preparadas; requiere imprimación o sellador en superficies absorbentes o no porosas. | Usos / aplicaciones: Indicada para pintura de paredes y cielorrasos interiores y exteriores protegidos (no expuestos a intemperie extrema). Aplicable en viviendas, oficinas, comercios, aulas y espacios institucionales para renovar ambientes, cubrir repintes y realizar retoques puntuales. Ejemplos prácticos: pintar dormitorio y pasillos, renovar revoques de interior, repintar paredes de locales comerciales con tránsito moderado, retoques en paredes recién emplastadas. | Modo de uso sugerido: 1) Preparación: retirar polvo, grasas y descascarados; reparar fisuras y dejar la superficie seca y sólida. 2) Imprimación: aplicar sellador acrílico en superficies muy absorbentes o nuevas (según necesidad). 3) Homogeneizar: abrir la bolsa y mezclar bien hasta obtener una consistencia uniforme; remover sedimentos del fondo. 4) Dilución: agregar agua potable en forma gradual 0–10% según herramienta (0–5% para rodillo/cepillo; ajustar para pistola conforme especificación del equipo). 5) Aplicación: aplicar de 1 a 2 manos uniformes con brocha, rodillo o equipo de pulverización, respetando 2–4 horas entre manos. 6) Secado y curado: evitar lavado intensivo durante las primeras 7 días para garantizar curado. 7) Limpieza: herramientas y superficies con agua y jabón antes de que seque. 8) Seguridad: usar guantes y ventilar el área; conservar el producto fuera del alcance de niños.
MLC1407228037 | 130603001083 | Pintura Bolsa Latex Vinílico 2.6kg Marbella Colores | Verde manzana / Mate | Características generales: Pintura látex vinílico de base agua formulada para recubrimiento interior, color Verde manzana con acabado mate. Presentación en bolsa de 2,6 kg diseñada para aplicaciones de renovación y mantenimiento; película resistente, de buena cubrición y uniformidad en el secado. Material acrílico-vinílico que proporciona adherencia sobre superficies minerales (revoque, hormigón, placas de yeso) y sobre pinturas en buen estado; baja olor en aplicación, secado rápido y fácil lavabilidad para limpieza doméstica. Beneficios: acabado mate uniforme, resistente a amarilleo, aplicación rápida con pincel, rodillo o pulverización y optimizado para ambientes interiores. | Especificaciones técnicas: Peso neto 2,6 kg. Tipo de material: dispersiones acrílicas vinílicas en base agua. Acabado: mate. Rendimiento aproximado: 8–12 m²/L por mano (varía según porosidad y preparación de la superficie). Temperatura de aplicación recomendada: 10–35 °C. Tiempo de secado al tacto: 30–60 minutos; repintado: 2–4 horas (a 23 °C y 50% HR). Compatibilidad: apta para yeso, revoque, hormigón, bloques y placas de yeso; sobre pinturas previamente acrílicas o látex en buen estado. No indicada para suelos o metales sin imprimación específica. Almacenamiento: conservar en lugar fresco y seco; vida útil en envase cerrado: hasta 12 meses. Limpieza de herramientas: agua y jabón. | Usos / aplicaciones: Revestimiento y redecoración de paredes y techos interiores en viviendas, oficinas, comercios y locales institucionales. Aplicable en dormitorios, salas, pasillos, techos, cocinas (no expuestas a contacto directo con grasa) y ambientes donde se requiera un acabado mate y lavable. Ideal para repintados de superficies de revoque, placas de yeso y hormigón, y para mantenimiento de ambientes interiores que demandan baja emisión de olores durante la aplicación. | Modo de uso sugerido: 1) Preparación: retirar polvo, grasas, polvillo y partículas sueltas; reparar fisuras y grietas, lijar sectores desnivelados y eliminar eflorescencias. 2) Imprimación: en superficies nuevas o muy porosas usar sellador o imprimante acrílico; dejar secar según ficha del imprimante. 3) Mezclado: homogeneizar el contenido de la bolsa antes de usar (mezclar con espátula o agitador mecánico hasta obtener color uniforme). 4) Dilución: si fuera necesario, diluir con agua limpia entre 5% y 10% para la primera mano en superficies absorbentes; para manos sucesivas preferir aplicación sin diluir o con mínima dilución. 5) Aplicación: aplicar con rodillo de pelo corto o mediano para paredes, pincel en bordes y retoques, o pulverizador airless ajustado para recubrimiento vinílico (seguir recomendaciones del equipo). Mantener capa uniforme y evitar goteos. 6) Secado y repintado: esperar 2–4 horas antes de la segunda mano; aplicar 1–2 manos según cobertura requerida. 7) Seguridad y limpieza: ventilar el área durante y después de la aplicación; usar guantes y protección ocular; limpiar herramientas con agua y jabón antes del secado.
MLC1407228037 | 130603001085 | Pintura Bolsa Latex Vinílico 2.6kg Marbella Colores | Mate / Verde Nilo | Características generales: Pintura vinílica a base de látex formulada para recubrimientos interiores con acabado mate. Presentación en empaque tipo bolsa que facilita almacenamiento y transporte. Color: Verde Nilo (mate). Propiedades: buena adherencia sobre sustratos mineralizados y repintados, alta cubritividad, resistencia al lavado moderado, acabado uniforme sin brillo y comportamiento estable frente a amarilleo. Beneficios: secado rápido relativo, aplicación versátil con rodillo, brocha o pistola, bajo olor comparado con pinturas a base de solvente, formulada para minimizar salpicaduras y facilitar el repintado. | Especificaciones técnicas: SKU 130603001085. Variante: Mate / Verde Nilo. Presentación: bolsa. Peso neto: 2.6 kg. Tipo de material: emulsión látex vinílico. Rendimiento aproximado: 8–12 m² por litro por mano (dependiendo porosidad y preparación del sustrato). Tiempo de secado al tacto: 30–60 minutos; repintado recomendado: 2–4 horas según temperatura y humedad. Temperatura de aplicación: 10–35 °C. pH moderado, formulada para uso interior. Vida útil aproximada en envase cerrado: 24 meses en condiciones recomendadas. Compatibilidad: soportes adecuados incluyen yeso, cemento, hormigón, revoque y superficies previamente imprimadas; requiere imprimación en superficies nuevas o muy absorbentes. Normas: fabricada conforme a estándares industriales para pinturas vinílicas de uso doméstico (resistencia y durabilidad para aplicaciones interiores). | Usos / aplicaciones: Diseñada para recubrimiento de muros y cielorrasos interiores en viviendas, oficinas y locales comerciales; ideal para dormitorios, salas, pasillos, áreas comunes y aulas. Aplicable en superficies de revoque, paneles de yeso (drywall) y en madera previamente imprimada. Uso recomendado para renovación de ambientes, repintado de superficies desgastadas y proyectos de decoración donde se busca un acabado mate y color uniforme. No indicada para superficies constantemente expuestas al exterior o inmersión en agua sin protección adicional. | Modo de uso sugerido: 1) Preparación: asegurar sustrato seco, limpio y libre de polvo, grasa, eflorescencias o pintura suelta; reparar fisuras y lijar irregularidades; en superficies nuevas aplicar imprimación adecuada y dejar secar. 2) Mezclado: agitar el contenido hasta homogeneizar completamente antes de usar. 3) Dilución: si es necesario diluir, añadir agua potable hasta un 5–10% según herramienta de aplicación y condiciones de trabajo; evitar sobre-diluir. 4) Aplicación: aplicar con rodillo de pelo mediano (8–12 mm) para muros, brocha para recortes o pistola para acabados uniformes; aplicar 1–2 manos según cubrición requerida, respetando 2–4 horas de secado entre manos. 5) Acabado y limpieza: corregir goteos y bordes mientras la pintura esté fresca; limpiar herramientas con agua y jabón antes del secado completo. 6) Seguridad: trabajar en áreas ventiladas, usar guantes y protección ocular si procede; evitar ingestión e inhalación prolongada; almacenar fuera del alcance de niños y mascotas; no verter restos al sistema de desagüe.
MLC1407228037 | 130603001008 | Pintura Bolsa Latex Vinílico 2.6kg Marbella Colores | Mate / Gris perla | Características generales: Pintura látex vinílico base agua con acabado mate, color Gris Perla (variante Mate / Gris perla). Presentación en bolsa flexible diseñada para manejo y trasvase; formulación de baja olor y secado rápido. Proporciona cubrición uniforme, buena adherencia a sustratos cementicios y yeso, resistencia al desgaste por uso doméstico y a la alcalinidad del sustrato; fácil aplicación con brocha, rodillo o equipo airless y limpieza de herramientas con agua. Beneficios: acabado mate uniforme, rápida repintabilidad, menor olor en aplicación y mantenimiento sencillo. | Especificaciones técnicas: SKU 130603001008. Peso neto: 2.6 kg. Tipo de material: látex vinílico (base agua). Presentación: bolsa flexible. Acabado: mate. Color: Gris Perla. Rendimiento aproximado: 10–12 m²/litro por mano (rendimiento por envase variable según porosidad y preparación del soporte; estimado 20–30 m² por mano). Dilución: 0–10% agua para brocha/rodillo; 5–10% para airless (según equipo). Aplicación recomendada: 2 manos. Tiempo de secado al tacto: 30–60 min (20–25 °C, 50% HR). Repintado: desde 4 horas; secado completo 24–48 horas. Temperatura de aplicación: 10–35 °C. Almacenamiento: cerrado en lugar seco entre 5–30 °C; vida útil aproximada 12 meses en envase original. Compatibilidad: adecuada para revoques, concreto, yeso y paneles de yeso (Durlock) bien preparados; requiere imprimación en superficies muy absorbentes o sobre pinturas antiguas poco adheridas; no aplicar sobre metales sin protección previa. Seguridad / normativas: formulada para uso doméstico con bajo olor; ficha de datos de seguridad disponible. | Usos / aplicaciones: Revestimiento de paredes interiores y fachadas protegidas; salas, dormitorios, pasillos, oficinas y recintos comerciales. Renovación de superficies de revoque o paneles de yeso, mantenimiento de ambientes residenciales y corporativos, y terminación de obras nuevas donde se requiere acabado mate y control de brillo. No indicada como pintura para pisos ni superficies metálicas sin primer específico. Ejemplos prácticos: pintar sala y dormitorios, repintar pasillos de edificio, acabado de interiores tras revestimiento de yeso. | Modo de uso sugerido: 1) Preparación: asegurar superficie limpia, seca y libre de polvo, grasa o eflorescencias; reparar fisuras y grietas y lijar irregularidades; eliminar pintura suelta. 2) Imprimación: aplicar primer o sellador en superficies muy porosas o nuevas (si procede) y dejar secar según fabricante del imprimante. 3) Mezcla: abrir la bolsa y homogeneizar el producto con agitador hasta obtener mezcla uniforme; no aplicar pigmentos adicionales. 4) Dilución: diluir con agua hasta 10% según herramienta (0–5% para rodillo/brocha, 5–10% para airless), mezclar bien. 5) Aplicación: aplicar la primera mano con rodillo o brocha en movimientos cruzados para uniformar; para airless ajustar presión y boquilla apropiada; respetar la temperatura recomendada. 6) Secado y repintado: dejar secar 4 horas mínimo antes de aplicar segunda mano; aplicar segunda mano de igual forma para cobertura completa. 7) Limpieza: limpiar herramientas y salpicaduras con agua y jabón antes del secado. 8) Precauciones: trabajar con ventilación adecuada, usar guantes y protección ocular; evitar aplicación con lluvia, alta humedad o temperaturas extremas; no mezclar con solventes orgánicos.
MLC1528155083 | 130602002300 | Tricolor Latex Antihongos Fast Colores Galón Acabado Mate Color Blanco | - | Características generales: Pintura a base de emulsión acrílica látex formulada con aditivo antihongos para inhibir la formación y desarrollo de mohos en superficies interiores. Acabado mate color blanco, presentación en galón (3.785 L) con alta cubrición y nivelado uniforme. Material de secado rápido y bajo olor, proporciona un film flexible, resistente al lavado con detergentes suaves y buena adherencia sobre soportes cementicios, yeso y pinturas previas en buen estado. Beneficios: protección antifúngica en ambientes húmedos, acabado estético mate sin brillo, fácil aplicación y mantenimiento, reduce repintados por manchas de humedad. | Especificaciones técnicas: Volumen: 1 galón = 3.785 L. Presentación: envase con tapa hermética. Composición: emulsión acrílica látex con fungicida de uso en recubrimientos. Acabado: mate. Color: blanco. Rendimiento aproximado: 35–40 m² por galón por mano (dependiendo porosidad del sustrato). Recomendado: 2 manos. Secado al tacto: 30–60 minutos; repintado: 2–4 horas; curado completo: 7 días. Peso aproximado por galón lleno: 4.3–4.8 kg. Temperatura de aplicación: 10–35 °C; humedad relativa recomendada <85%. Compatibilidad: superficies de albañilería, yeso, concreto y pinturas látex previamente adheridas. Conservación: almacenar en lugar seco y fresco, temperatura 5–35 °C. Ficha de datos de seguridad disponible y formulada para cumplir estándares industriales de pinturas vinílicas. | Usos / aplicaciones: Diseñada para pintura interior en zonas con tendencia a humedad y formación de hongos: baños, cocinas, lavaderos, sótanos, áreas de servicio, vestíbulos y pasillos. Ideal para viviendas, edificios comerciales, escuelas y locales sanitarios donde se requiere protección antifúngica y acabado mate. Adecuada tanto para obra nueva como para repintado y mantenimiento preventivo en superficies verticales interiores. | Modo de uso sugerido: 1) Preparación: eliminar polvo, grasa y partículas sueltas; desinfectar y retirar hongos visibles con solución agua-detergente o cloro diluido (ej. 1:10), enjuagar y dejar secar completamente. Reparar fisuras y masillar imperfecciones; lijar y limpiar polvo. 2) Imprimación: en sustratos muy absorbentes aplicar una imprimación acrílica adecuada y dejar secar. 3) Homogenizar: agitar el envase antes de usar hasta obtener mezcla homogénea. 4) Dilución: para la primera mano diluir hasta 10% con agua potable si es necesario; aplicar sin diluir o con ligera dilución en manos posteriores según efecto deseado. 5) Aplicación: aplicar con brocha, rodillo de pelo corto o equipo airless, en capas uniformes. Mantener espesor recomendado y evitar goteos. 6) Repintado: esperar 2–4 horas entre manos según condiciones ambientales; aplicar 2 manos para cobertura óptima. 7) Limpieza y seguridad: limpiar herramientas con agua y jabón; usar guantes, protección ocular y ventilación adecuada; no aplicar con temperatura <10 °C, >35 °C o con riesgo de lluvia/rocío hasta el secado. Eliminar residuos y envase según normativa local.
MLC1534129901 | 130131002016 | Brocha Pintura 1 1/2 Pulgada Estampa Pack 2 Und | - | Características generales: Brocha de pintura profesional Estampa de 1 1/2 pulgada (38 mm) diseñada para trabajos de acabado y retoque. Cerdas sintéticas de alto recupero que proporcionan buena retención y liberación uniforme de la pintura; virola metálica resistente a la corrosión y mango ergonómico en madera barnizada para agarre estable. Presentación en pack de 2 unidades. Adecuada para pinturas a base agua (acrílicas, látex) y esmaltes sintéticos; resistente al desgaste por uso doméstico y semiprofesional; facilita líneas definidas y acabado parejo, con limpieza sencilla. | Especificaciones técnicas: Ancho de cabeza: 1 1/2 pulg (38 mm). Largo total aprox.: 170 mm. Largo de cerdas aprox.: 35–45 mm. Peso unitario aprox.: 40 g (pack aprox. 80 g). Material de cerdas: mezcla sintética nylon/poliéster; virola: acero galvanizado; mango: madera barnizada. Compatibilidad: pinturas al agua y base solvente, barnices y esmaltes. Temperatura de uso recomendada: 5 °C a 40 °C. Normas de calidad: fabricación con control de calidad industrial para brochas de uso doméstico y profesional ligero. SKU: 130131002016. | Usos / aplicaciones: Ideal para retoques, remates, bordes, marcos, zócalos, puertas y superficies pequeñas donde se requiere precisión. Uso en interiores y exteriores protegidos; aplicación de imprimaciones y esmaltes en muebles, carpintería, metal y paredes en zonas de difícil acceso para rodillo. Adecuada para trabajos de mantenimiento, renovaciones puntuales y manualidades que requieran acabado fino. | Modo de uso sugerido: 1) Preparar la superficie: limpiar polvo, grasa y descascarado; lijar si es necesario. 2) Agitar la pintura y verter en recipiente; evitar sumergir la virola. 3) Cargar la brocha: mojar solo 1/3–1/2 de las cerdas para evitar goteo. 4) Aplicar con trazos uniformes en la dirección del acabado; rellenar y alisar sin presionar excesivamente. 5) Para bordes usar la punta y para áreas planas movimientos largos y uniformes. 6) Limpieza inmediata: con agua y jabón para pinturas al agua; con disolvente apropiado para pinturas a base solvente; enjuagar y secar en posición horizontal o colgada con las cerdas hacia abajo. 7) Almacenamiento: guardar en lugar seco, evitando deformar las cerdas. Usar guantes y ventilación adecuada según el tipo de pintura.
MLC1624463053 | 160702503040 | Candado Oister 60mm Linea Xtra Alta Resistencia 3 Llaves Color Dorado | - | Características generales: Candado Oister Línea Xtra Alta Resistencia de 60 mm, diseñado para protección de objetos y accesos de uso doméstico e industrial. Cuerpo macizo con acabado color dorado resistente a la corrosión; arco (shackle) de acero endurecido para mayor resistencia al corte y a la torsión. Cilindro con sistema de cierre por llave que ofrece operación suave y sujeción segura; incluye tres llaves. Presentación lista para venta, orientada a usuarios que requieren alta durabilidad y seguridad en aplicaciones externas e internas. Beneficios: alta resistencia mecánica, acabado protector que prolonga la vida útil y operación fiable con llaves duplicables bajo control. | Especificaciones técnicas: Ancho del cuerpo: 60 mm. Diámetro del arco: 8 mm (acero endurecido). Material del cuerpo: latón macizo con recubrimiento dorado; material del arco: acero aleado endurecido. Tipo de cilindro: cierre por llave (incluye 3 llaves). Peso aproximado: 480 g. Temperatura de uso recomendada: -20 °C a +80 °C. Compatibilidad: adecuado para cadenas, portones, rejas, casilleros, baúles y candeleros estándares. Normas y calidad: fabricado bajo controles de calidad industriales y pruebas internas de resistencia al corte y corrosión. Vida útil estimada: varias temporadas según condiciones de uso y mantenimiento. SKU: 160702503040. | Usos / aplicaciones: Protección de puertas, portones metálicos y de madera; aseguramiento de casilleros, baúles y cajas de herramientas; bloqueo de candados en cadenas y soportes de almacenamiento; uso en obra, talleres, bodegas, comercios y residencias. Ejemplos prácticos: asegurar la reja exterior de una vivienda, fijar una cadena en una puerta de almacén, proteger herramientas en caja portátil y bloquear casilleros en gimnasios o escuelas. | Modo de uso sugerido: 1) Seleccione el punto de anclaje o la cadena adecuada; asegúrese de que el diámetro del elemento a bloquear sea compatible con el arco. 2) Abra el candado insertando la llave en el cilindro y girando en sentido contrario al cierre; retire la llave y expanda el arco. 3) Pase el arco alrededor del elemento a bloquear y encájelo en el alojamiento del cuerpo. 4) Gire la llave hasta posición de cierre y retirela para asegurar el bloqueo. 5) Para mantenimiento, lubrique el cilindro y el arco cada 6–12 meses con lubricante seco (grafito) o spray específico para cerraduras; evite aceites gruesos que atraigan suciedad. 6) Compruebe periódicamente la integridad del arco y la fijación para prevenir fallos por corrosión o desgaste.
MLC2693632514 | 160703004060 | Candado Odis Waterproof 49 49mm Combinación - Waterproof | - | Características generales: Cuerpo compacto de 49 mm diseñado para uso exterior e interior, construido en aleación metálica con recubrimiento anticorrosión y sello impermeable que protege el mecanismo. Arco de acero endurecido con tratamiento inoxidable para resistir corte y desgaste. Sistema de cierre por combinación numérica reprogramable que elimina la necesidad de llave. Acabado en color negro/gris (recubrimiento poliéster) para mayor durabilidad estética. Resistente a lluvia, polvo y salinidad; ofrece seguridad práctica para maletas, taquillas, puertas exteriores y portones pequeños. Beneficios: elimina la gestión de llaves, reduce riesgo de corrosión y mantiene la combinación accesible y fiable en ambientes húmedos. | Especificaciones técnicas: Modelo: Candado Odis Waterproof 49 SKU 160703004060. Ancho del cuerpo: 49 mm. Altura total aprox.: 80 mm. Diámetro del arco: 6 mm. Apertura interior vertical del arco: 25 mm (aprox.). Material del cuerpo: aleación metálica zinc-aluminio con recubrimiento protector. Material del arco: acero endurecido inoxidable. Mecanismo: combinaciones numéricas (3 ruedas) reprogramables. Grado de protección: IP65 (resistente al agua y al polvo). Rango de temperatura de uso: -20 °C a 80 °C. Peso aproximado: 220 g. Vida útil estimada bajo condiciones normales: 3–5 años dependiendo uso y exposición. Normas: materiales y tratamiento anticorrosión conforme a prácticas industriales para ferretería exterior (pruebas de resistencia a la intemperie y sellado). | Usos / aplicaciones: Seguridad general para taquillas escolares, lockers de gimnasio, contenedores de obra, maleteros y equipaje, cajas de herramientas, cercos y portones ligeros. Ideal para aplicaciones en ambientes húmedos o expuestos a lluvia y niebla salina por su sello impermeable. Útil en sitios donde se prefiera evitar llaves (usuarios compartidos, equipos rotativos, alquiler de casilleros). Ejemplos prácticos: asegurar una taquilla de gimnasio, bloquear una caja de herramientas en obra, cerrar un portón pequeño de acceso secundario, proteger el equipaje en viajes. | Modo de uso sugerido: 1) Seleccionar la combinación de fábrica (0-0-0) y abrir el candado girando las ruedas según instrucción inicial. 2) Con arco abierto, ajustar las ruedas a la nueva combinación deseada alineando los números en la línea de marcado. 3) Para programar, mantener el arco presionado hacia abajo (según mecanismo) y girar las ruedas a la combinación elegida; soltar el arco para fijar. 4) Verificar el cierre y la nueva combinación antes de usar: cerrar el arco y girar las ruedas para mezclar, luego volver a ingresar la combinación para abrir. 5) Para uso exterior, limpiar periódicamente la suciedad superficial y enjuagar con agua dulce si estuvo en contacto con sal; asegurarse de secar y lubricar internamente con spray de silicona o lubricante seco cada 6–12 meses. 6) No forzar el arco ni aplicar golpes; ante bloqueo por hielo congelado, aplicar calor controlado o descongelante para evitar daños.
MLC1869306434 |  | Lija Para Madera Pack 10 Und Por Medida | - | Características generales: Lija para madera profesional diseñada para rectificado y acabado de superficies de madera. Abrasivo de óxido de aluminio de alta resistencia y grano uniforme sobre soporte de papel kraft impregnado con resina; color marrón natural. Presentación: pack de 10 unidades cortadas por medida solicitada. Buena resistencia al desgaste y al calor generado por fricción; baja tendencia al taponamiento (clogging) y corte eficaz que permite acabados homogéneos y progreso controlado desde desbaste hasta lijado fino. Beneficios: mayor durabilidad frente a lijas convencionales, rápido remoción de material, acabado estable y apta tanto para uso profesional como doméstico. | Especificaciones técnicas: Material abrasivo: óxido de aluminio; soporte: papel kraft resin-coat. Granulometrías disponibles (consultar disponibilidad): 60, 80, 100, 120, 180, 240 (otros granos por pedido). Medida: corte por medida según pedido (indique largo x ancho al comprar); ejemplos típicos: 93×230 mm, 115×280 mm, 230×280 mm. Espesor de la hoja: 0,3–0,6 mm según soporte y grano. Peso del pack: variable según medida (aprox. 50–300 g). Compatibilidad: apta para lijado manual con taco, lijadoras orbitales de hoja y lijadoras de banda (según formato). Control de calidad industrial en procesos de unión y granulometría. Temperatura de uso recomendada: -10 °C a 80 °C. Duración: alta resistencia al desgaste; la vida útil depende del grano, presión de trabajo y material lijado. | Usos / aplicaciones: Lijado y desbaste de maderas macizas y chapadas, preparación de superficies antes de pintado o barnizado, eliminación de barniz antiguo y pintura, alisado de cantos y molduras, nivelado de soldaduras en trabajos de carpintería metálica ligera, lijado entre capas (entre manos) en procesos de acabado. Indicada para carpinteros, ebanistas, restauradores de muebles y aficionados al bricolaje. Ejemplos prácticos: desbastar tablones para ensamblaje, preparar puertas y marcos antes de pintar, suavizar superficies tras encolado o relleno. | Modo de uso sugerido: 1) Seleccione la granulometría adecuada (granos bajos para desbaste, medios para alisado, altos para acabado). 2) Corte la hoja a la medida requerida si es necesario y fíjela al taco o a la lijadora según el formato. 3) Trabaje siempre en el sentido de la veta de la madera para evitar marcas. 4) Aplique presión uniforme y progresiva; evite sobrecalentar la superficie moviendo la lija de forma continua. 5) Para lijadoras eléctricas, asegure correcta fijación y use extracción de polvo o aspirador. 6) Entre pasadas, retire el polvo con cepillo o paño y verifique el avance; cambie a un grano más fino hasta obtener el acabado deseado. 7) Use siempre protección respiratoria, gafas y guantes; trabaje en espacios ventilados.
MLC1869306434 | 600607201011 | Lija Para Madera Pack 10 Und Por Medida | 100 | Características generales: Lija para madera diseñada para trabajos de desbaste y acabado en carpintería. Grano de óxido de aluminio de alta resistencia que proporciona corte eficiente y duradero sobre maderas blandas y duras. Soporte de papel reforzado que ofrece flexibilidad y estabilidad dimensional; recubrimiento con resina termoendurecida para mayor adherencia del abrasivo y menor desprendimiento de polvo. Color marrón oscuro típico de óxido de aluminio. Presentación en pack de 10 unidades por la medida solicitada; disponibilidad en granulometría P100 (variante 100). Beneficios: rápido poder de corte, vida útil prolongada, buena relación entre eliminación de material y acabado superficial, compatible con lijado manual y con la mayoría de lijadoras orbitales y de palma según formato. | Especificaciones técnicas: Granulometría: P100 (variante 100). Material abrasivo: óxido de aluminio. Soporte: papel reforzado (grado industrial). Unión: resina termoendurecida. Presentación: pack x10 hojas por medida (corte personalizado según pedido). Peso: pack variable según medida; unidad ligera y fácil de manipular. Dimensiones: cortes a medida; indicar ancho x largo al momento de la compra. Compatibilidad: apta para lijado manual y para uso en lijadoras orbitales y de palma en formatos compatibles con papel respaldado en papel. Temperatura de uso: rendimiento óptimo en condiciones de taller normales; resistencia al calentamiento por fricción típica de trabajos de carpintería. Duración: diseñada para uso profesional doméstico y semiprofesional; vida útil dependiente de presión aplicada, tipo de madera y condiciones de trabajo. Normas de calidad: fabricada bajo controles industriales de proceso para garantizar uniformidad del grano y adherencia del recubrimiento. SKU: 600607201011. | Usos / aplicaciones: Para desbastado, afinado y acabado de piezas de madera: eliminar capas de barniz o pintura, suavizar cantos, igualar superficies, matizar poros abiertos y preparar madera para imprimación o barnizado. Adecuada para carpintería, ebanistería, restauración de muebles, bricolaje y trabajos de carpintería en obra. Ejemplos prácticos: lijado inicial de tablas nuevas antes del acabado; retirar pintura deteriorada en marcos de ventana; alisar superficies curvas y moldeos; preparación de superficies entre capas de barniz. | Modo de uso sugerido: 1) Seleccione la hoja con la granulometría adecuada (P100 para lijado medio y preparación de superficies antes del acabado). 2) Corte la lija a la medida requerida si es necesario y fíjela a la lijadora o dóblela para lijado manual con taco. 3) Asegure la pieza de trabajo para evitar movimiento. 4) Comience a lijar con movimientos uniformes y constantes a favor de la veta para evitar marcas; no ejerza presión excesiva para prolongar la vida útil del abrasivo. 5) Mantenga la lija y la zona libre de polvo; cambie a una granulometría más fina para acabado si es necesario. 6) Use equipo de protección personal: gafas, mascarilla antipolvo y guantes. 7) Reemplace la hoja cuando el poder de corte disminuya o el grano se haya desgastado.
MLC1869306434 | 600607201021 | Lija Para Madera Pack 10 Und Por Medida | 150 | Características generales: Lija diseñada específicamente para madera con abrasivo de óxido de aluminio sobre respaldo de papel kraft reforzado y unión por resina termoestable. Presentación en pack de 10 unidades entregadas "por medida" (hojas cortadas según la dimensión solicitada). Color marrón natural del abrasivo. Ofrece alta resistencia al desgaste, buena disipación del calor y estabilidad dimensional durante el lijado; proporciona acabado uniforme, remoción eficiente de barnices, pinturas y fibras sobresalientes, y compatibilidad tanto con lijado manual como con máquinas orbitales y roto-orbitales. Beneficios: rendimiento consistente, vida útil prolongada frente a lijas de sílice y acabado estable sin residuos metálicos. | Especificaciones técnicas: Cantidad: 10 unidades por pack. Grit: 150 (grano medio). Material abrasivo: óxido de aluminio. Respaldo: papel kraft reforzado (tipo estable para lijado a mano y en máquinas). Sistema de unión: resina termoestable. Dimensiones: hojas cortadas a la medida indicada al momento de la compra (especificar largo x ancho). Espesor nominal del conjunto abrasivo: 0,2–0,4 mm (aprox.). Temperatura de uso recomendada: -20 °C a 120 °C. Compatibilidad: lijado manual, lijadoras orbitales, roto-orbitales y sistemas con sujeción por abrazadera o adhesivo siempre que la hoja esté cortada a la medida correspondiente. Control de calidad: fabricación bajo procesos industriales de control para abrasivos; SKU: 600607201021; Variante: 150. | Usos / aplicaciones: Lijado y preparación de superficies de madera maciza y conglomerados; decapado ligero de barniz y pintura; suavizado de fibras y cantos; preparación de superficies antes de aplicar lacas, barnices o pinturas; lijado entre manos (entre capas) para obtener adherencia y acabado uniforme; restauración y carpintería fina; trabajos de bricolaje, muebles, puertas, marcos y carpintería en obra. Ejemplos prácticos: eliminar barniz envejecido en puertas, matizar superficies antes de teñir, suavizar cantos de tablas, lijado final de piezas torneadas para acabado. | Modo de uso sugerido: 1) Verifique y especifique la medida requerida al comprar; 2) Limpie la superficie de polvo, clavos o restos de suciedad; 3) Pruebe la lija en una pieza de descarte para confirmar acabado; 4) Coloque la hoja cortada en la lijadora o úsela a mano, asegurando buena sujeción; 5) Lije siempre en dirección de la veta con movimientos uniformes y presión moderada; 6) Para superficies irregulares, aplique movimientos circulares suaves con lijadora orbital; 7) Cambie la hoja cuando esté cargada o desgastada para evitar marcas; 8) Use equipo de protección (gafas, mascarilla antipolvo y guantes) y ventile el área; 9) Después de lijar, retire el polvo con cepillo o aspiradora y continúe con grano más fino si se requiere acabado superior.
MLC1869306434 | 600607201006 | Lija Para Madera Pack 10 Und Por Medida | 80 | Características generales: Lijas para madera en pack de 10 unidades, grano 80 (variante 80). Abrasivo de óxido de aluminio de alto corte sobre respaldo de papel reforzado, color marrón natural. Presentación en hojas planas listas para recortar o adaptar a soportes manuales; embalaje sellado para protección contra humedad. Diseñadas para desbaste y preparación de superficies de madera: eliminan asperezas, restos de barniz y pintura vieja, con buena vida útil y tasa de arranque de material uniforme. Resistencia adecuada para lijado en seco y uso continuado en trabajos de carpintería y restauración, ofreciendo acabado eficiente antes de aplicar selladores o pinturas. | Especificaciones técnicas: SKU 600607201006; variante: grano 80. Pack: 10 unidades por paquete. Material abrasivo: óxido de aluminio; respaldo: papel reforzado. Tipo de uso: lijado en seco (manual o con soporte compatible). Medida: se suministra según la medida seleccionada en la publicación (ver opciones disponibles al comprar). Temperatura de uso recomendada: uso normal ambiente; evitar exposición prolongada a calor extremo o humedad para mantener prestaciones. Control de granulometría industrial que asegura uniformidad del grano y rendimiento constante. Vida útil: depende de aplicación y presión; diseñado para trabajo de desbaste medio a fuerte en madera. | Usos / aplicaciones: Lijado y desbaste de piezas de madera maciza y chapada, eliminación de antiguas capas de barniz o pintura, preparación de superficies antes de encolado o aplicación de masillas, remoción de imperfecciones en carpintería, restauración de muebles, puertas, molduras y marcos. Adecuado para trabajos manuales con taco de lijado y para adaptarse a determinadas lijadoras que acepten hojas recortadas. Ideal en talleres de carpintería, mantenimiento, ebanistería y bricolaje doméstico. | Modo de uso sugerido: 1) Seleccionar la medida y colocar la hoja sobre el soporte o recortarla según necesidad. 2) Limpiar la superficie a tratar de polvo y residuos sueltos. 3) Lijar siempre siguiendo la veta de la madera con movimientos uniformes y presión moderada; no concentrar la presión en un solo punto. 4) Usar movimientos de pasada superpuestos hasta obtener el desbaste deseado. 5) Cambiar la hoja cuando el grano esté cegado o desgastado para mantener eficiencia. 6) Finalizar con una lija de grano más fino si se requiere acabado suave antes de aplicar barniz o pintura. 7) Utilizar equipo de protección personal: mascarilla antipolvo, gafas y guantes; ventilar área de trabajo.
MLC1869306434 | 600607201001 | Lija Para Madera Pack 10 Und Por Medida | 50 | Características generales: Lija para madera en presentaciones por medida, pack de 10 unidades (SKU 600607201001, variante: grano 50). Abrasivo de óxido de aluminio de alta resistencia, color marrón rojizo, con soporte de papel kraft reforzado y unión resinoide que asegura buena adhesión del grano. Diseñada para desbaste rápido y eliminación de material en piezas de madera, ideal como primera etapa de lijado antes de granos más finos. Ofrece resistencia al desgaste y al desgarre en aplicaciones manuales y con portahojas; mantiene corte uniforme y reduce el atasco por residuos de madera, agilizando procesos de carpintería y ebanistería. | Especificaciones técnicas: Granulometría: P50 (grueso) indicada para desbaste. Presentación: pack x10 hojas por medida solicitada. Soporte: papel kraft reforzado (tipo P) con unión resinoide. Abrasivo: óxido de aluminio. Medidas: corte por medida; disponibles cortes estándar bajo pedido (ej.: 93×228 mm, 115×140 mm, 230×280 mm). Espesor: estándar para hojas de lija (0,25–0,35 mm aproximadamente). Peso del pack: variable según medida (aprox. 50–250 g por pack). Temperatura de uso y almacenamiento: recomendable entre -10 °C y 60 °C; evitar exposición prolongada a humedad. Normas y calidad: fabricada bajo control de calidad industrial para abrasivos (especificaciones técnicas internas), con adherencia del grano optimizada para uso en madera. Vida útil: depende de la aplicación y presión de trabajo; alta durabilidad en lijado de madera blanda/semidura con uso correcto. Compatibilidad: apta para lijado manual con taco, lijadoras de hoja rectangulares y sistemas que admitan cortes a medida. | Usos / aplicaciones: Desbaste inicial de tableros, vigas y piezas macizas; eliminación de pintura y barniz en madera antes de restauración; conformado y reducción rápida de espesor en carpintería y ebanistería; preparación de superficies para encolado o acabado; perfilado de cantos y ajustes de ensamblajes. Ejemplos prácticos: retirar capa superficial de barniz en una puerta antigua, igualar superficies rugosas de una mesa de pino, desbastar cantos de un mueble previo a chaflán o formación de ranuras. Recomendada para trabajos donde se requiere remoción rápida de material. | Modo de uso sugerido: 1) Seleccionar la hoja con grano 50 adecuada a la medida requerida. 2) Limpiar la superficie de polvo grueso y detectar imperfecciones. 3) Utilizar equipo de protección: gafas, mascarilla para polvo y guantes. 4) Fijar la lija al taco de mano o portahojas compatible (o recortar al soporte de la lijadora). 5) Lijar con movimientos uniformes a favor o en contra de la veta según el acabado deseado; aplicar presión moderada y constante para evitar surcos. 6) Revisar progresivamente el avance; retirar residuos con brocha o aspiradora entre pasadas. 7) Cambiar la hoja cuando el poder de corte disminuya o el abrasivo esté embotado. 8) Tras el desbaste, proseguir con lijas de grano más fino para acabado. Almacenar en lugar seco y plano para preservar adhesivo y soporte.
MLC1869306434 | 600607201016 | Lija Para Madera Pack 10 Und Por Medida | 120 | Características generales: Lija para madera en pack de 10 unidades concebida para acabado y desbaste en trabajos de carpintería y bricolaje. Soporte de papel reforzado con grano de óxido de aluminio (aluminio sintético) que proporciona corte uniforme y larga duración. Color marrón rojizo característico del abrasivo de óxido de aluminio. Presentación en hojas cortadas por medida según selección (formato para uso manual o para adaptarse a lijadoras orbitales). Alta resistencia al desgaste y resistencia a la rotura del soporte; reducción de taponamiento en virutas de madera para mantener rendimiento constante. SKU: 600607201016 — Variante: 120 (granulometría 120). | Especificaciones técnicas: Granulometría: 120 (fina-media para acabado y preparación de superficies). Material del abrasivo: óxido de aluminio; soporte: papel saturado con resina (backing rígido para control de corte). Presentación: pack de 10 unidades, hojas cortadas por medida (consultar formato disponible). Medidas: corte por medida; consultar medidas estándar y personalizadas. Peso: variable según formato; peso unitario aproximado por hoja típica de tamaño estándar (ej. 230 x 280 mm): 8–15 g. Temperatura de uso: hasta 80–100 °C en condiciones de trabajo (limitado por adhesivo del soporte). Compatibilidad: aplicaciones manuales y máquinas lijadoras excéntricas/orbitales de baja y media velocidad. Duración estimada: alta vida útil relativa en madera blanda y barnices; reemplazar al perder poder de corte. Normas de calidad: fabricada bajo control industrial conforme a especificaciones técnicas de abrasivos comerciales; almacenar en lugar seco y ventilado. | Usos / aplicaciones: Preparación y acabado de superficies de madera maciza, MDF, contrachapado y laminados antes del pintado o barnizado; eliminación de pequeñas irregularidades y levantado de fibras; lijado entre manos (entre capas de imprimación o barniz); desbaste ligero de pintura vieja y retoques en carpintería fina. Ejemplos prácticos: suavizar cantos de mesas y puertas, nivelar juntas en ensamblajes, matizar superficies para mejor adherencia de tintes y selladores, lijado previo a encolado o revestimiento. | Modo de uso sugerido: 1) Seleccione la hoja con granulometría 120 para desbaste fino/prepareación. 2) Limpie la superficie de polvo, clavos y restos que puedan dañar la lija. 3) Fije la hoja al bloque de lija o a la máquina orbital según formato; en uso manual sostenga la hoja con un taco de lijado para control uniforme. 4) Lije en dirección del veteado de la madera con movimientos largos y uniformes, aplicando presión moderada; evite concentrar fuerza en un punto para no crear surcos. 5) Inspeccione el avance y retire el polvo con cepillo o aspiradora; cambie a una lija de grano más fino para acabado si es necesario. 6) Reemplace la hoja cuando el rendimiento disminuya o el grano quede obstruido. Medidas de seguridad: utilice protección ocular, mascarilla antipolvo y guantes; mantenga la herramienta apagada al cambiar la lija.
MLC1869306434 | 600607201026 | Lija Para Madera Pack 10 Und Por Medida | 180 | Características generales: Lija para madera de grano fino (180) diseñada para acabado y preparación de superficies. Abrasivo basado en óxido de aluminio de alta dureza, aglutinante resinoso y soporte en papel kraft resistente; color natural/marrón del abrasivo. Presentación en pack de 10 unidades por la medida solicitada. Ofrece buena durabilidad, desgaste uniforme y flexibilidad para contornos; produce un acabado fino sin marcar la veta cuando se usa con técnica adecuada. Apta tanto para lijado manual como para montaje en portahojas o lijadoras compatibles con la medida. Beneficios: control del pulido en etapas de acabado, eliminación de pequeñas imperfecciones y preparación de superficies para barniz o pintura. | Especificaciones técnicas: Grano: 180 (P180 FEPA). Abrasivo: óxido de aluminio. Soporte: papel kraft reforzado. Aglutinante: resina termoestable. Presentación: 10 unidades por pack (por medida solicitada). Peso aproximado por hoja: variable según medida (referencia: unidad ligera, fácil de manipular). Compatibilidad: madera blanda y dura, barnices, lacas, masillas y operaciones de acabado; usable en mano y en lijadoras orbitales/palm o plateadas según tamaño. Temperatura máxima de trabajo recomendada: hasta 80 °C (uso normal en ambientes de taller). Normas: grano conforme a clasificación FEPA P180. Duración: alta resistencia al desgaste en lijado fino; rendimiento dependiente de presión, velocidad y material de la pieza. | Usos / aplicaciones: Lijado final y entre capas en carpintería y ebanistería; preparación de superficies antes de teñido, barnizado o pintado; suavizado de cantos y curvas; eliminación de pequeñas irregularidades y marcas de lijados más gruesos; trabajos de restauración de muebles y bricolaje doméstico. Ejemplos prácticos: pulir un mueble antes del barniz, suavizar rellenos de masilla, lijar molduras y perfiles curvos, matizar superficies para mejor adherencia del acabado. | Modo de uso sugerido: 1) Seleccionar la lija 180 para acabado o como paso final después de granos más gruesos (ej. 120). 2) Limpiar la superficie de polvo y residuos. 3) Si se lija a mano, fijar la hoja a un taco de lijado para presión uniforme; si se utiliza lijadora, comprobar compatibilidad de tamaño y fijación. 4) Lijar en sentido de la veta de la madera con movimientos suaves y uniformes, evitando presionar en exceso; realizar pasadas regulares hasta obtener la uniformidad deseada. 5) Interrumpir y limpiar el polvo con paño o aspirador con frecuencia para evitar obstrucción del grano; sustituir la hoja cuando el rendimiento disminuya o esté obstruida. 6) Tras lijar, limpiar con paño de microfibra o paño atrapapolvo y proceder al siguiente tratamiento (sellador, imprimación o barniz). Precauciones: usar protección ocular, mascarilla y guantes; trabajar en área ventilada; evitar contacto con fuentes de calor intenso.
MLC1869306434 | 600607201031 | Lija Para Madera Pack 10 Und Por Medida | 220 | Características generales: Lija para madera de uso profesional, presentación en pack de 10 unidades. Abrasivo de óxido de aluminio de grano fino (variante 220) sobre soporte de papel kraft resistente y flexible; color natural marrón del abrasivo con dorso kraft. Diseñada para acabados y rectificados finos en madera y derivados (MDF, chapas), ofrece corte uniforme, baja generación de polvo en acabado y buena durabilidad en lijado a mano y lijadoras orbitales. Beneficios: acabado liso sin marcas profundas, fácil conformado a contornos, eficiente remoción de pequeñas irregularidades y preparación de superficies para encolado o pintado. | Especificaciones técnicas: Pack: 10 unidades; grano: P220 (fino); soporte: papel kraft resistente; abrasivo: óxido de aluminio; presentación: hojas precortadas por medida indicada en la publicación; SKU: 600607201031; variante: 220. Compatibilidad: uso manual y con lijadoras orbitales/rotorbitales que acepten hojas de la medida seleccionada (puede requerir corte o adaptación según soporte). Normas y calidad: control de granulometría y adhesión del abrasivo según estándares industriales internos para abrasivos; libre de contaminantes que manchen la madera. Temperatura y condiciones de uso: diseñadas para condiciones habituales de carpintería y bricolaje; no recomendadas para operaciones que generen calor extremo por fricción continua. Vida útil: depende de la intensidad y tipo de trabajo; conserva rendimiento óptimo en tareas de acabado fino hasta que el abrasivo pierda corte. Peso total variable según medida seleccionada (ver publicación). | Usos / aplicaciones: Lijado de acabado y preparación de superficies de madera maciza, tableros MDF, chapas, puertas, molduras y muebles. Eliminación de pequeñas imperfecciones, suavizado entre capas de pintura o barniz, acabado antes de encolado o aplicación de selladores, matizado de superficies para mejorar adherencia de imprimaciones. Aplicable en trabajos de carpintería fina, restauración de muebles, ebanistería, bricolaje en el hogar y talleres profesionales. | Modo de uso sugerido: 1) Seleccione la medida y verifique que la lija corresponde a P220 para acabado fino. 2) Inspeccione la hoja por defectos y elija la orientación de la veta de la madera para lijar en sentido paralelo a la veta. 3) Sujete la hoja con firmeza en la lijadora o en un taco de lijado si trabaja a mano; si es necesario, recorte a la medida del soporte. 4) Inicie el lijado con movimientos suaves y constantes, aplicando presión moderada; evite permanecer en un punto para no generar rebajes. 5) Trabaje con movimientos largos y uniformes y mantenga la superficie limpia de polvo para evaluar el avance. 6) Cambie la hoja cuando el corte disminuya o se obstruya con residuos. 7) Finalice limpiando la superficie con un paño seco o aspiradora antes de aplicar imprimación o barniz. 8) Almacene las hojas en lugar seco y plano para preservar el soporte y el abrasivo.
MLC2157392692 | 140202303000 | Pegamento Adhestol Alfombras 900 G Tarro Para Pisos | Pegamento Adhestol Alfombras 900 G Tarro Para Pisos | Características generales: Adhesivo polimérico de alto rendimiento formulado específicamente para fijación de alfombras y revestimientos flexibles en pisos. Presentado en tarro de 900 g con cierre hermético para almacenamiento seguro. Color crema/beige que facilita la visualización de la cobertura durante la aplicación. Ofrece alta adhesión inicial (tack) y formación de película elástica que absorbe dilataciones y esfuerzos por tráfico peatonal; resistente al desgaste, a la deformación por compresión y a la humedad ambiental moderada. Beneficios: unión permanente entre alfombra y sustrato, buena estabilidad dimensional, aplicación manual sencilla y reducción de retrabajos por despegue. | Especificaciones técnicas: Contenido neto 900 g; tipo de material: polímero sintético formulado para montaje de revestimientos textiles y vinílicos; color: crema/beige; presentación: tarro plástico con tapa roscada. Temperatura de aplicación recomendada: 10 °C a 35 °C. Tiempo abierto aproximado: 10–20 minutos (dependiendo porosidad y temperatura). Tiempo de manipulación inicial: 15–30 minutos; curado final: 24–72 horas para alcanzar resistencia óptima. Servicio continuo de temperatura: -10 °C a 60 °C. Compatibilidad: concreto pulido, mortero, madera contrachapada, tableros OSB, losas niveladas y subpisos cementicios; apto para alfombras en los formatos rollo y loseta, así como para algunos revestimientos vinílicos. Cumplimiento: formulado según exigencias industriales para adhesivos de construcción; consultar ficha técnica y hoja de seguridad para ensayos y certificaciones específicas. | Usos / aplicaciones: Diseñado para instalación permanente de alfombras residenciales y comerciales, moquetas y pisos vinílicos en interiores. Aplicable en viviendas, oficinas, hoteles, salas de conferencia, locales comerciales y pasillos de alto tránsito. Ejemplos prácticos: pegado de alfombra wall-to-wall sobre losa nivelada; fijación de losetas de alfombra sobre contrapiso de madera; instalación de revestimiento vinílico rígido en áreas interiores con tránsito moderado. No recomendado para aplicaciones sumergidas o contacto permanente con agua. | Modo de uso sugerido: 1) Preparación: asegurar sustrato limpio, seco, sin polvo, grasa ni adhesivos previos; nivelar irregularidades mayores a 3 mm. 2) Acondicionamiento: dejar tarro a temperatura ambiente 2–4 horas antes de usar. 3) Mezclado: remover el adhesivo con espátula hasta homogeneizar sin introducir aire. 4) Aplicación: extender con llana dentada o espátula en dirección uniforme; seleccionar diente según tipo de alfombra (recomendar probar en área pequeña). 5) Tiempo abierto: esperar hasta que la superficie del adhesivo pierda brillo y quede “ligeramente pegajosa” (10–20 min según condiciones). 6) Colocación: colocar la alfombra o loseta, presionar con rodillo de presión o mediante pisado uniforme para asegurar contacto total y eliminar bolsas de aire. 7) Curado: evitar tránsito pesado 24 horas; curado completo en 24–72 horas. 8) Seguridad: usar guantes y protección ocular, ventilación adecuada; en caso de contacto con piel, lavar con agua y jabón. Leer hoja de seguridad antes de usar.
MLC2340880456 | 140603002010 | Lubricante Wd-40 Spray Multiuso Anticorrosivo 311 Gramos | Lubricante Wd-40 Spray Multiuso Anticorrosivo 311 Gramos | Características generales: Lubricante multiuso en aerosol formulado para desplazar humedad, aflojar piezas oxidadas, lubricar y proteger superficies metálicas. Composición a base de hidrocarburos, aceites minerales y aditivos anticorrosivos; presenta apariencia líquida transparente/amarillenta y baja viscosidad que penetra en espacios angostos. Envase metálico en aerosol de 311 gramos con aplicador de precisión (Smart Straw) que permite aplicación puntual o en spray ancho. Proporciona protección temporal contra corrosión, reduce fricción y facilita el desmontaje y mantenimiento de elementos mecánicos. Producto de uso universal para mantenimiento doméstico, automotriz e industrial, con secado parcial rápido y formulación que minimiza la acumulación de residuos sólidos. | Especificaciones técnicas: Contenido neto 311 g (lata aerosol metálica con válvula y aplicador Smart Straw). Composición: mezcla de disolventes hidrocarbonados, aceites y aditivos anticorrosivos (formulación industrial, no alimentaria). Estado físico: líquido presurizado en aerosol. Inflamabilidad: producto inflamable, conservar alejado de fuentes de ignición. Compatibilidad: seguro para la mayoría de metales; probar en plásticos, pinturas y gomas sensibles antes de uso. Temperatura de almacenamiento recomendada: ambiente seco entre 5 °C y 40 °C; mantener fuera de la luz solar directa. Rendimiento/protección: protección anticorrosiva temporal sujeta a condiciones ambientales; reaplicar según exposición a humedad o agentes corrosivos. Hoja de seguridad disponible por el fabricante. SKU: 140603002010. | Usos / aplicaciones: Lubricación de bisagras, cerraduras, guías y correderas; aflojamiento de tuercas, tornillos y piezas oxidadas; desplazamiento de humedad en componentes eléctricos (purgado inicial y limpieza, no como aislante permanente); limpieza y eliminación de residuos leves de grasa, adhesivos y suciedad; protección temporal de herramientas, maquinaria y piezas metálicas durante almacenaje o transporte. Aplicable en automóviles, bicis, cerrajería, herramientas manuales, equipos de jardín y aplicaciones de mantenimiento industrial ligero. | Modo de uso sugerido: 1) Agitar la lata durante 10 segundos antes de usar para homogeneizar la mezcla. 2) Si es necesario, conectar el Smart Straw para aplicaciones precisas o usar la boquilla ancha para cobertura mayor. 3) Mantener la lata a 15–25 cm de la superficie y aplicar en pulsos cortos; evitar empapar para reducir goteo. 4) Dejar actuar varios minutos para permitir la penetración en roscas o uniones; mover la pieza (girar, abrir/cerrar) para facilitar el trabajo del lubricante. 5) Limpiar el exceso con paño y retirar residuos acumulados; repetir la aplicación si la pieza continúa rígida o expuesta a condiciones corrosivas. Precauciones: usar en áreas ventiladas, evitar inhalación prolongada, contacto con ojos y fuentes de ignición; usar guantes y protección ocular si procede. No aplicar sobre equipos energizados sin desconexión previa.
MLC2038409758 |  | Aromatizante Para Auto Colgante Jelly Bean 3d Variedades | - | Características generales: Aromatizante colgante modelo "Jelly Bean 3D" con diseño tridimensional y acabado brillante en colores variados; cuerpo compacto con núcleo aromático encapsulado y cubierta plástica rígida que evita derrames. Presentación individual lista para colgar, con cordón elástico resistente y anilla de sujeción. Proporciona liberación de aroma controlada y constante, neutraliza olores y refresca el ambiente del habitáculo sin dejar residuos. Diseño decorativo y de bajo mantenimiento, apto para uso vehicular y espacios reducidos. | Especificaciones técnicas: Dimensiones aproximadas: 60 mm (largo) x 35 mm (ancho) x 35 mm (alto). Peso unitario: ~20 g. Materiales: carcasa termoplástica (ABS/PVC) y núcleo de gel perfumado encapsulado; cordón de elastómero/nylon. Fragancias: variadas (frutales, cítricas, florales, maderas) a base de compuestos aromáticos formulados para uso ambiental. Duración estimada de aroma en uso normal: 30–60 días (variable según ventilación y temperatura). Rango de temperatura de uso: -10 °C a 70 °C. Compatibilidad: diseñado para colgar en retrovisores, ganchos interiores, guanteras y armarios. Vida útil en empaque cerrado: hasta 24 meses. | Usos / aplicaciones: Ideal para neutralizar olores y aromatizar el interior de automóviles (auto, camioneta, camión), motocicletas (zona de cascos/baúles), y espacios pequeños como lockers, armarios, baños y oficinas pequeñas. También apto para uso promocional o como accesorio estético en vehículos de demostración y merchandising. Ejemplos prácticos: colgar del espejo retrovisor para mantener olor fresco durante trayectos diarios; colocar dentro de la guantera para perfumar ropa y papeles; ubicar en el armario para mantener la ropa con aroma agradable. | Modo de uso sugerido: 1) Abrir el empaque individual y extraer el aromatizante respetando la hoja de seguridad incluida. 2) Si dispone de sello protector sobre el núcleo aromático, retirarlo con cuidado para activar la liberación de fragancia. 3) Ajustar la longitud del cordón según el punto de anclaje; dejar colgado a una distancia mínima de 10–15 cm del parabrisas y fuera del campo visual del conductor. 4) Evitar contacto directo con superficies plásticas o pintadas; no colocar sobre el tablero. 5) Para reducir intensidad, dejar parcialmente cubierto con la bolsa perforada o colgar en un lugar con menor circulación de aire; para mayor intensidad, ubicar en zonas con flujo de aire directo. 6) Sustituir al finalizar la vida útil aromática o si se observa deterioro del encapsulado. Precauciones: mantener fuera del alcance de niños y mascotas, no ingerir, evitar contacto con ojos y piel; en caso de contacto, enjuagar con agua y buscar asistencia si es necesario.
MLC2038409758 | 190303504015 | Aromatizante Para Auto Colgante Jelly Bean 3d Variedades | Vainilla | Características generales: Aromatizante colgante modelo Jelly Bean 3D, variante Vainilla. Núcleo gelificado perfumado encapsulado en carcasa con relieve tridimensional que reproduce la forma tipo "jelly bean". Diseño compacto y ligero, color crema/avellana acorde a la fragancia. Presentación individual lista para uso; se cuelga mediante cordón ajustable. Formulación no pulverizable que proporciona liberación controlada de aroma, neutraliza olores y mantiene el ambiente interior del vehículo con una fragancia constante sin dejar residuos líquidos ni manchas cuando se utiliza según indicaciones. | Especificaciones técnicas: Dimensiones aproximadas 70 x 40 x 20 mm (alto x ancho x espesor). Peso neto aproximado 25 g. Material del núcleo: gel aromático a base de polímeros y aceites esenciales sintéticos; carcasa externa de PVC/TPR; cordón de nylon. Compatibilidad: apto para interiores de automóviles, armarios, lockers y espacios cerrados de hasta 4 m³. Temperatura de uso recomendada: -10 °C a 60 °C; conservar en ambiente seco y fuera de la luz solar directa. Vida útil estimada de emisión de aroma: hasta 30 días en condiciones normales de ventilación; duración variable según exposición al sol y circulación de aire. Empaque individual protegido para transporte. | Usos / aplicaciones: Diseñado para aromatizar el interior de vehículos (colgado del espejo retrovisor o en tomas de ventilación), así como para uso en closets, vestidores, baños pequeños, casilleros de gimnasio y cajas de almacenamiento. Ideal para neutralizar olores de tabaco, comida y humedad en espacios reducidos. Ejemplos: colgar del espejo retrovisor para aromatizar el habitáculo del auto; ubicar en un armario para perfumar ropa; colocar en un locker deportivo para reducir olores fuertes. | Modo de uso sugerido: 1) Retirar el producto del embalaje protector. 2) Si presenta película protectora sobre el gel, retirarla cuidadosamente (si aplica). 3) Ajustar el cordón al largo deseado y colgar el aromatizante en el espejo retrovisor o en un punto fijo dentro del vehículo, evitando contacto directo con superficies sensibles (cuero, plásticos claros o telas que puedan mancharse). 4) No colocar sobre el tablero expuesto al sol intenso para prevenir deformación o transferencia de olor a materiales. 5) Ventilar el vehículo periódicamente. 6) Reemplazar cuando la intensidad del aroma disminuya significativamente. Precauciones: mantener fuera del alcance de niños y mascotas, no ingerir, evitar contacto con ojos y piel; en caso de contacto enjuagar con abundante agua.
MLC2038409758 | 190303504005 | Aromatizante Para Auto Colgante Jelly Bean 3d Variedades | Berry blue | Características generales: Aromatizante colgante modelo Jelly Bean 3D en variante Berry Blue, diseñado para perfumar espacios reducidos. Carcasa externa de elastómero (TPE/PVC) con núcleo de gel perfumado microencapsulado; acabado brillante y color azul intenso. Presentación individual lista para colgar, incluye cordón elástico ajustable. Ofrece liberación controlada de fragancia, neutralización de olores y diseño decorativo que aporta estética sin ocupar espacio. Resistente a vibraciones y golpes menores propios del uso automotriz; no sumergible. Beneficios: aromatiza de forma constante, reduce olores persistentes y aporta un elemento visual distintivo. | Especificaciones técnicas: Dimensiones aproximadas: 60 mm (largo) x 35 mm (ancho) x 25 mm (alto). Peso aproximado: 20–30 g. Materiales: carcasa TPE/PVC flexible; núcleo de gel perfumado (base poliol con aroma sintético Berry). Temperatura de uso recomendada: -10 °C a 60 °C. Duración estimada de la fragancia: 30–45 días según ventilación y temperatura ambiente. Compatibilidad: apto para todo tipo de vehículos, roperos y espacios pequeños; se sujeta mediante cordón al espejo retrovisor, perillas o ganchos. Control de calidad: fabricado bajo procesos de control internos y normas comerciales aplicables a ambientadores para uso doméstico/automotriz. SKU: 190303504005. | Usos / aplicaciones: Ambientación de habitáculos de automóvil (colgado del espejo retrovisor o en ganchos interiores), armarios, taquillas, baños pequeños y bolsos/locker. Ejemplos prácticos: colgar del espejo retrovisor para mantener olor fresco durante viajes; colocar en el interior de un ropero para proteger ropa almacenada; ubicar en casilleros de gimnasio para atenuar olores de ropa deportiva. También útil en vehículos de reparto, oficinas pequeñas y espacios donde se requiera fragancia constante y discreta. | Modo de uso sugerido: 1) Abrir el embalaje y retirar el aromatizante sin perforar la cápsula de gel. 2) Ajustar el cordón elástico a la longitud deseada. 3) Colgar en el espejo retrovisor u otro gancho interior a una altura que no obstruya la visión del conductor. 4) Evitar contacto directo del gel con superficies de tela o plásticos sensibles; si se detecta fuga, limpiar inmediatamente con paño húmedo y detergente suave. 5) No exponer a luz solar directa o fuentes de calor intensas para prolongar la duración. 6) Retirar y reemplazar cuando la fragancia desaparezca o cada 30–45 días. Precauciones: mantener fuera del alcance de niños y mascotas, no ingerir, no perforar ni quemar.
MLC2038409758 | 190303504000 | Aromatizante Para Auto Colgante Jelly Bean 3d Variedades | Chicle | Características generales: Aromatizante colgante modelo Jelly Bean 3D con forma ergonómica tipo "jelly bean", variante aroma Chicle. Núcleo aromático en gel de alta concentración contenido en una carcasa plástica resistente; acabado liso y diseño tridimensional que permite liberación controlada de la fragancia. Presentación individual colgante, color acorde a la variante (rosa chicle), cordón de sujeción incluido. Resistente a vibraciones y uso continuo en ambiente vehicular; proporciona ambientación duradera, camufla y neutraliza olores indeseados y mejora la percepción de frescura interior sin necesidad de energía eléctrica. Beneficios: instalación simple, dosificación constante de aroma, compacto y compatible con espacios reducidos. | Especificaciones técnicas: Dimensiones aproximadas: 7 x 3.5 x 3.5 cm. Peso neto aproximado: 18–25 g. Carcasa: plástico rígido (PP/ABS). Núcleo aromático: gel perfumado a base de solventes y aceites aromáticos aptos para uso ambiental (no alimentario). Cordón: nylon/algodón de 12–15 cm. Compatibilidad: apto para todo tipo de vehículos con gancho o espejo retrovisor y para espacios pequeños (locker, baño, oficina). Rango de temperatura de uso recomendado: -10 °C a 60 °C. Duración estimada de liberación aromática: 30–45 días según condiciones de ventilación y temperatura. Fabricado bajo controles de calidad industrial; manipular según indicaciones de seguridad del producto. | Usos / aplicaciones: Diseñado para ambientar habitáculos interiores, principalmente automóviles (colgado del espejo retrovisor o gancho interior). Aplicable también en casilleros, armarios, baños pequeños, oficinas personales y mochilas. Ejemplos prácticos: colgar en retrovisor para mantener olor fresco durante viajes; ubicar en el cajón de ropa para perfumar prendas; colocar en un locker de gimnasio para neutralizar olores de equipamiento. | Modo de uso sugerido: 1) Conservar en su empaque hasta el momento de uso para preservar la intensidad del aroma. 2) Abrir el blister o saco protector con cuidado. 3) Ajustar el cordón a la longitud deseada (12–15 cm) y fijar el aromatizante al espejo retrovisor o gancho interior, evitando obstruir la visión del conductor o el despliegue de airbags. 4) Para aumentar intensidad colocar temporalmente cerca de la salida de aire (sin bloquear conductos). 5) Si se desea reducir intensidad, ubicar el colgante en una zona menos directa o envolverlo parcialmente con papel. Precauciones: no ingerir, evitar contacto prolongado con superficies sensibles (plásticos claros, tapicería clara) y con la piel; mantener fuera del alcance de niños y mascotas; no exponer a fuentes directas de calor o llama.
MLC2038409758 | 190303504010 | Aromatizante Para Auto Colgante Jelly Bean 3d Variedades | Tangerine | Características generales: Ambientador colgante modelo Jelly Bean 3D en variante Tangerine; cuerpo exterior de polímero flexible con núcleo de gel perfumado de alta concentración. Color naranja brillante, diseño tridimensional tipo caramelito que aporta estética y funcionalidad. Presentación individual lista para colgar (packaging sellado). Proporciona liberación continua de fragancia cítrica y fresca, ayuda a neutralizar malos olores, no requiere energía ni instalación eléctrica y es resistente a vibraciones y movimientos del vehículo. Beneficios: aroma persistente y uniforme, bajo mantenimiento, tamaño compacto que no interfiere con la visibilidad ni con los controles del automóvil. | Especificaciones técnicas: SKU 190303504010; variante: Tangerine. Dimensiones aproximadas: 6 x 4 x 3 cm (alto x ancho x profundidad). Peso aproximado: 20 g. Materiales: carcasa de polímero termoplástico flexible y núcleo de gel perfumado a base de aceites esenciales y solventes volátiles de baja concentración; cordón de nylon. Temperatura de uso recomendada: -10 °C a 60 °C. Duración estimada de la fragancia: 3 a 6 semanas según condiciones de ventilación y temperatura. Compatibilidad: apto para todo tipo de vehículos, también utilizable en armarios, baños y espacios pequeños. Cumple requisitos básicos de seguridad para productos de ambientación de uso doméstico (no ingestible). | Usos / aplicaciones: Ambientación interior de vehículos (colgado del espejo retrovisor o en perchas interiores); neutralización de olores en autos de uso diario, taxis y vehículos de reparto; aromatización puntual en espacios pequeños como closets, baños, casilleros o cajones. Ejemplos prácticos: mantener en el auto para eliminar olor a comida o humo, colgar en el compartimento de pasajeros para una sensación fresca al entrar, ubicar en armario para perfumar prendas sin contacto directo. | Modo de uso sugerido: 1) Retirar el producto del envase sellado conservando la etiqueta informativa. 2) Ajustar el cordón al largo deseado evitando que obstruya la visión del conductor. 3) Colgar del espejo retrovisor o de una superficie estable dentro del vehículo, procurando que no toque telas ni superficies pintadas para evitar transferencias de fragancia o manchas. 4) Para una liberación más rápida del aroma, ubicar el producto cerca de las salidas de aire, sin bloquearlas. 5) Evitar exposición directa y prolongada al sol y calor extremo; reemplazar cuando la fragancia deje de percibirse o pasadas 6 semanas. Precauciones: mantener fuera del alcance de niños y mascotas, no ingerir, evitar contacto con ojos y piel; en caso de contacto lavar con agua.
MLC2038409758 | 190303504030 | Aromatizante Para Auto Colgante Jelly Bean 3d Variedades | Tutti Frutti | Características generales: Aromatizante colgante modelo Jelly Bean 3D en variante Tutti Frutti diseñado para perfumar espacios pequeños de forma continua y decorativa. Cuerpo confeccionado en polímero termoplástico flexible con núcleo perfumado tipo gel encapsulado que libera aroma de manera gradual. Presentación individual colgante con cordón regulable; diseño ergonómico y tridimensional que evita derrames y permite su uso en posición vertical. Resistente a la compresión leve y a la humedad ambiental; sin boquilla ni líquido expuesto para minimizar riesgo de manchas. Beneficios: perfuma de forma sostenida, aporta aspecto estético al interior del vehículo y es fácil de instalar y reemplazar. | Especificaciones técnicas: Dimensiones aproximadas: 6,0 x 3,5 x 3,5 cm. Peso neto aproximado: 20–30 g. Materiales: polímero termoplástico (cuerpo) y núcleo perfumado en gel o masa absorbente. Variante de aroma: Tutti Frutti. Compatibilidad: apto para colocación en espejos retrovisores, salidas de ventilación (siempre sin obstrucción), guanteras abiertas y espacios cerrados pequeños. Temperatura de uso recomendada: -10 °C a 60 °C. Duración estimada de fragancia: 30–45 días según ventilación, temperatura y exposición solar. SKU: 190303504030. | Usos / aplicaciones: Diseñado principalmente para perfumar automóviles sin generar derrames. También indicado para closets, cajones, lockers, baños pequeños y áreas de trabajo reducidas. Ejemplos prácticos: colgar del espejo retrovisor para mantener aroma constante durante la conducción; colocar dentro de un armario para neutralizar olores de ropa; ubicar en la guantera o en un locker para suavizar olores acumulados. | Modo de uso sugerido: 1) Abrir el empaque y retirar el aromatizante con las manos limpias. 2) Ajustar la longitud del cordón según el punto de colgado evitando que obstruya la visión o active bolsas de aire. 3) Colgar en espejo retrovisor o gancho interior, o ubicar en un espacio ventilado del vehículo; si se coloca en ventilación, no introducir el aromatizante directamente en conductos cerrados. 4) Para maximizar duración, evitar exposición directa y prolongada al sol y retirar si presenta daño en su carcasa. 5) Desechar y reemplazar cuando la fragancia sea perceptiblemente débil. Precauciones: mantener fuera del alcance de niños y mascotas, no perforar ni ingerir, evitar contacto directo con superficies delicadas y piel.
MLC2038409758 | 190303504020 | Aromatizante Para Auto Colgante Jelly Bean 3d Variedades | Very Cherry | Características generales: Aromatizante colgante tipo 3D diseñado para ambientes cerrados de vehículos; estructura compacta con núcleo de gel absorbente aromatizado que libera fragancia de manera controlada. Carcasa externa de material elastomérico que conserva la forma tridimensional y resiste la manipulación habitual. Presentación individual en envase sellado para mantener la concentración aromática hasta el primer uso. Color y acabado opacos que no reflejan la luz del habitáculo; aroma formulado para neutralizar olores y proporcionar una fragancia persistente sin manchar superficies ni dejar residuos líquidos. Beneficios: instalación rápida, difusión uniforme, estética decorativa y liberación programada de aroma para hasta varias semanas de uso normal. | Especificaciones técnicas: Dimensiones aproximadas: 7 cm (alto) x 4 cm (ancho) x 2 cm (profundidad). Peso unitario: ~20 g. Materiales: núcleo de gel aromático a base de polímeros absorbentes; carcasa de TPR/PVC flexible; cordón regulable de poliéster. Compatibilidad: apto para todo tipo de automóviles y espacios cerrados pequeños (cabinas, oficinas, closets) hasta 3 m3. Temperatura de uso recomendada: -10 °C a 60 °C (no exponer a fuentes de calor directo). Duración estimada de liberación aromática: 30–45 días bajo condiciones normales de uso; vida útil en empaque cerrado: 12 meses. Normas y seguridad: formulación libre de CFC; fabricación bajo control de calidad interno y formulaciones que cumplen con requisitos de seguridad de fragancias comerciales (cumplimiento de regulaciones aplicables como REACH cuando corresponda). SKU: 190303504020. Variante: Very Cherry. | Usos / aplicaciones: Aromatizar y neutralizar olores en el interior de vehículos (autos particulares, taxis, remises), en espacios pequeños como lockers, closets, cofres, oficinas personales y áreas de exhibición de vehículos. Ideal para concesionarios, servicios de detailing y flotas que requieren una solución estética y de fácil reposición. También útil en viajes, transporte de mascotas (manteniendo distancia segura) y en compartimientos donde se acumulan olores persistentes (ropa de deporte, zapatos). | Modo de uso sugerido: 1) Retirar el producto del empaque sellado conservando la etiqueta de seguridad. 2) No perforar ni exprimir el núcleo; manipular con las manos secas. 3) Ajustar el cordón a la longitud deseada y colgar el aromatizante en un punto del habitáculo que no obstruya la visión (por ejemplo, espejo retrovisor interno) o en otro lugar ventilado del espacio. 4) Evitar el contacto directo prolongado con superficies delicadas (pintura, cuero) y no colocarlo sobre el tablero expuesto al sol directo. 5) Si la fragancia resulta demasiado intensa, mover el colgante a una ubicación más lateral o retirar temporalmente. 6) Mantener fuera del alcance de niños y mascotas; en caso de daños en la carcasa, retirar y desechar de forma segura.
MLC1492440033 | 140302405000 | Silicona Alta Temperatura Negra Ceys 280ml | - | Características generales: Silicona de sellado de alta temperatura en color negro, formulada para curado a temperatura ambiente (RTV). Presentación en cartucho de 280 ml compatible con pistola extrusora. Material elastomérico a base de silicona diseñado para mantener elasticidad y hermeticidad frente a ciclos térmicos, humedades y contaminación por hollín; excelente adherencia a metales, vidrio, cerámica y mampostería. Ofrece resistencia térmica, estabilidad dimensional y buena resistencia a la degradación por calor y envejecimiento, lo que reduce la necesidad de reparaciones frecuentes y mejora la estanqueidad en aplicaciones expuestas a altas temperaturas. | Especificaciones técnicas: Volumen: 280 ml (cartucho estándar). Color: negro. Tipo de material: silicona de curado por humedad (RTV) formulada para altas temperaturas. Rango térmico de servicio aproximado: hasta 300 °C en servicio intermitente (consultar condiciones específicas del equipo). Tiempo de formación de película: 10–20 min (variable según humedad y temperatura). Curado completo: ~24 h a 3 mm de espesor. Adhesión: adecuada sobre acero, hierro, aluminio, vidrio, cerámica, ladrillo y mampostería; no recomendable sobre PE, PP o PTFE sin imprimación. Almacenamiento: conservar en lugar seco y fresco, vida útil en envase cerrado ~12 meses desde la fabricación. Compatibilidad química: resistente a vapores calientes y gases; no indicado para contacto continuo con combustibles líquidos ni para juntas sometidas a presión interna. | Usos / aplicaciones: Sellado y montaje en hornos, estufas, chimeneas, conductos de escape no presurizados, calderas y rejillas; unión y sellado de piezas cerámicas y metálicas expuestas a calor; reparación y sellado de juntas en electrodomésticos y equipos industriales con temperaturas elevadas; juntas de chimeneas, paneles calefactores y zonas de paso de aire caliente. Ejemplos prácticos: sellar la unión entre boca de horno y estructura, reparar juntas de hornos de leña, sellar bridas y uniones de conductos de ventilación caliente. No usar en sistemas hidráulicos presurizados ni en superficies flexibles de PE/PP sin tratamiento. | Modo de uso sugerido: 1) Preparación: limpiar superficies, eliminar polvo, grasa, aceite y restos de sellantes antiguos; secar completamente. 2) Corte de boquilla: colocar cartucho en pistola extrusora, cortar la punta de la boquilla al diámetro de cordón deseado. 3) Aplicación: aplicar un cordón continuo ejerciendo presión uniforme; para juntas mayores, aplicar respaldo de junta si procede. 4) Acabado: alisar el cordón con espátula húmeda o con herramienta adecuada antes de que forme película. 5) Curado: dejar curar según condiciones ambientales (formación de película 10–20 min; curado completo ~24 h a 3 mm). 6) Limpieza y seguridad: retirar exceso con disolvente recomendado antes del curado; una vez curado eliminar mecánicamente. Utilizar guantes y ventilación adecuada; evitar inhalación y contacto prolongado con la piel. No pintable una vez curado.
MLC2458806500 |  | Terminal Decorativo Bola Espiral Para Barra Cortina De 19 Mm | - | 1. Características generales: Terminal decorativo tipo bola con diseño en espiral pensado para barras de cortina de 19 mm. Fabricado en aleación de aluminio y acero inoxidable con tratamiento anticorrosión y acabado cromado brillante que ofrece alta resistencia al desgaste y buena apariencia estética. Presentación en juego para terminación lateral de la barra; protege y oculta el extremo de la cortina y añade un remate decorativo uniforme. Resistente a la humedad de ambientes interiores, fácil de limpiar y de instalación rápida sin necesidad de herramientas especiales. Beneficios: mejora el acabado visual del sistema de cortinas, evita deslizamiento lateral de anillas y prolonga la vida útil de la barra. | 2. Especificaciones técnicas: Diámetro interior de montaje: 19 mm (compatible con barras estándar de 19 mm). Diámetro de la esfera decorativa: aprox. 35 mm. Longitud total del terminal: aprox. 75 mm. Peso por unidad: aprox. 70–90 g. Materiales: cuerpo en aleación de aluminio inyectado y elemento espiral en acero inoxidable; tratamiento superficial anticorrosión y acabado cromado. Temperatura de uso recomendada: -10 °C a 60 °C. Vida útil estimada en uso interior: 5–10 años según condiciones de instalación. Compatible con anillas y soportes convencionales para barras de 19 mm. Fabricado bajo controles de calidad industrial para accesorización de cortinas. | 3. Usos / aplicaciones: Está diseñado para rematar barras de cortina de 19 mm en ambientes residenciales y comerciales (salas, dormitorios, oficinas, habitaciones infantiles). Se utiliza como tope decorativo para evitar que las anillas o los ojales se salgan del extremo de la barra y para dar un acabado estético a la instalación. También es útil en renovaciones y reposiciones de accesorios de cortina o para proyectos de diseño interior que requieran un detalle metálico y elegante. No está concebido como elemento portante independiente para cargas estructurales. | 4. Modo de uso sugerido: 1) Verifique que la barra sea de 19 mm de diámetro y que los soportes estén correctamente instalados. 2) Retire la tapa o tornillo de fijación del extremo de la barra, si existe. 3) Deslice el terminal sobre la barra hasta el extremo o colóquelo por el lateral si el diseño lo permite. 4) Alinee el terminal en la posición deseada y asegure con el tornillo de fijación o prensa interior suministrado; apriete a mano y finalice con destornillador hasta ajuste firme sin exceder par para evitar deformación. 5) Compruebe que las anillas o el voleo de la cortina se deslicen libremente y que el terminal quede firme. 6) Realice una inspección visual periódica y reapriete fijaciones si es necesario.
MLC2458806500 | 180101403505 | Terminal Decorativo Bola Espiral Para Barra Cortina De 19 Mm | Bronce | Características generales: Terminal decorativo tipo bola con espiral diseñado para barras de cortina de 19 mm. Fabricado en aleación metálica de alta densidad con recubrimiento acabado bronce (pintura electrostática/texturizada) que proporciona aspecto estético y resistencia a ralladuras. Presentación: pieza de remate decorativo con base de inserción adaptable; superficie con tratamiento anticorrosión y acabado uniforme que mejora la durabilidad y la apariencia del conjunto de cortinas. Beneficios: aporta terminación profesional y estética, protege el extremo de la barra, facilita la instalación de soportes y remates, y evita que las cortinas se deslicen fuera de la barra. SKU: 180101403505. Variante: Bronce. | Especificaciones técnicas: Compatibilidad: diseñada para barras con diámetro exterior de 19 mm. Dimensiones aproximadas de la pieza: longitud total 80 mm; diámetro máximo (bola) 45 mm; diámetro de base interna para inserción 19 mm. Peso unitario aproximado: 100 g. Material: aleación de zinc/latón con núcleo metálico y recubrimiento poliéster/epóxico color bronce. Tolerancias dimensionales conforme a prácticas industriales (referencia ISO 2768 para tolerancias generales). Temperatura de uso recomendada: -10 °C a 50 °C (uso preferente en interiores). Resistencia: tratamiento anticorrosión y alta estabilidad a la abrasión; vida útil estimada en uso interior de varios años según condiciones de uso. | Usos / aplicaciones: Remate decorativo para barras de cortina en living, dormitorio, comedor, oficinas y proyectos de decoración. Aplicable como pieza final en barras metálicas de 19 mm para cortinas ligeras y medianas, visillos y paneles. Uso en reposición o mejora estética de ventanas, para ocultar cortes de barra y como detalle decorativo en proyectos de interiores residenciales y comerciales. Ejemplos prácticos: terminar una barra de cortina de 19 mm en sala de estar; reemplazar terminales dañados en cortinas de dormitorio; instalar en barras decorativas de balcones interiores. | Modo de uso sugerido: 1) Retire cualquier remate anterior y verifique que la barra tenga diámetro exterior de 19 mm. 2) Si la pieza incluye adaptador, insértelo en la base de la terminal hasta que quede firme. 3) Deslice la terminal por el extremo de la barra o encájela sobre el extremo hasta que la base quede alineada. 4) Fije con el tornillo de sujeción o clip provisto (no apriete en exceso para evitar deformar la base). 5) Compruebe la alineación estética y el ajuste, cierre con el conjunto del soporte y pruebe el deslizamiento de la cortina. Recomendaciones de seguridad: utilice escalera estable para instalación en altura, no aplique calor directo sobre el acabado y evite exposición continua a intemperie para preservar el recubrimiento.
MLC2458806500 | 180101403005 | Terminal Decorativo Bola Espiral Para Barra Cortina De 19 Mm | Negro | Características generales: Terminal decorativo tipo bola con diseño espiral, fabricado en aleación de zinc (zamak) con acabado en pintura electrostática negro mate. Presentación como unidad decorativa para barra de cortina Ø19 mm; superficie texturizada resistente a rayaduras y decoloración. Ofrece resistencia a la corrosión en uso interior y alta estabilidad mecánica; su diseño espiral aporta acabado estético y moderno, ocultando el extremo de la barra y mejorando la sujeción de las cortinas. Beneficios: fácil instalación, aspecto uniforme con barras metálicas, bajo mantenimiento y mayor vida útil del sistema de cortina. | Especificaciones técnicas: Diámetro de la bola: 45 mm; longitud desde el extremo de la barra: 75 mm; diámetro nominal de compatibilidad: 19 mm (compatible con barras Ø19 ±0.5 mm); peso unitario: 90 g aprox. Material: aleación de zinc (zamak) con recubrimiento en pintura electrostática negro mate. Sistema de fijación: espiga roscada con tornillo de sujeción integrado (incluido). Rango de temperatura de uso recomendado: -10 °C a 60 °C (uso interior). Acabado: textura mate resistente a HU>500 ciclos de ensayo abrasión en control interno; vida útil estimada en uso doméstico: varios años según condiciones de instalación. | Usos / aplicaciones: Diseñado para finalizar y decorar barras de cortina de 19 mm en ambientes residenciales y comerciales (salas, dormitorios, oficinas, hoteles). Ideal para: rematar barras metálicas, reemplazar terminales dañados, potenciar el acabado decorativo de cortinas y visillos, asegurar el desplazamiento correcto de anillas o rieles. Se adapta a barras rectas o con soportes laterales donde se requiera un remate estético y resistente. | Modo de uso sugerido: 1) Retirar la protección de transporte y verificar que la barra tenga un diámetro de 19 mm. 2) Introducir la espiga del terminal en el extremo de la barra hasta ajuste. 3) Alinear la pieza y apretar el tornillo de sujeción con destornillador Philips o Allen (según tornillo incluido) hasta que quede firme, evitando sobreapretar para no deformar la barra. 4) Comprobar que el terminal quede centrado y estable; mover suavemente la cortina para verificar libre desplazamiento. 5) Para retirar, aflojar el tornillo y extraer la espiga. Recomendaciones de seguridad: usar guantes ligeros para montaje, no usar herramientas de impacto y revisar periódicamente el apriete si la instalación está expuesta a movimientos frecuentes.
MLC1524019863 | 140201105000 | Adhesivo De Montaje Agarre Total Ceys High Tack 450g | - | Características generales: Adhesivo de montaje de alta adherencia instantánea formulado en polímero híbrido (MS Polymer / polímero silano modificado). Color blanco marfil translucido; presentación en cartucho de 450 g para aplicación con pistola dosificadora. Proporciona agarre total sin necesidad de fijación temporal en la mayoría de soportes, con comportamiento elástico que absorbe vibraciones y movimientos diferenciales. Resistente a humedad y envejecimiento, impermeable una vez curado, pintable y sin disolventes agresivos. Beneficios: fijación rápida de piezas pesadas, evita perforaciones y tornillería en acabados visibles, mejora tiempos de montaje y ofrece acabado limpio y profesional. | Especificaciones técnicas: Peso neto: 450 g. Tipo de material: polímero híbrido (MS Polymer), libre de solventes y isocianatos. Densidad aproximada: 1,3–1,5 g/cm3. Viscosidad: pasta no gotificante, alta tixotropía (no escurre en vertical). Tiempo de formación de piel: 5–20 minutos (dependiendo temperatura/humedad). Curado completo: 24–48 horas (espesor dependiente). Temperatura de aplicación recomendada: +5 °C a +40 °C. Temperatura de servicio: -40 °C a +90 °C. Resistencia mecánica: unión elástica de alta adhesión inicial (alto agarre inmediato). Compatibilidad: adecuada para madera, MDF, yeso, hormigón, ladrillo, cerámica, vidrio, metales, piedra natural, melamina y muchos plásticos rígidos (no adherible a PE, PP y PTFE sin tratamiento previo). Almacenamiento: conservar en lugar seco y fresco (5–25 °C), vida útil aproximada 12 meses en envase sin abrir. | Usos / aplicaciones: Fijación y montaje de molduras, zócalos, perfiles, encimeras ligeras, espejos, paneles decorativos, azulejos decorativos, marcos, rótulos y elementos de ornamentación tanto en obra como en reformas. Recomendado para trabajos interior y exterior donde se busca resistencia inicial alta para evitar retenes temporales (clavijas o tornillos). Útil en carpintería, albañilería ligera, montaje de mobiliario modular y reparaciones domésticas que requieran una unión duradera y flexible. | Modo de uso sugerido: 1) Preparación: asegurar superficies limpias, secas y libres de polvo, grasa o restos de pinturas no adheridas; lijar o desengrasar en caso necesario. 2) Corte: abrir el cartucho y colocar boquilla; cortar la punta de la cánula según el ancho de cordón requerido. 3) Aplicación: aplicar un cordón continuo sobre una de las superficies (en líneas o puntos según el tamaño de la pieza). 4) Montaje: ensamblar las piezas presionando firmemente durante 2–5 minutos para contacto inicial; usar sujeciones temporales solo si la pieza supera la capacidad de agarre inmediato. 5) Ajuste: alinear en los primeros minutos; después de la formación de piel la posición no se puede corregir fácilmente. 6) Limpieza: retirar excedentes no curados con un paño y alcohol isopropílico o disolvente recomendado; una vez curado sólo remoción mecánica. 7) Tiempo de espera: permitir el curado completo según espesor (24–48 h) antes de someter a cargas permanentes o pintura. Precauciones: usar en ambientes ventilados, evitar contacto prolongado con piel y ojos; en caso de duda consultar ficha técnica y de seguridad.
MLC2859461204 | 130112002020 | Pintura Spray Secado Rápido Rex Tamaño Xl Extra Grande 650ml Color Aluminio | - | Características generales: Pintura en aerosol efecto aluminio diseñada para acabado metálico y protección decorativa. Formulación a base de resinas sintéticas y solventes de secado rápido con pigmento metálico que proporciona brillo y aspecto aluminio uniforme. Presentación en envase aerosol XL de 650 ml con válvula y boquilla de pulverización para aplicación cómoda y controlada. Ofrece buena adherencia sobre superficies limpias y preparadas, acabado continuo sin marcas de pincel y resistencia al desgaste moderado y a la intemperie; ideal para retoques, renovación y proyectos de bricolaje. SKU: 130112002020 | Especificaciones técnicas: Volumen neto 650 ml. Tipo de producto: pintura en aerosol, base resinas sintéticas con pigmento aluminio. Tiempo de secado: tack-free 10–20 minutos; repintado 15–30 minutos; curado total 24 horas a 20 °C. Temperatura de aplicación recomendada: 5 °C a 35 °C. Temperatura de servicio aproximada: -20 °C a +80 °C. Compatibilidad: metales, madera, MDF, algunos plásticos (se recomienda prueba previa y uso de imprimación para plásticos). Vida útil en envase cerrado: hasta 24 meses en almacenamiento en lugar seco y fresco. Presenta etiqueta con instrucciones y advertencias de seguridad conforme a normativa de aerosoles. | Usos / aplicaciones: Para protección y acabado decorativo de puertas y rejas metálicas, marcos, herrería, muebles metálicos, electrodomésticos, carcasas, piezas de automotor para retoques estéticos, accesorios de jardín y proyectos DIY. Adecuado para uso interior y exterior en superficies limpias; útil para repintados rápidos, reparación de desperfectos y creación de acabados metálicos en piezas pequeñas. | Modo de uso sugerido: 1) Preparación: limpiar la superficie eliminando polvo, grasa y óxido; lijar zonas sueltas y desengrasar con disolvente si procede; usar imprimación antióxido en metales sin tratamiento. 2) Agitar la lata: mantener en posición vertical y agitar enérgicamente al menos 1–2 minutos hasta escuchar la bola mezcladora; agitar periódicamente durante la aplicación. 3) Prueba: realizar una pulverización de prueba en cartón para comprobar el color y el flujo. 4) Aplicación: mantener la boquilla a 20–30 cm de la superficie; aplicar en pasadas finas y uniformes, solapando ligeramente cada pasada para evitar acumulaciones. 5) Capas: aplicar 2–3 capas finas dejando 2–3 minutos entre capas según temperatura ambiente; no aplicar capas gruesas que provoquen goteo. 6) Secado y curado: respetar tiempos de secado indicados; evitar manipular hasta curado total. 7) Seguridad: usar en áreas ventiladas, protección respiratoria adecuada, guantes y protección ocular; no pulverizar cerca de llamas ni fuentes de ignición; almacenar vertical y lejos de temperaturas extremas.
MLC3033413770 | 130403002005 | Pintura Anticorrosiva Fast 3.8 Lts Fierro Acero Rejas 1 Gl Negro Mate | - | Características generales: Pintura anticorrosiva formulada para protección y acabado de superficies ferrosas. Presentación en lata de 3,8 L (1 galón) en acabado negro mate. Base sintética de secado rápido con inhibidores de corrosión que forman una película resistente a la intemperie, agua y agentes químicos domésticos; alta adherencia sobre acero y hierro. Proporciona protección preventiva contra la oxidación y acabado uniforme de baja reflectancia para rejas, estructuras metálicas y componentes industriales ligeros. | Especificaciones técnicas: Volumen nominal 3,8 L. Color: negro mate. Tipo de resina: base sintética/alkyd con aditivos anticorrosivos. Estado: solución solvente. Rendimiento aproximado: 10–12 m² por litro por mano (dependiente de rugosidad y preparación). Peso específico aproximado: 1,0–1,2 kg/L; peso total aproximado del envase 4,5 kg. Tiempo de secado al tacto: 20–30 minutos; repintado entre 1–2 horas; curado total ~7 días a 23 °C y 50% HR. Temperatura de aplicación: 5–35 °C. Temperatura de servicio de la película: -10 °C a 80 °C. Compatibilidad: adherente sobre hierro y acero limpios; puede aplicarse sobre imprimaciones epoxi o primarios anticorrosivos adecuados. Almacenamiento: conservar en lugar seco entre 5–40 °C; vida útil aproximada 24 meses en envase cerrado. Fabricada bajo control de calidad industrial para usos ferreteros y de mantenimiento. | Usos / aplicaciones: Protección y acabado de rejas, verjas, barandas, puertas metálicas, cercos, estructuras metálicas ligeras, soportes y piezas de maquinaria expuestas a intemperie o humedad. Recomendable para mantenimiento preventivo y repintado de superficies corrosivas medianamente atacadas después de limpieza. Uso en talleres, construcciones residenciales y comerciales, y obras de mantenimiento industrial ligero. Ejemplos prácticos: repintado de rejas exteriores de viviendas, protección de marcos metálicos en bodegas, acabado de barandas de escaleras y restauración de puertas de hierro. | Modo de uso sugerido: 1) Preparación: eliminar polvo, grasa y partículas sueltas; decapar y lijar hasta brillo del metal en áreas con óxido profundo; desengrasar con solvente adecuado y dejar secar. 2) Imprimación: aplicar primer anticorrosivo si la superficie está sin tratar o con corrosión previa; dejar secar según especificación del primer. 3) Homogeneizar: remover la lata con espátula o agitador mecánico hasta obtener mezcla uniforme. 4) Dilución: diluir 5–10% con thinner o aguarrás sintético para brocha/rodillo; 10–15% para pulverizado (prueba previa recomendada). 5) Aplicación: aplicar con brocha para retoques, rodillo para superficies planas o pistola airless/Air Spray según equipo; mantener capas uniformes y no aplicar capa excesiva. 6) Capas: aplicar 2 manos para óptima protección, respetando tiempos de repintado (1–2 horas). 7) Secado y curado: evitar humedad y lluvia durante 24 horas; curado completo en ~7 días. 8) Seguridad: usar guantes, gafas y respirador en espacios cerrados; ventilar adecuadamente; alejar de fuentes de ignición.
MLC2910153284 | 130602002430 | Pintura Latex Antihongos Mate Fast Galon 3.8 Lts Colores | Verde Mate | Características generales: Pintura látex al agua formulada con copolímeros acrílicos en dispersión, aditivo fungicida de larga duración y secado rápido (Fast). Acabado mate de baja reflectancia en tono Verde Mate (variante). Presentación en galón de 3.8 L en envase plástico hermético con etiqueta técnica. Ofrece buena opacidad y cubrimiento, resistencia a la proliferación de hongos en ambientes húmedos, buena lavabilidad y adherencia sobre sustratos cerámicos, hormigón, estuco y yeso. Beneficios: reducción de mantenimiento por humedad, acabado uniforme mate, aplicación rápida y menor olor durante la aplicación respecto a pinturas a solvente. | Especificaciones técnicas: Volumen: 3.8 L (galón). Peso aproximado del envase lleno: 5,0 kg. Base: látex (copolímero acrílico) en dispersión acuosa con inhibidor antimicrobiano. Rendimiento aproximado: 10–12 m²/L por mano (38–46 m²/3.8 L) dependiendo porosidad del sustrato. Secado al tacto: 30–60 minutos; repintado recomendado: 2–4 horas. Temperatura de aplicación: 10–35 °C. pH neutro a ligeramente alcalino. Almacenamiento: conservar en lugar seco entre 5–30 °C; vida útil estimada 24 meses en envase cerrado. Compatibilidad: aplicar sobre pinturas látex previas; para sustratos muy porosos o dañados se recomienda imprimante compatible. Formulación de bajo contenido de COV acorde con regulaciones locales y controles internos de calidad. | Usos / aplicaciones: Indicada para revestimiento de muros y cielorrasos interiores en áreas residenciales, comerciales e institucionales donde existe riesgo de humedad o condensación: baños, cocinas, lavaderos, sótanos, pasillos y departamentos. Adecuada para superficies de concreto, estuco, revoque, placas de yeso y repintado sobre pinturas látex existentes. Ideal para proyectos de mantenimiento y renovación donde se busca control de hongos y acabado mate uniforme. | Modo de uso sugerido: 1) Preparación: eliminar polvo, grasa y restos de pintura suelta; lavar con solución jabonosa si es necesario y enjuagar; reparar fisuras y dejar secar completamente. 2) Imprimación: en sustratos muy absorbentes o reparados aplicar una mano de sellador o imprimante compatible y esperar secado. 3) Homogeneizar: agitar el envase antes de usar hasta obtener mezcla uniforme. 4) Dilución: si se requiere, diluir con agua limpia hasta 5–10% máximo según herramienta (pistola puede requerir más ajuste). 5) Aplicación: aplicar con brocha, rodillo de pelo mediano o pistola airless en movimientos uniformes; aplicar 2 manos para obtención de cobertura y protección antimicrobiana óptima. 6) Tiempos: respetar secado al tacto (30–60 min) y mínimo 2–4 horas entre manos; evitar aplicar a temperaturas inferiores a 10 °C o con humedad relativa elevada (>85%). 7) Seguridad y limpieza: usar guantes y gafas; ventilar el área durante la aplicación; limpiar herramientas con agua inmediatamente después de su uso; desechar residuos según normativa local.
MLC1448258705 | 140901102000 | Bolsa De Azufre 1 Kilo Quimica Universal | Bolsa De Azufre 1 Kilo Quimica Universal | Características generales: Azufre elemental en polvo, de color amarillo pálido a amarillo intenso, presentado en bolsa de 1 kg. Producto de grado técnico/agrícola diseñado para aplicaciones fitosanitarias, corrección de suelo y usos industriales y de laboratorio. Material inorgánico estable a temperatura ambiente, insoluble en agua y con baja reactividad frente a compuestos no oxidantes; se dispersa fácilmente para dosificación y aplicación. Beneficios: efectivo como fungicida y acaricida de contacto (especialmente contra oídio), útil para acidificar suelos alcalinos, materia prima para procesos químicos e insumo en vulcanización; fácil almacenamiento y transporte en envase sellado. | Especificaciones técnicas: Peso neto: 1 kg. SKU: 140901102000. Composición: azufre elemental (S), grado técnico/agrícola (sujeto a ficha técnica). Presentación: polvo cristalino en bolsa sellada de polietileno. Color: amarillo pálido a amarillo. Densidad aparente y real: estable (densidad del azufre elemental ≈ 2,07 g/cm³). Punto de fusión ≈ 115 °C; punto de ebullición ≈ 445 °C. Solubilidad: insoluble en agua; soluble en disolventes orgánicos específicos (p. ej. sulfuro de carbono). Compatibilidad: incompatible con agentes oxidantes fuertes y halógenos; evitar mezcla con aceites y productos alcalinos. Temperatura de almacenamiento recomendada: ambiente seco, 5–30 °C, protegido de fuentes de ignición y humedad. Vida útil: químicamente estable si se conserva en envase cerrado; conservar conforme a ficha SDS. Normas y seguridad: cumpla con la normativa local para manejo de productos químicos; ficha de datos de seguridad (SDS) disponible bajo solicitud. | Usos / aplicaciones: Agricultura y jardinería: fungicida de contacto para control de oídio y otros hongos superficiales en viñedos, cítricos, frutales, hortalizas y plantas ornamentales; acaricida contra ácaros en cultivos. Enmienda de suelo: ajuste de pH para suelos alcalinos mediante oxidación microbiana del azufre. Industrial y laboratorio: materia prima en procesos químicos, formulación de productos, vulcanización de caucho y síntesis de compuestos sulfurados. Aplicaciones domésticas y de mantenimiento: control localizado de hongos en plantas de interior y exteriores, tratamiento de suelos en macetas. Ejemplos prácticos: aplicación preventiva en viñedos para oídio; corrección de pH en bancales elevados; materia prima para laboratorio escolar o industrial bajo condiciones controladas. | Modo de uso sugerido: 1) Antes de usar, leer la etiqueta del producto y la ficha SDS; verificar compatibilidades y restricciones. 2) Usar equipo de protección personal: guantes resistentes a químicos, gafas de seguridad y mascarilla para polvo (FFP2 o superior) y ropa protectora. 3) Calcular dosis y frecuencia según indicaciones técnicas del uso agrícola o industrial específico; en ausencia de ficha del fabricante, consultar un técnico agronómico o la SDS. 4) Preparación de mezcla para aplicación foliar: añadir la cantidad medida de azufre al agua en el depósito del pulverizador con agitación continua hasta homogeneizar (evitar polvo en suspensión prolongada). 5) Pulverizar en condiciones óptimas: temperatura moderada (<25–30 °C), baja probabilidad de lluvia y viento reducido; aplicar en horas de menor radiación solar para minimizar fitotoxicidad. 6) Evitar mezclar con aceites, productos alcalinos o agentes oxidantes; realizar prueba de compatibilidad en pequeña escala si se mezcla con otros fitosanitarios. 7) Limpieza: lavar equipos con agua tras su uso; eliminar residuos siguiendo normativa local para residuos químicos. 8) Almacenamiento posterior: cerrar bolsa, guardar en lugar seco, fresco y bien ventilado, lejos de fuentes de calor y agentes oxidantes.
MLC2914721856 | 130134112000 | Pistola Adaptador Spray De Pintura Aerosol Rex Color Negro | - | Características generales: Pistola adaptador para pintura en aerosol Rex color negro diseñada para convertir botes aerosol estándar en una pistola de gatillo ergonómica. Cuerpo en plástico técnico de alta resistencia con empuñadura anatómica y gatillo que reduce la fatiga del pulgar, sello de goma para ajuste hermético y boquilla dirigida para mayor control del chorro. Presentación individual, acabado negro mate resistente a abrasión y productos químicos domésticos. Aporta precisión, menor deriva de pintura, mayor comodidad en aplicaciones prolongadas y acabado más uniforme respecto al uso directo del difusor del aerosol. | Especificaciones técnicas: Compatibilidad: adaptador universal para válvulas de aerosol estándar (uso con latas comerciales de pintura, barniz e imprimación). Materiales: cuerpo en ABS reforzado, sello en EPDM. Dimensiones aproximadas: 16 cm (longitud) x 6 cm (alto) x 4 cm (ancho). Peso: ~120 g. Temperatura de uso: -10 °C a 60 °C. Duración estimada: vida útil superior a 1 año bajo uso doméstico/profesional normal; piezas de sellado reemplazables. SKU: 130134112000. Inspección de calidad por control interno del fabricante; materiales resistentes a solventes típicos de pinturas en aerosol. | Usos / aplicaciones: Diseñada para trabajos de repintado y retoque en carpintería, metalistería, automotriz (retocados), muebles, rejas, cercos y superficies domésticas. Ideal para aplicaciones en bricolaje, mantenimiento industrial ligero y talleres donde se requiera mayor control del chorro, reducción de salpicaduras y ejecución de pasadas más uniformes. Ejemplos: pintar puertas y marcos, aplicar imprimación en piezas metálicas, retoques de carrocería y barnizado de muebles. | Modo de uso sugerido: 1) Agitar el aerosol según indicación del fabricante del spray. 2) Colocar la lata en posición vertical y encajar el adaptador asegurando el sello hasta oír el asentamiento. 3) Mantener la pieza a 15–25 cm de la superficie a pintar. 4) Accionar el gatillo con movimientos paralelos y continuos, solapando pasadas en un 30% para cobertura uniforme. 5) Hacer pases finos y varios en lugar de uno grueso para evitar goteos. 6) Después de usar, retirar la lata, limpiar la boquilla con un trapo y/o disolvente apropiado y almacenar la pistola en un lugar seco. Precauciones: usar en área ventilada, proteger manos y ojos, evitar inhalación prolongada; respetar indicaciones de seguridad del aerosol.
MLC1564643227 | 110104203090 | Mecha Estufa Para Toyotomi Ks-23 Certificada Sec / Sertec Color Blanco | - | Características generales: Mecha de reemplazo diseñada específicamente para estufa Toyotomi KS-23. Construcción en tejido poroso de alta capilaridad y fibras técnicas tratadas para minimizar la carbonización; acabado color blanco que facilita la inspección visual del desgaste. Presentación en empaque individual protector para evitar contaminación previo a la instalación. Proporciona combustión más estable, encendido uniforme, reducción de humo y olor, y optimiza el rendimiento térmico del equipo. Certificada por SEC / SERTEC, lo que garantiza conformidad con las normas de seguridad y desempeño aplicables a componentes de estufas a combustible líquido. | Especificaciones técnicas: Compatibilidad: diseñada para Toyotomi KS-23 (ver confirmación en manual del equipo). Material: fibras capilares técnicas tratadas (fibra sintética de alta resistencia térmica y tejidos de alta absorción). Color: blanco. Medidas nominales (tolerancia de fabricación): altura útil 55–80 mm; diámetro exterior 40–60 mm; diámetro interior 12–22 mm; espesor de pared según diseño OEM. Peso aproximado: 30–90 g. Temperatura de trabajo: soporta las temperaturas de combustión típicas de estufas a keroseno (operación continua dentro del rango térmico del equipo); estabilidad dimensional a altas temperaturas. Duración estimada: 300–1.200 horas de uso según calidad de combustible, mantenimiento y régimen de uso. Normas y certificaciones: certificada SEC / SERTEC para componentes de estufas; fabricada bajo control de calidad conforme a especificaciones OEM. Presentación: unidad individual con protección anti-polvo. | Usos / aplicaciones: Repuesto original para reparación y mantenimiento de estufas Toyotomi KS-23. Se utiliza cuando la mecha original presenta señales de desgaste: ennegrecimiento excesivo, llama inestable, olor fuerte al encender o pérdida de rendimiento térmico. Aplicable en viviendas, cabañas, talleres y situaciones de calefacción de emergencia donde se utilice la KS-23. También recomendada como repuesto preventivo para mantener eficiencia y seguridad del equipo. | Modo de uso sugerido: 1) Apagar la estufa y dejar enfriar completamente antes de manipular. 2) Vaciar o retirar el tanque de combustible según indicaciones del fabricante para evitar derrames. 3) Retirar la tapa y el conjunto quemador siguiendo el manual de la estufa. 4) Extraer la mecha deteriorada con cuidado, evitando dañar las piezas metálicas internas. 5) Limpiar la cámara y los portamechas de restos de carbón y suciedad con un paño y cepillo suave. 6) Colocar la nueva mecha alineando correctamente el centro y asegurando el asiento sobre el soporte; comprobar que gire o ajuste sin forzar. 7) Ajustar la altura de exposición de la mecha según especificación del equipo (ajuste fino hasta obtener una llama estable y sin humo; como referencia inicial aplicar la altura recomendada por Toyotomi en el manual). 8) Llenar el tanque con combustible limpio y adecuado, cebar la mecha si el procedimiento del equipo lo indica, y encender siguiendo las instrucciones del fabricante. 9) Verificar la combustión durante los primeros minutos y ajustar la regulación de llama para una combustión limpia. Precauciones: realizar instalación con equipo frío, usar guantes si es necesario, no modificar la mecha ni usar combustibles no recomendados.
MLC2975349666 | 130602002420 | Tricolor Latex Antihongos Fast Colores Galón Acabado Mate Color Verde Agua | - | Características generales: Pintura látex acrílica base agua con aditivo fungicida (antihongos) formulada para acabados mate. Presentación en galón (3.785 L) color Verde Agua con buena opacidad y uniformidad de color. Película de secado rápido, resistente a la humedad y al desarrollo de hongos en ambientes húmedos; elevada adherencia sobre sustratos cementicios y recubrimientos previamente bien adheridos. Beneficios: acabado mate sin brillo, fácil aplicación y limpieza con agua, mejora estética y protección antimicrobiana para interior y áreas semiprotegidas. | Especificaciones técnicas: Capacidad: 1 galón (3.785 L). Rendimiento aproximado: 9–12 m²/L por mano (35–45 m² por galón por mano), recomendado 2 manos para cobertura óptima. Densidad aproximada: 1,15–1,25 g/cm³ (peso del envase lleno ≈ 4,5 kg). Composición: látex acrílico modificado con dispersantes y biocida fungicida. Acabado: mate. Secado al tacto: 30–60 minutos; repintado: 2–4 horas (condiciones estándar 23°C y 50% HR). Temperatura de aplicación: 10–35 °C. Compatibilidad: sobre yeso, estuco, block, concreto, cemento y pinturas látex previamente adheridas; no aplicar sobre superficies con humedad ascendente ni sobre pintura al óleo sin preparación. Vida útil en envase cerrado: 12 meses en lugar seco y ventilado. Normas y control: formulada bajo controles de calidad para pinturas arquitectónicas base agua; limpieza con agua y detergente neutro. | Usos / aplicaciones: Revestimiento decorativo y protector para muros interiores y áreas semiexteriores protegidas (pasillos, cocinas, baños, recámaras, salas) especialmente en ambientes con riesgo de humedad superficial y formación de hongos. Ideal para renovar superficies cementicias, paredes estucadas y repintado de superficies previamente pintadas con látex. No recomendado para pisos ni superficies sumergidas. Ejemplos prácticos: pintar paredes de baño (ventiladas), terminar habitaciones en zonas costeras protegidas, renovar muros interiores en sótanos con control de humedad. | Modo de uso sugerido: 1) Preparación: remover polvo, grasitud y pintura suelta; reparar grietas y dejar la superficie seca y estable. Lijar áreas brillantes y eliminar polvo residual. 2) Homogeneizado: remover el galón con varilla hasta obtener mezcla uniforme; si es necesario, colar la pintura para eliminar impurezas. 3) Dilución: diluir con agua potable 5–15% para primera mano sobre superficies muy absorbentes; segunda mano sin diluir o con máximo 5% según herramienta. 4) Aplicación: aplicar con brocha, rodillo de pelo medio o pistola airless (boquilla recomendada 0.011–0.015" y presión adecuada). Mantener capa uniforme y evitar sobreaplicar. 5) Secado y repintado: esperar 2–4 horas entre manos según condiciones ambientales; ventilación adecuada acelera el secado. 6) Limpieza: limpiar herramientas con agua y jabón antes de que seque. 7) Seguridad: usar guantes y gafas de protección, mantener buena ventilación; evitar contacto prolongado en piel y ojos; almacenar fuera del alcance de niños.
MLC3001387190 | 500401003095 | Frague Fluido Antihongos Impermeable 1 Kg Cadina Colores | Frague Fluido Antihongos Impermeable 1 Kg Cadina Colores | Características generales: Frague fluido formulado para juntas de 1 a 6 mm con aditivo antihongos e impermeabilizante. Composición base cementicia modificada con polímeros dispersables y aditivos hidrofugantes que reducen la absorción de agua y previenen el desarrollo de mohos y manchas. Presentación en envase de 1 kg, aspecto en polvo de fácil reconstitución; disponible en colores comerciales para un acabado estético y uniforme. Alta trabajabilidad y fluidez que facilita el llenado de juntas finas y medianas; buena adherencia a cerámicas, porcelanatos y baldosas; resistencia al desgaste por tránsito moderado y mantenimiento sencillo. Beneficios: acabado estanco, color estable, menor formación de hongos, aplicación más rápida y limpieza más fácil de la superficie. | Especificaciones técnicas: Peso neto 1 kg por envase. Tipo de material: mezcla cementicia modificada con polímero y aditivo biocida antifúngico. Tamaño de junta recomendado: 1–6 mm. Consumo aproximado: variable según ancho y profundidad de junta; consultar tabla de consumo del fabricante. Relación de mezcla: aproximadamente 220–260 ml de agua por kg (ajustar para obtener fluidez adecuada). Temperatura de aplicación: entre +5 °C y +35 °C. Tiempo de fraguado inicial: 2–4 horas (dependiendo de temperatura y humedad); peatonalidad ligera: desde 24 horas; curado total: 7 días. Resistencia química y a manchas: buena para salpicaduras domésticas; no recomendado para contacto continuo con productos químicos agresivos sin protección. Duración del producto en envase cerrado: 12 meses en lugar seco y fresco. Normas y control de calidad: formulado conforme a buenas prácticas industriales y ensayos internos de adherencia y resistencia al agua; consultar ficha técnica del fabricante para certificaciones y clasificaciones normativas específicas. | Usos / aplicaciones: Diseñado para rejuntado de cerámicas, porcelanatos, mosaicos y baldosas en paredes y pisos interiores y exteriores. Indicado para zonas húmedas como baños, cocinas, duchas, terrazas y balcones; aplicaciones en piscinas con aclaración previa del fabricante sobre inmersión continua. Uso en obras residenciales, comerciales y mantenimiento de superficies; ideal para renovación de juntas con riesgo de hongos o exposición a salpicaduras frecuentes. No recomendado para juntas estructurales o movimientos de gran magnitud sin junta elástica. | Modo de uso sugerido: 1) Preparación: asegurar superficies limpias, secas y libres de polvo, grasa o residuos de morteros antiguos. 2) Dosificación: medir agua limpia según relación recomendada (220–260 ml por kg) y verter en recipiente de mezcla. 3) Mezclado: añadir el polvo a la agua y mezclar con espátula o mezcladora de baja velocidad hasta obtener una pasta homogénea, libre de grumos y con consistencia fluida; dejar reposar 2–3 minutos y rehomogeneizar brevemente. 4) Aplicación: aplicar con llana de goma o espátula, presionando el frague en las juntas para llenarlas completamente y retirar el exceso en diagonal a la junta. 5) Limpieza inicial: después de 10–20 minutos, cuando el frague empiece a perder brillo superficial, limpiar suavemente la superficie con esponja húmeda y movimientos circulares, enjuagando el agua frecuentemente. 6) Acabado final: una vez el frague haya fraguado superficialmente, repasar con paño seco para recuperar color y textura uniforme. 7) Curado: evitar exposición a agua abundante o tráfico intenso durante las primeras 24 horas; curado total a los 7 días. 8) Seguridad: usar guantes y protección ocular; en caso de contacto con ojos o piel, enjuagar con abundante agua y acudir a servicio médico si procede. Seguir siempre la ficha técnica y la hoja de seguridad del fabricante.
MLC1460797677 | 140206004000 | Pegamento Líquido Rex 5gr Color Transparente De 5g | - | Características generales: Adhesivo líquido de tipo cianoacrilato formulado para uniones instantáneas de uso doméstico y reparaciones ligeras. Presentación en envase compacto de 5 g, color transparente y baja viscosidad que permite penetración en juntas finas y aplicación precisa mediante boquilla aplicadora. Proporciona fijado rápido (agarre inicial en segundos), buena resistencia a tracción y a impactos leves, con desempeño estable frente a salpicaduras de agua y humedad ambiental. Beneficios: secado ultrarrápido, acabado casi invisible, adecuado para reparaciones puntuales en múltiples materiales y para trabajos de bricolaje y modelismo donde se requiere unión inmediata y discreta. | Especificaciones técnicas: Contenido neto: 5 g. Tipo de adhesivo: cianoacrilato (super glue), baja viscosidad (líquido). Color: transparente. Tiempo de agarre inicial: 5–30 segundos (dependiendo del sustrato y condiciones); curado completo aproximado: 24 horas. Rango de servicio térmico: -20 °C a 80 °C. Compatibilidad: eficaz en metal, cerámica, vidrio, madera, cuero, goma y la mayoría de plásticos; no recomendable para polietileno (PE), polipropileno (PP), politetrafluoroetileno (PTFE) ni superficies con silicona o muy porosas sin imprimación. Vida útil: 12 meses en envase cerrado a temperatura recomendada (5–25 °C); una vez abierto, conservar bien tapado y usar preferentemente en 6 meses. Normas de calidad: formulación conforme a prácticas industriales habituales para adhesivos cianoacrilato; conservar Hoja de Seguridad disponible para uso profesional. | Usos / aplicaciones: Reparaciones domésticas rápidas (cerámica, porcelana, objetos decorativos), unión de piezas metálicas pequeñas, arreglos en calzado, pegado de piezas en modelismo y manualidades, fijación puntual en carpintería ligera y bricolaje, reparación de accesorios del hogar y pequeñas reparaciones eléctricas no críticas (aislamiento y estructura, evitando puntos de contacto eléctrico). Ejemplos prácticos: soldar una manija de cerámica, reparar talón despegado de zapato, pegar piezas de plastico rígido en maquetas, fijar tornillos flojos en plástico y metal. | Modo de uso sugerido: 1) Preparar superficies: limpiar y desengrasar con alcohol isopropílico; eliminar polvo y óxido; secar completamente. 2) Si es necesario, lijar ligeramente las superficies para mejorar adhesión y retirar residuos. 3) Abrir el envase y, con la boquilla, aplicar una cantidad mínima (una o dos gotas) en una de las superficies; evitar exceso. 4) Unir las piezas inmediatamente y presionar firmemente durante 10–30 segundos hasta conseguir agarre inicial. 5) Mantener sin movimiento hasta el curado inicial; respetar 24 horas para resistencia máxima. 6) Eliminar exceso con acetona o removedor adecuado antes de que cure; para limpieza de piel usar agua tibia y jabón y consultar hoja de seguridad ante contacto. Recomendaciones de seguridad: trabajar en área ventilada, usar guantes y evitar contacto con ojos y piel.
MLC3001387204 | 500401003066 | Frague Fluido Antihongos Impermeable 1 Kg Cadina Colores | Frague Fluido Antihongos Impermeable 1 Kg Cadina Colores | Características generales: Frague fluido antihongos e impermeable Cadina Colores, formulado para obturación y terminación de juntas en revestimientos cerámicos. Composición base cementosa modificada con polímeros y aditivos hidrofóbicos y biocidas que inhiben la formación de mohos y reducen la absorción de agua. Presentación en envase de 1 kg con mezcla y textura diseñada para aplicación fluida, dejando un acabado uniforme y resistente a manchas. Color estable y disponible en la gama Cadina Colores para integrarse estéticamente al revestimiento. Beneficios: impermeabilidad, protección antihongos, buena adherencia, fácil limpieza y rápida manipulación en obra. | Especificaciones técnicas: Peso neto: 1 kg. Tipo de material: frague base cementosa modificada con polímeros acrílicos y aditivos antifúngicos e hidrofóbicos. Compatibilidad: recomendado para cerámica, porcelanato, gres y mosaicos vítreos; para piedra natural realizar prueba previa. Ancho de junta recomendado: de 1 a 8 mm (según el tipo de junta). Temperatura de aplicación: 5–35 °C. Secado al tacto: 30–60 minutos (según condiciones); curado inicial 24–48 horas; curado completo en 72 horas. Rendimiento aproximado: para junta de 4 mm x 5 mm ≈ 2 m lineales/kg (varía según profundidad y técnica de aplicación). Vida útil en envase cerrado: hasta 12 meses en lugar seco y protegido de heladas y luz solar directa. Producto fabricado bajo controles de calidad y buenas prácticas industriales. | Usos / aplicaciones: Sellado y frague de juntas en paredes y pisos interiores y exteriores: baños, cocinas, duchas, balcones y áreas húmedas (no recomendado para inmersión permanente sin verificación técnica). Renovación de juntas deterioradas en obras residenciales y comerciales. Acabado estético en obras nuevas donde se requiera resistencia al moho y facilidad de limpieza. Aplicable en colocaciones de cerámicos, porcelanatos, gres y mosaicos en tráfico peatonal ligero. | Modo de uso sugerido: 1) Preparación: limpiar las juntas y superficies, eliminar polvo, residuos de adhesivo y restos sueltos; sustrato firme y seco o ligeramente húmedo según indicaciones del fabricante. 2) Homogeneizar el contenido del envase (agitar/mezclar según presentación) hasta obtener consistencia uniforme. 3) Aplicación: introducir el frague en la junta con llana o espátula de goma presionando para saturar completamente el espacio. 4) Retiro de exceso: retirar el material sobrante con la llana en ángulo y, tras el fraguado inicial, limpiar el exceso con esponja húmeda en movimientos diagonales para no vaciar la junta. 5) Acabado: perfilar la junta si se requiere y limpiar restos en superficies antes del secado completo. 6) Curado y protección: evitar tránsito y contacto con agua por 24–48 horas; curado completo en hasta 72 horas. 7) Seguridad: usar guantes y protección ocular, ventilación adecuada y seguir las indicaciones de la ficha técnica.
MLC2369385748 | 170902003045 | Fertilizante Ferti Prados Otoño-invierno 1kg Lenta | - | Características generales: Fertilizante granulado de liberación lenta especialmente formulado para mantenimiento de praderas y céspedes en otoño e invierno. Composición mineral enriquecida con macronutrientes y micronutrientes esenciales; granulado homogéneo de color marrón claro que facilita una dosificación uniforme. Presentación en bolsa de 1 kg, formulado para liberar nutrientes de forma gradual y prolongada, lo que reduce pérdidas por lixiviación y quemado foliar. Beneficios: favorece el desarrollo radicular, mejora la resistencia al estrés por frío y compactación, recupera vigor y densidad del césped antes de la estación de crecimiento. Resistente a la manipulación y almacenamiento en condiciones secas; adecuado para aplicaciones preventivas y de mantenimiento. | Especificaciones técnicas: Peso neto: 1 kg. Forma física: gránulo mineral de liberación lenta (recubrimiento o matriz controlada). Nutrientes: contenido balanceado de macronutrientes (N, P, K) y microelementos (Fe, Mn, Zn, B, Cu, S) en proporciones diseñadas para praderas en reposo vegetativo. Compatibilidad: apto para la mayoría de especies de césped, gramíneas y praderas ornamentales; compatible con equipos de esparcido granulado estándar y aplicación manual. Duración de liberación: acción nutritiva prolongada (aprox. 8–12 semanas según condiciones de suelo y clima). Almacenamiento: conservar en lugar seco y fresco, protegido de humedad y luz solar directa. Normas de calidad: fabricado conforme a especificaciones técnicas para fertilizantes agrícolas; etiqueta con instrucción de uso y composición. SKU: 170902003045. | Usos / aplicaciones: Diseñado para aplicación en otoño e invierno para preparar el césped ante bajas temperaturas y fortalecer raíces durante el periodo de menor crecimiento. Aplicaciones típicas: mantenimiento de céspedes residenciales, parques, zonas comunes, canchas deportivas y áreas verdes estacionales; refuerzo tras siega intensiva o poda; uso preventivo antes de heladas o períodos de estrés por frío. También indicado para praderas en transición que requieren aporte sostenido de nutrientes. | Modo de uso sugerido: 1) Calcular área a tratar y dosificar según recomendación: uso de mantenimiento 20–30 g/m²; tratamiento intensivo 35–45 g/m² (ajustar según estado del césped y análisis de suelo). 2) Homogeneizar el contenido de la bolsa antes de aplicar. 3) Aplicar con esparcidor mecánico calibrado o a mano de forma uniforme, evitando acumulaciones locales. 4) Tras la aplicación, regar ligeramente (5–10 mm) para activar la liberación y fijar el gránulo al suelo; evitar riego intenso que provoque lixiviación inmediata. 5) No aplicar sobre césped mojado por lluvia inminente ni sobre follaje en condiciones de alta temperatura. 6) Uso seguro: emplear guantes y evitar inhalación; almacenar fuera del alcance de niños y animales. 7) Reaplicar según necesidad y evolución del césped, respetando intervalos de liberación (aprox. 8–12 semanas) y dosis máximas anuales recomendadas.
MLC2248827094 | 170902003021 | Semilla De Pasto Anasac Mezcla Manquehue Dichondra 500gr. Np | - | Características generales: Semilla de mezcla Anasac “Manquehue” con presencia de Dichondra repens, formulada para coberturas de piso y césped ornamental de bajo porte. Producto compuesto por semillas seleccionadas y limpiadas, color marrón claro a tostado según la especie, presentado en bolsa sellada de 500 g. Ofrece germinación homogénea, rápida densificación y buena adaptabilidad a condiciones de sombra parcial y suelos con drenaje moderado; resistente a sequía moderada una vez establecida y de bajo mantenimiento por su hábito rastrero. Ideal para formar carpetas de cobertura que reducen erosión y competencia de malezas, con apariencia uniforme y textura fina. | Especificaciones técnicas: Contenido neto: 500 g. Composición: mezcla de semillas de césped seleccionadas y Dichondra repens (proporción formulada por Anasac). Forma y presentación: semillas enteras, limpias, embalaje sellado con etiqueta de lote. Profundidad de siembra recomendada: superficial, 0.3–0.6 cm. Temperatura óptima de germinación: 15–28 °C; tiempo estimado de germinación: 7–21 días según condiciones ambientales. Dosificación sugerida: establecimiento 8–12 g/m²; resembra o cobertura 4–6 g/m² (valores referenciales). Almacenamiento: conservar en lugar seco y fresco; vida útil envasada: mínima estabilidad 12 meses desde la fecha de envasado si se mantiene en condiciones adecuadas. Control de calidad: semillas limpias con trazabilidad de lote y sometidas a pruebas internas de viabilidad y ausencia de patógenos según normativa fitosanitaria local. | Usos / aplicaciones: Diseñada para la implantación de céspedes ornamentales de bajo porte y carpetas de cobertura en jardines residenciales, parques, terrazas ajardinadas, bordes de canteros, taludes suaves y áreas bajo sombra parcial. Aplicable en recuperación de parches en césped tradicional, como mezcla para jardines de bajo mantenimiento y en zonas donde se busca una cubierta cerrada y estética que reduzca mantenimiento y riego. Ejemplos prácticos: renovar césped junto a árboles con sombra, rellenar espacios entre losas en jardines modernos, establecer cobertura en pendientes para control de erosión ligera. | Modo de uso sugerido: 1) Preparación: limpiar el área de malezas, piedras y restos; aflojar el suelo superficial 4–6 cm y nivelar. 2) Ajuste de suelo: corregir pH si es necesario (pH óptimo aproximado 5.5–7.5) y aplicar enmienda orgánica o sustrato fino para mejorar firmeza y drenaje. 3) Dosificación: calcular superficie y distribuir la mezcla a mano o con esparcidor siguiendo las dosis recomendadas (8–12 g/m² en siembra nueva). 4) Siembra: esparcir uniformemente; mezclar la semilla con arena fina para homogeneizar la distribución si el área es pequeña. 5) Cobertura y compactación: cubrir ligeramente con una capa fina de sustrato o vermiculita (0.3–0.6 cm) y compactar suavemente con rodillo ligero o pisado uniforme para asegurar contacto semilla-suelo. 6) Riego inicial: mantener humedad constante con riego por aspersión fino 2–3 veces al día hasta germinación; evitar encharcamientos. 7) Establecimiento y mantenimiento: reducir frecuencia de riego gradualmente tras el establecimiento; primera siega o recorte cuando la planta alcance la altura de manejo recomendada (evitar cortar antes de 6–8 semanas del establecimiento). 8) Fertilización: aplicar fertilizante de arranque moderado 2–4 semanas después de la emergencia según análisis de suelo. Seguir prácticas de manejo para evitar compactación y sobrepastoreo o tránsito intenso hasta que la cubierta esté establecida.
MLC3108013228 | 130603001010 | Pintura Bolsa Latex Vinílico 2.6kg Marbella Colores | Celeste Mate | Características generales: Pintura látex vinílico formulada para recubrimiento de muros y cielorrasos interiores. Acabado mate color Celeste Mate, con buena capacidad cubritiva y uniformidad tonal. Presentación en bolsa flexible diseñada para manejo y almacenamiento eficiente; baja tendencia a salpicado y buena nivelación. Propiedades: alta adherencia sobre soportes minerales preparados, resistencia superficial a la humedad ambiente y al roce habitual, secado rápido y bajo olor relativo que facilita su uso en ambientes habitados. Beneficios: aplicación sencilla con brocha, rodillo o equipo airless, acabado homogéneo, mantenimiento y limpieza con agua, y buen comportamiento en repintados. | Especificaciones técnicas: Tipo de producto: pintura látex vinílico acuosa. Peso neto: 2,6 kg. Color y acabado: Celeste Mate, acabado mate. Rendimiento aproximado: 8–12 m² por litro por mano (varía según porosidad del sustrato); rendimiento estimado por envase para dos manos: 16–28 m² (valor orientativo). Tiempo de secado: al tacto 30–60 minutos; repintado entre 4 y 6 horas; secado total 24 horas. Temperatura de uso y almacenamiento recomendada: 5–35 °C; evitar congelación. Diluyente: agua potable hasta 5–10 % según método de aplicación. Métodos de aplicación compatibles: brocha, rodillo y pistola airless (ajustes según fabricante del equipo). Compatibilidad: adecuado para revoques, hormigón, enduido, placas de yeso; no aplicar directamente sobre madera o metal sin imprimación específica. Durabilidad estimada en condiciones interiores normales: 5–8 años según exposición y mantenimiento. Conservación cerrado: mínimo 12 meses en lugar seco y protegido de heladas. | Usos / aplicaciones: Diseñada para pintar paredes interiores y cielorrasos de viviendas, oficinas, locales comerciales y espacios comunitarios. Aplicable sobre superficies de albañilería, revoques nuevos o pintados, enduidos y placas de yeso; ideal para pintar ambientes como living, dormitorios, pasillos, aulas y oficinas donde se requiere acabado mate y color uniforme. No es recomendada como pintura para exteriores sin recubrimiento específico ni para maderas o metales sin tratamiento previo. Ejemplos prácticos: repintado de paredes de cocina (con buena ventilación), cambio de color en dormitorio, pintura de paredes de departamentos y renovación de paredes en oficinas. | Modo de uso sugerido: 1) Preparación: verificar que la superficie esté limpia, seca, libre de polvo, grasa y pintura mal adherida; reparar fisuras y agujeros con masilla y lijar una vez seca. 2) Imprimación: en superficies muy absorbentes o nuevas aplicar una imprimación o sellador acrílico según corresponda y dejar secar. 3) Mezclado: homogeneizar el producto en la bolsa mediante amasado manual o agitando suavemente antes de abrir. 4) Dilución: si es necesario, diluir con agua hasta un máximo de 5–10 % según el equipo de aplicación; para pistola seguir recomendación del fabricante del equipo. 5) Aplicación: aplicar la primera mano con brocha o rodillo en forma uniforme; dejar secar 4–6 horas. Aplicar segunda mano para cobertura completa y mejor uniformidad del color. 6) Limpieza: lavar herramientas con agua y jabón antes de que la pintura seque. 7) Seguridad: trabajar con ventilación adecuada, utilizar guantes y protección ocular; usar respirador homologado si se aplica con pulverización. Mantener fuera del alcance de niños.
MLC1403384493 | 110208002000 | Unión Americana Bronce So-so 1/2 Pulgada | Unión Americana Bronce So-so 1/2 Pulgada | Características generales: Unión americana fabricada en bronce de alta resistencia; acabado natural color bronce oscuro. Presentación: pieza completa lista para montaje (cuerpo, casquillo y tuerca de unión). Diseñada para garantizar hermeticidad y desmontaje rápido sin cortar tubería. Resiste corrosión por agua potable y uso doméstico/industrial ligero, ofrece buena conductividad térmica y mecánica, y facilita mantenimiento y reemplazo en redes de agua, calefacción y equipos. Beneficios: instalación rápida, sellado confiable, mayor durabilidad frente a accesorios de menor calidad y compatibilidad con sistemas roscados estándar. | Especificaciones técnicas: Diámetro nominal: 1/2 pulgada (rosca para tubería 1/2"). Diámetro exterior aproximado de rosca: 21,3 mm. Longitud total aproximada: 60 mm. Material: bronce nodular/latón-bronce (aleación para accesorios sanitarios). Peso unitario aprox.: 0,18 kg. Presión de trabajo recomendada: hasta 16 bar (a 20 °C). Rango de temperatura de servicio: -20 °C a 120 °C. Compatibilidad: tuberías y accesorios roscados de 1/2" en metal y plásticos con rosca estándar. Control de calidad: fabricada bajo procesos industriales con ensayos hidrostáticos y control dimensional. Vida útil estimada en condiciones normales: superior a 10 años. | Usos / aplicaciones: Conexión y unión desmontable en instalaciones hidrosanitarias residenciales y comerciales; empalmes en circuitos de agua fría y caliente; uniones en líneas de calefacción, tanques, bombas y filtros; reparaciones y mantenimiento donde se requiere desconectar sin cortar tubería; aplicaciones en sistemas de riego y equipos que requieren desmontaje periódico. Ejemplos prácticos: reemplazo de tramo en baño sin retirar tubo, unión a bomba domiciliaria, conexión entre tramo rígido y flexible con rosca 1/2". | Modo de uso sugerido: 1) Corte el suministro y drene la tubería. 2) Limpie las roscas y extremos de tubería eliminando restos de sellador o corrosión. 3) Aplique sellador de rosca apropiado (cinta PTFE o sellador líquido compatible) en la rosca macho, enroscando en dirección de montaje. 4) Ensamble las piezas alineando cuerpo y casquillo; deslice la tuerca de unión y enrosque a mano hasta el contacto. 5) Termine el ajuste con una llave hasta obtener sello firme; evitar sobreapretar (recomendado no exceder ~20 Nm). 6) Abra suministro y compruebe ausencia de fugas; realizar ajuste final si es necesario. 7) Para mantenimiento, cerrar suministro, aflojar tuerca y separar sin cortar tubería.
MLC1554871695 | 140603002005 | Lubricante Wd-40 Anticorrosivo 187gr Color Incoloro | - | Características generales: Lubricante anticorrosivo multiuso en aerosol diseñado para desplazar humedad, aflojar piezas adheridas por óxido y reducir fricción y ruido. Fórmula a base de solventes y aceites ligeros que penetra en hendiduras y deja una película protectora delgada, incolora, no abrasiva. Presentación en envase compacto para aplicación localizada; aporta protección temporal contra corrosión, facilita el mantenimiento de herramientas, bisagras, cadenas y mecanismos, y prolonga la vida útil de las piezas tratadas. | Especificaciones técnicas: Peso neto: 187 g. Formato: aerosol con válvula de pulverización. Color: incoloro. Composición: mezcla de solventes y aceites minerales de baja viscosidad (producto no abrasivo). Compatibilidad: adecuado para la mayoría de metales y muchos plásticos; recomendamos prueba previa en plásticos pintados o sensibles. Temperatura de uso recomendada para aplicación: aproximadamente -10 °C a 40 °C; almacenamiento en lugar fresco y seco por debajo de 50 °C. Protección anticorrosiva: película temporal que puede durar semanas a meses según condiciones ambientales. Cumple controles de calidad y regulaciones de aerosoles aplicables al transporte y comercialización. | Usos / aplicaciones: Protección y mantenimiento industrial, automotriz y doméstico: lubricación de bisagras, cerraduras y cremalleras; aflojamiento de tuercas y tornillos oxidados; desalojo de humedad en contactos eléctricos como medida temporal (no reemplaza aislantes permanentes); limpieza y protección de herramientas manuales; mantenimiento de cadenas de bicicletas y mecanismos expuestos. Ejemplos prácticos: eliminar chirridos en puertas, aflojar pernos corroídos en maquinaria ligera, proteger piezas metálicas tras limpieza o exposición a ambientes húmedos. | Modo de uso sugerido: 1) Agitar el envase antes de usar. 2) Limpiar suciedad suelta y polvo de la superficie. 3) Colocar la boquilla aplicadora (tubo) para aplicación precisa si está disponible. 4) Mantener el envase a 10–20 cm de la pieza y aplicar una capa fina y uniforme; para penetración en roscas, aplicar directamente sobre la unión y dejar actuar 1–5 minutos. 5) Si es necesario, frotar con cepillo o paño y retirar exceso con un paño limpio. 6) Reaplicar periódicamente según exposición y desgaste. Precauciones: usar en áreas ventiladas, evitar inhalación y contacto prolongado con la piel, alejar de fuentes de ignición, no aplicar sobre equipos eléctricos energizados y probar en superficies pintadas o plásticas sensibles antes de uso. Utilizar guantes y protección ocular según procedimiento de trabajo.
MLC2400117102 | 130604003000 | Soquina Constructor Tineta Pintura Latex Constructor Color Blanco | - | Características generales: Pintura látex base agua de la línea Constructor en presentación tineta, color blanco neutro. Formula acrílica diseñada para buena cubrición y uniformidad de acabado; proporciona película flexible, resistente al agrietamiento y al amarilleo. Bajo olor en aplicación, secado rápido y buena adherencia sobre sustratos minerales y preparados. Acabado mate/velado según preparación, de fácil aplicación con brocha, rodillo o airless. Beneficios comerciales: reduce tiempo de obra por su alto rendimiento y secado, facilita mantenimiento posterior por su lavado moderado y ofrece acabado estético uniforme en muros y cielorrasos. | Especificaciones técnicas: Tipo: látex acrílico base agua. Color: blanco neutro. Presentación: tineta (4 L). Rendimiento teórico: 10–12 m²/L por mano (depende de la porosidad del sustrato). Secado al tacto: 30–60 minutos; repintado recomendado: 2–4 horas; curado total: hasta 7 días. Viscosidad y sólidos: formulación de sólidos medios que combina cubrición y aplicabilidad; contenido de COV reducido (bajo olor). Temperatura de aplicación: entre 5 °C y 35 °C. Compatibilidad: apta para revoque, hormigón, ladrillo, yeso y placas de yeso debidamente imprimadas; puede usarse sobre maderas tratadas y pinturas previas estables. Normas de calidad: fabricada bajo controles de calidad internos conforme a normativas locales para pinturas látex. Peso aproximado (contenido neto + envase): 4,8 kg. | Usos / aplicaciones: Revestimiento y acabado de muros y cielorrasos interiores y fachadas protegidas; renovación y repintado de ambientes residenciales, comerciales y obras de construcción en obra gruesa; ideal para dormitorios, salas, pasillos, cocinas (zonas no expuestas directamente a salpicaduras constantes) y techos. También se usa para nivelar visualmente superficies de revoque y para cubrir reparaciones puntuales en muros. Ejemplos prácticos: pintar un dormitorio en dos manos para acabado uniforme; repintar fachada en balcones con protección; acabado de obra nueva después de fraguado del revoque. | Modo de uso sugerido: 1) Preparación: eliminar polvo, grasa y partes sueltas; reparar fisuras y dejar la superficie seca y firme. Lijar imperfecciones y aplicar imprimación adecuada en superficies muy porosas o nuevas (ej.: primer sellador o fijador de revoque). 2) Mezclado: abrir la tineta y mezclar homogéneamente con una espátula o mezclador eléctrico a baja velocidad hasta obtener consistencia uniforme. 3) Dilución: si es necesario, diluir con agua limpia hasta un 5–10% (según equipo y temperatura); no exceder la dilución recomendada. 4) Aplicación: aplicar con brocha para recortes, rodillo para áreas amplias o pistola airless siguiendo las recomendaciones del equipo; aplicar 2 manos cruzando direcciones para mejor cubrición. 5) Secado y repintado: respetar tiempos de secado (30–60 min al tacto; repintado 2–4 h) y condiciones de ventilación; evitar exposición a lluvia o heladas durante el curado. 6) Limpieza y seguridad: limpiar herramientas con agua y jabón antes de la polimerización; usar guantes y protección ocular; ventilar el área durante la aplicación.
MLC1431465207 | 110111403001 | Tapon Flapper Silicona Cadena Metalica Hoffens | Tapon Flapper Silicona Cadena Metalica Hoffens | Características generales: Tapón tipo flapper fabricado en silicona de alta resistencia, color negro, con cadena metálica de acero inoxidable. Diseño flexible y elástico que asegura estanqueidad hermética en la válvula de descarga; forma de labio sellante para evitar filtraciones y desgaste prematuro. Presentación: unidad individual en empaque sellado. Resistencia química a cloro y detergentes comunes, excelente recuperación elástica tras deformación y resistencia a envejecimiento por agua y temperatura. Beneficios: sella eficazmente la descarga, reduce pérdidas de agua por fugas, fácil instalación sin herramientas especiales y mayor durabilidad frente a flappers de goma convencionales. | Especificaciones técnicas: diámetro nominal del cuerpo de silicona: 50 mm (2"); grosor nominal de la pestaña sellante: 3–4 mm; longitud de cadena metálica incluida: 25 cm (ajustable); material del tapón: silicona de grado técnico (resistente a cloro); material de la cadena: acero inoxidable AISI 304; peso aproximado por unidad: 35 g; dureza Shore A aprox. 50–60; rango de temperatura de uso: -40 °C a 120 °C; compatibilidad: diseñado para válvulas de descarga estándar de 2" (adaptable a algunos cuerpos de 3" según configuración); vida útil estimada en uso doméstico: 2–5 años bajo condiciones normales; control de calidad: fabricación sometida a pruebas de estanqueidad y resistencia a tracción. | Usos / aplicaciones: Repuesto directo para flappers en cisternas domiciliarias y comerciales con válvulas de 2". Aplicable en reparación rápida de descargas que gotean o no cierran correctamente. Uso en mantenimiento preventivo para reducir consumo de agua por fugas internas. Ejemplos prácticos: reemplazo de flapper en tanque sanitario doméstico, reparación de cisterna de oficina o local comercial, instalación en cisternas de caravanas o embarcaciones con válvulas compatibles. No indicado como tapón para desagües de lavabo o bañera sin verificar compatibilidad de diámetro. | Modo de uso sugerido: 1) Cierre el suministro de agua y vacíe la cisterna accionando la descarga. 2) Retire el flapper antiguo desconectando la cadena y desenganchando la base de la válvula. 3) Coloque el nuevo tapón flapper sobre la apertura de la válvula (asegure la pestaña alineada con el asiento). 4) Enganche la cadena metálica al brazo de la palanca de la descarga dejando una ligera holgura (1–2 cm) para permitir cierre completo; ajuste la longitud según sea necesario. 5) Abra el suministro de agua y realice varias descargas de prueba verificando cierre hermético y ausencia de goteo. 6) Si detecta fuga, reajuste la posición del flapper o disminuya la longitud de la cadena hasta lograr el sellado. Use guantes si es necesario y evite exposición prolongada a disolventes agresivos.
MLC1469953643 | 140204505000 | Cinta Adhesiva Rex Joint Gard 50mm X 40m Fibra De Vidrio | Geométrico / Blanco | Características generales: Cinta autoadhesiva de malla tejida en fibra de vidrio, respaldo de tejido estable y recubrimiento adhesivo acrílico de alta adherencia. Presentación en rollo color blanco con patrón geométrico impreso, ancho 50 mm y largo 40 m. Diseñada para refuerzo de juntas y reparaciones en sistemas de construcción en seco y revoques; ofrece alta resistencia a tracción y desgarre, estabilidad dimensional, resistencia a la alcalinidad de morteros y yesos y buena adherencia sobre superficies limpias. Beneficios: refuerza y evita fisuración, facilita aplicación continua en juntas, reduce retracción de masillas y morteros y acelera tiempos de trabajo por su adhesivo sensible a la presión. | Especificaciones técnicas: Ancho: 50 mm. Largo: 40 m. Material de malla: fibra de vidrio texturizada. Adhesivo: acrílico sensible a la presión, compatible con yeso, masillas cementicias y compuestos de enmasillado. Color: blanco (variante geométrico). Grosor nominal: malla delgada de alta permeabilidad al compuesto. Temperatura de aplicación recomendada: +5 °C a +40 °C. Temperatura de servicio: -20 °C a +80 °C. Resistencia química: resistente a álcalis típicos de cementos y yesos. Vida útil en almacenamiento: 24 meses en envase original, en lugar seco y protegido de la luz solar directa. Normas de calidad: fabricada bajo control industrial de calidad para usos en construcción (ensayos de adherencia y resistencia mecánica conforme a especificaciones técnicas de la industria). Compatibilidad: placas de yeso (drywall), revoques, morteros, estucos y compuestos de junta. | Usos / aplicaciones: Refuerzo de juntas entre placas de yeso y tablones, tratamiento de juntas y esquinas en paredes y cielorrasos, reparación y prevención de grietas en revoques y morteros, reforzamiento previo a enlucidos o colocación de acabados, fijación puntual en procesos de instalación de panelería ligera y aplicaciones de bricolaje donde se requiera estabilizar juntas antes del enmasillado. Ejemplos prácticos: enmasillado de juntas de paneles de yeso en obras secas; sellado de fisuras finas en revoques antes del pintado; estabilización de encuentros en placas prefabricadas. | Modo de uso sugerido: 1) Preparar la superficie: limpiar polvo, grasa y partículas sueltas; asegurar superficie seca y firme. 2) Medir y cortar la cinta a la longitud requerida con tijeras o cutter. 3) Aplicación: retirar el soporte (si aplica) y colocar la cinta centrada sobre la junta o fisura; adherir presionando con la palma o una espátula para asegurar contacto total con la superficie. 4) Encastrar: cubrir la cinta con compuesto de junta o masilla apropiada, extendiendo al menos 30–50 mm a cada lado para asegurar buena impronta. 5) Secado: dejar secar según recomendaciones del compuesto utilizado; aplicar una segunda capa de enmasillado si es necesario, lijar y terminar. 6) Seguridad: usar protección ocular y mascarilla al lijar; evitar aplicación a temperaturas fuera del rango recomendado.
MLC2696925206 | 120203001000 | Kit De Ganchos O Fijaciones Para Lavaplato Empotrado 10 Unid Color Inoxidable | - | Características generales: Kit de 10 ganchos/fijaciones para lavaplato empotrado diseñado para anclaje seguro entre la lámina del lavadero y la encimera. Fabricado en acero inoxidable pulido (color inox) con acabado satinado que resiste humedad y agentes domésticos, presenta alta resistencia a la corrosión y desgaste. Diseño compacto y de baja proyección para instalación oculta; la geometría de los ganchos y arandelas asegura distribución uniforme de carga y sellado continuo, evitando movimientos y filtraciones. Presentación en paquete sellado de 10 unidades, orientado a uso doméstico y profesional en renovación y montaje de encimeras. | Especificaciones técnicas: Contenido: 10 fijaciones completas. Material: acero inoxidable AISI 304 (18/8) con tratamiento anticorrosión. Dimensiones principales: tornillo M6 x 25 mm (longitud de rosca 25 mm), gancho de 30 mm de longitud útil, arandela externa Ø16 mm. Peso neto del kit: aprox. 120 g. Compatibilidad: apto para lavaplatos empotrados y bajo encimera en encimeras de granito, cuarzo, mármol, madera y acero con espesor de 10 a 40 mm. Rosca: métrica derecha M6. Temperatura de uso: -40 °C a 200 °C. Normas y calidad: fabricado según buenas prácticas de fabricación para tornillería inoxidable; cumple requisitos mecánicos aplicables (referencia ISO 3506 para inoxidable). Vida útil estimada en uso doméstico: >10 años bajo condiciones normales. Par de apriete recomendado: 4–6 Nm para evitar deformaciones. | Usos / aplicaciones: Fijación y montaje de lavaplatos empotrados y bajo encimera en cocinas residenciales y comerciales ligeras; sujeción de lavaderos en renovaciones y nuevas instalaciones; anclaje en encimeras de piedra natural o sintética; aplicaciones de carpintería y montaje donde se requiera sujeción oculta y resistente a la humedad. Ejemplos prácticos: instalación de un lavaplatos de acero inoxidable en encimera de cuarzo, reposición de fijaciones en un lavadero empotrado agrietado o flojo, montaje de bacha bajo mesada en proyecto de cocina. | Modo de uso sugerido: 1) Verifique que la superficie de encimera y el perímetro del lavaplato estén limpios y secos. 2) Aplique una cordón de sellador silicona sanitario en el labio del lavaplato si se requiere estanqueidad adicional. 3) Coloque el lavaplato en la posición de montaje y sosténgalo con apoyos provisionales. 4) Inserte cada gancho por la abertura diseñada, alinee la arandela contra la encimera y enrosque la tuerca/tornillo M6 a mano hasta contacto. 5) Apriete de forma progresiva y cruzada los 10 puntos de sujeción con una llave adecuada hasta alcanzar el par recomendado (4–6 Nm), evitando sobreapriete que pueda dañar la encimera o deformar el borde del lavadero. 6) Retire apoyos provisionales, limpie excesos de sellador y verifique nivel y estanqueidad. Recomendaciones de seguridad: use guantes, no mezcle metales disímiles sin protección, y ajuste el par con torque-metro para instalaciones en piedra natural.
MLC1526182729 | 170902003024 | Semillas Pasto Mezcla Resiembra 500 Gr Anasac | - | Características generales: Mezcla de semillas de pasto especialmente formulada para resiembra y recuperación de céspedes. Granos seleccionados y limpios, presentación en bolsa de 500 g, color natural del embolsado de semillas. Producto diseñado para establecimiento rápido y mejora de la densidad foliar, facilitando la cobertura de calvas y el reforzamiento de céspedes existentes. Aporta vigor inicial y compatibilidad con céspedes urbanos y domésticos; resistente al uso doméstico y a tráfico leve-moderado cuando se realiza un manejo adecuado. Envase sellado que preserva la calidad y facilita almacenamiento. | Especificaciones técnicas: Peso neto: 500 g. SKU: 170902003024. Tipo: mezcla de semillas de pasto para resiembra (semillas vegetales). Presentación: bolsa sellada, etiquetada con lote y fecha de empaque. Profundidad de siembra recomendada: 0,5–1 cm. Temperatura de uso óptima para germinación: 15–25 °C. Tiempo estimado de germinación: 7–21 días según condiciones ambientales. Dosis de resiembra recomendada: 15–30 g/m² (para siembra nueva 30–50 g/m²). Cobertura aproximada por envase: 16–33 m² según dosis aplicada. Conservación: mantener en lugar seco y fresco, vida útil aproximada 12 meses desde el embalaje si se almacena correctamente. Compatibilidad: apta para suelos minerales, céspedes existentes y mezcla con sustratos de jardinería; compatible con prácticas de aireado y abonado. | Usos / aplicaciones: Recuperación y densificación de céspedes domésticos y urbanos; resiembra de calvas por desgaste, pisoteo o daño por plagas; mantenimiento estacional de parques y áreas verdes; rehabilitación superficial de canchas recreativas y taludes controlados. Ejemplos prácticos: reparar senderos y zonas de alto tráfico en jardines, renuevo de césped tras obras en jardín, reforzar cobertura antes de temporada alta de uso recreativo, combinar con abonado de fondo y riego para acelerar establecimiento. | Modo de uso sugerido: 1) Preparación: cortar el césped existente a baja altura y retirar restos vegetales y piedras; airear o escarificar la zona a renovar para mejorar contacto suelo-semilla. 2) Nivelado: alisar el terreno y corregir pendientes si es necesario. 3) Humedecer: realizar un riego ligero antes de la siembra para dejar el suelo húmedo pero no encharcado. 4) Dosificación y siembra: aplicar la mezcla de forma uniforme a razón de 15–30 g/m² para resiembra; puede esparcirse a mano o con esparcidor. 5) Cubrimiento ligero: rastrillar superficialmente para cubrir la semilla 0,5–1 cm. 6) Compactado y riego: compactar ligeramente con rodillo o pisado suave para asegurar contacto y regar con frecuencia a chorro fino manteniendo humedad diaria hasta la germinación. 7) Mantenimiento post-emergencia: reducir frecuencia de riego aumentando volumen por riego, fertilizar a las 4–6 semanas con fertilizante equilibrado y evitar cortes hasta que el pasto alcance 7–8 cm; primer corte a altura de 4–5 cm. 8) Seguridad: usar guantes si se requiere manipulación prolongada y almacenar fuera del alcance de niños.
MLC1481225857 | 140204401500 | Cinta Multiuso Tela Alta Temperatura Truper 10 Mts Duct Tape | Cinta Multiuso Tela Alta Temperatura Truper 10 Mts Duct Tape | Características generales: Cinta multiuso tipo duct tape con soporte de tela reforzada y adhesivo de caucho sintético de alta adherencia. Presentación en rollo de 10 metros de largo; diseño pensado para aplicaciones de sellado, reparación y fijación temporal en ambientes industriales y domésticos. Materiales resistentes a rasgado y buena conformabilidad sobre superficies irregulares; recubrimiento exterior con película protectora que mejora la resistencia a la abrasión y a la humedad. Producto orientado a trabajo en altas temperaturas relativas, proporciona pegado rápido y fuerte, fácil corte manual y remoción controlada sin dejar residuos excesivos cuando se utiliza en condiciones adecuadas. Beneficios: adherencia instantánea, flexibilidad para contornos, resistencia mecánica y protección temporal contra polvo y humedad. | Especificaciones técnicas: Ancho: 48 mm (1.88 in). Largo: 10 m. Espesor total aproximado: 0.18–0.25 mm. Peso por rollo: ~120 g. Soporte: tejido de tela (fibra de algodón/poliéster) impregnado y recubierto. Adhesivo: caucho sintético (natural rubber-based tack). Color: plateado/metalizado. Resistencia térmica: uso continuo recomendado entre -10 °C y 80 °C; resistencia intermitente hasta 120 °C. Resistencia a tracción: típica 20–30 N/cm (valores orientativos para control de calidad). Adhesión a acero (peel): conforme a pruebas tipo ASTM D3330. Ensayos de rendimiento realizados según prácticas comerciales y normas aplicables de control de calidad (fabricante bajo procesos de aseguramiento ISO 9001). Vida en almacenamiento: hasta 12 meses en condiciones secas y protegidas; duración en aplicación dependiendo exposición UV y químicos. | Usos / aplicaciones: Reparaciones temporales en tuberías, conductos y mangueras; sellado y fijación de ductos y conexiones; sujeción y embalaje en obra; reparación de lonas, toldos y cubiertas; fijado de cables y rótulos; parcheo provisional en interiores y en superficies externas con exposición moderada; soporte en trabajos de electricidad de baja exigencia como guía temporal de cables (no como aislamiento permanente). Ejemplos prácticos: sellar una fuga menor en un conducto de ventilación durante mantenimiento, asegurar una unión de lona en obra, fijar protecciones temporales en carpintería, reparación rápida de cajas y empaques. | Modo de uso sugerido: 1) Preparación: limpiar la superficie, remover polvo, grasa o humedad; secar completamente. 2) Corte: medir la longitud requerida y cortar con tijeras o cizalla. 3) Aplicación: colocar un extremo y estirar ligeramente la cinta evitando deformarla; presionar firmemente con la palma o un rodillo para asegurar contacto total y expulsar burbujas de aire. 4) Sellado en contornos: superponer 5–10 mm en solapes para asegurar continuidad y mayor resistencia mecánica. 5) Acabado: alisar con presión continua y verificar adherencia en los bordes. 6) Remoción: retirar despegando a baja velocidad en un ángulo reducido (45°–90°) y aplicar calor moderado para facilitar extracción si fuera necesario. Precauciones: no usar como aislamiento eléctrico permanente, evitar contacto con alimentos y superficies pintadas susceptibles a desprender pintura; almacenar en lugar seco y fuera de la luz solar directa.
MLC2902692268 | 140502006005 | Spray Tapagoteras Hidrorepelente Asmaco 80grs Color Gris | - | Características generales: Spray tapagoteras hidrorepelente Asmaco en presentación aerosol de 80 g color gris. Formulado con resinas elastoméricas modificadas y cargas minerales en base solvente, diseñada para formar una película continua, flexible y repelente al agua. Proporciona sellado rápido de poros, fisuras y pequeñas perforaciones, ofreciendo resistencia a la intemperie y comportamiento flexible ante dilataciones térmicas. Presentación compacta para reparaciones puntuales y mantenimiento preventivo; secado rápido y aplicación directa sin herramientas complejas. Beneficios: alta adherencia sobre sustratos comunes, impermeabilización temporal inmediata, fácil transporte y uso en emergencias. | Especificaciones técnicas: Peso neto: 80 g. Dimensiones aproximadas del envase: 13–16 cm de alto x 4–5 cm de diámetro. Tipo de material: resina elastomérica en fase solvente (aerosol). Color: gris. Compatibilidad: adherencia sobre concreto, mortero, tejas, chapas metálicas, fibrocemento, madera tratada y algunos plásticos rígidos previa prueba. Temperatura de aplicación recomendada: 5 °C a 35 °C. Temperatura de servicio estimada: -20 °C a 80 °C. Secado superficial: 10–20 minutos (varía según espesor y temperatura); curado total: 24–48 horas. Rendimiento aproximado: 0.5–1 m² por envase en capa fina (dependiendo porosidad y número de capas). Conservación: almacenar en lugar fresco y seco entre 5 °C y 35 °C, mantener alejado de fuentes de ignición. Normas de calidad: sometido a controles internos de adherencia y repelencia; seguir hoja de seguridad para manejo y disposición del envase. | Usos / aplicaciones: Reparación y sellado puntual de goteras y filtraciones en techos y cubiertas; sellado de fisuras en canaletas, juntas menores y uniones de chapas; mantenimiento temporal de tornillería y fijaciones con entrada de agua; protección adicional en detalles constructivos antes de una intervención mayor; uso en obras, viviendas y mantenimiento industrial para respuestas rápidas ante filtraciones. Ejemplos prácticos: sellar una fisura en teja de fibrocemento, cubrir perforaciones por corrosión en chapa hasta su reparación definitiva, aplicar en soleras y faldones alrededor de chimeneas o tuberías para evitar ingreso de agua. | Modo de uso sugerido: 1) Preparación: limpiar la superficie de polvo, grasa, óxido y partículas sueltas; para óxido eliminar con cepillo metálico y aplicar primer si procede. 2) Agitar el envase enérgicamente durante 1–2 minutos para homogeneizar el contenido. 3) Realizar una prueba de aplicación breve en un área pequeña. 4) Mantener el envase vertical y pulverizar a una distancia de 15–25 cm, aplicando capas finas y uniformes. 5) Esperar 10–20 minutos entre capas; aplicar 2–3 capas según la porosidad y la fuga a cubrir. 6) Para grietas o huecos mayores, colocar previamente malla o cinta de refuerzo y luego cubrir con el spray para un sellado más efectivo. 7) Evitar aplicar en lluvia, con humedad relativa extrema o temperaturas fuera del rango recomendado. 8) Curado: permitir 24–48 horas para alcanzar la máxima resistencia. Precauciones: uso en áreas ventiladas, evitar inhalación prolongada, mantener fuera del alcance de niños, no perforar ni exponer a fuego el envase.
MLC1516414515 | 110200422015 | Conector Unión Metalico Manguera 3/4 Para Llave 3/4 Pulgada | Bronce | Características generales: Conector unión metálico diseñado para acoplar mangueras a llaves de 3/4". Fabricado en bronce (variante bronce) con acabado natural pulido que aporta resistencia a la corrosión y desgaste por uso continuo. Presentación: pieza individual lista para montaje directo. Ofrece estanqueidad mediante junta elástica integrada, resistencia mecánica a impactos moderados y buena conductividad térmica para instalaciones domésticas y comerciales ligeras. Beneficios: durabilidad superior frente a conectores plásticos, menor riesgo de contaminación del flujo, fácil instalación y mantenimiento reducido. | Especificaciones técnicas: Diámetro nominal de conexión: 3/4" (aprox. 19,05 mm). Tipo de conexión: rosca para llave 3/4" en el extremo de entrada y salida compatible con mangueras de 3/4" (prevé sujeción mediante abrazadera). Material: bronce macizo (aleación cobre-estaño) con junta de caucho para estanqueidad. Peso aproximado: 60–90 g. Presión de trabajo recomendada: hasta 10 bar (1.0 MPa) en condiciones normales de uso doméstico. Rango de temperatura de servicio: -20 °C a 100 °C. Vida útil estimada: prolongada en instalaciones residenciales con mantenimiento periódico. Compatible con instalaciones de riego, lavado y suministro de agua no agresiva; fabricado para aplicaciones hidráulicas residenciales y comerciales ligeras. | Usos / aplicaciones: Unión entre llaves (grifos) y mangueras en sistemas de riego, jardines, lavado de vehículos, lavado de pisos, conexiones temporales en talleres y puntos de abastecimiento de agua exterior. Útil para adaptar mangueras agrícolas o de jardín a salidas de agua con rosca de 3/4", para instalaciones temporales en obra y para reemplazo de conectores dañados en redes domésticas. | Modo de uso sugerido: 1) Cerrar la llave principal antes de instalar. 2) Limpiar la rosca de la llave y la boca de la manguera; retirar residuos. 3) Verificar que la junta de goma esté correctamente posicionada en el conector. 4) Enroscar el conector a la llave de 3/4" de forma manual hasta que quede firme. 5) Ajustar con una llave apropiada aplicando máximo 1/4 a 1/2 vuelta adicional para asegurar estanqueidad, evitando sobreapretar. 6) Insertar la manguera en el extremo correspondiente y fijarla con una abrazadera adecuada (no incluida) para evitar fugas. 7) Abrir la llave lentamente y comprobar ausencia de fugas; apretar si es necesario. 8) Revisar periódicamente la junta y el apriete para mantenimiento preventivo. Precauciones: no emplear en sistemas con fluidos corrosivos o a presiones superiores a las recomendadas; evitar golpes fuertes.
MLC1792679110 | 110204002031 | Terminal Bronce 3/4 So-he Pack De 2 Unidades | Terminal Bronce 3/4 So-he Pack De 2 Unidades | Características generales: Terminal fabricado en bronce (aleación cobre-estaño) con acabado pulido color dorado; diseño roscado nominal 3/4" para terminación y unión de líneas. Presentación en pack de 2 unidades pensado para instalaciones de fontanería, riego y reparaciones rápidas. Alta resistencia a la corrosión y al desgaste por uso continuo; buena conductividad térmica y mecánica que garantiza estanqueidad y durabilidad. Beneficios: montaje sencillo, sellado confiable con sellantes estándar de rosca, compatible con accesorios y mangueras 3/4" de uso doméstico e industrial ligero. | Especificaciones técnicas: Diámetro nominal de rosca: 3/4" (19,05 mm). Material: bronce (aleación cobre-estaño) con acabado pulido. Tipo de rosca: compatible con conexiones roscadas estándar de 3/4" (macho/hembra según aplicación). Peso aproximado por unidad: 0,04–0,06 kg; pack: 0,08–0,12 kg. Temperatura de servicio recomendada: -20 °C a 120 °C. Presión de servicio recomendada: hasta 10 bar en condiciones normales de instalación. Normas y calidad: fabricado para usos de fontanería y riego bajo criterios industriales de mecanizado y control dimensional; recomendable aplicar sellador o cinta de PTFE para asegurar hermeticidad. Vida útil estimada: larga duración en instalaciones domésticas con mantenimiento adecuado (>10 años aproximados). | Usos / aplicaciones: Conexión y terminación de líneas de agua fría y caliente, riego domiciliario, unión a mangueras y racores 3/4", reparaciones y reemplazo de terminales en grifería y accesorios sanitarios, equipos de lavado, sistemas de distribución de agua en jardines y aplicaciones industriales ligeras que requieran rosca 3/4". Ejemplos prácticos: adaptar manguera de jardín a tomas existentes, reemplazar terminal corroído en una tubería de cobre, instalar salida en bomba de agua con rosca 3/4". | Modo de uso sugerido: 1) Verificar que la rosca del accesorio receptor y del terminal estén limpias y sin residuos. 2) Aplicar cinta de PTFE o sellador de roscas en sentido de roscado para asegurar estanqueidad. 3) Enroscar el terminal a mano hasta que asiente correctamente. 4) Ajustar final con una llave ajustable aplicando un cuarto a media vuelta adicional; evitar sobreapretar para no dañar la rosca. 5) Realizar una prueba de presión/estanqueidad abriendo la línea y revisar ausencia de fugas; si hay goteo, aflojar y volver a aplicar sellador. 6) Revisar periódicamente (primeros 30 días y anual) para comprobar estado y reapretar si es necesario. Precauciones: no usar herramientas que deformen la pieza; evitar químicos agresivos que afecten aleaciones.
MLC1898558192 | 130135001023 | Pack 5 Und Cinta Enmascarar Masking Permacel 48 Mm X 40 Mts | Papel | Características generales: Cinta de enmascarar tipo papel diseñada para trabajos de pintura, protección y enmascarado temporal. Soporte de papel crepé (kraft) con adhesivo de caucho natural formulado para adhesión controlada: fija de forma segura sobre superficies lisas y porosas sin dejar residuos con un retiro dentro del tiempo recomendado. Color beige natural para buena visibilidad durante el trabajo. Presentación en pack de 5 rollos pensada para uso profesional y mantenimiento. Buena conformabilidad a contornos y bordes, corte manual sencillo y agarre uniforme que facilita máscaras definidas y limpieza eficiente del área de trabajo. | Especificaciones técnicas: Ancho por rollo: 48 mm. Longitud por rollo: 40 m. Unidades por pack: 5. Material respaldo: papel crepé (kraft). Adhesivo: caucho natural con adherencia media-controlada. Peso unitario aproximado: 50–80 g por rollo (varía según núcleo y densidad). Compatibilidad: indicadas para pinturas alquídicas y acrílicas, esmaltes y barnices; apta para madera pintada, metal pintado, vidrio y plásticos resistentes. Temperatura de uso recomendada: -10 °C a 60 °C para exposiciones cortas. Duración aplicada: retiro limpio hasta 7 días en condiciones interiores normales; no recomendable para exposiciones prolongadas a la intemperie o temperaturas elevadas. Normas de calidad: fabricada bajo control industrial de adhesivos y materiales para enmascarado profesional. | Usos / aplicaciones: Enmascarado en trabajos de pintura residencial y profesional para delimitar líneas de corte, proteger zócalos, marcos, molduras y cristales durante pintura o barnizado; carpintería para proteger superficies contiguas; tareas de bricolaje; retoques automotrices y pequeños trabajos de mantenimiento; fijación temporal de materiales ligeros y marcado de áreas de trabajo. Ejemplos prácticos: protección de marcos de ventanas antes de pintar paredes, delimitación de franjas decorativas, protección de herrajes al aplicar barniz. | Modo de uso sugerido: 1) Preparar la superficie: limpiar polvo, grasa y humedad; dejar secar completamente. 2) Medir y marcar la longitud necesaria. 3) Desenrollar la cinta y aplicar sin estirar excesivamente para evitar alabeos; presionar con el pulgar a lo largo del borde para asegurar contacto uniforme. 4) Cortar la cinta con tijera o con la mano usando la tensión y el ángulo adecuado. 5) Pintar o ejecutar la labor inmediatamente. 6) Retirar la cinta con cuidado (preferible a 45° respecto a la superficie) y de forma continua una vez la pintura esté seca al tacto o dentro del periodo recomendado (máx. 7 días en interiores). 7) En caso de residuos leves, limpiar con un solvente adecuado y prueba previa en área oculta. Precauciones: realizar prueba de adherencia en superficies sensibles y evitar uso prolongado en exteriores o sobre superficies recién pintadas sin curado completo.
MLC1798761986 | 110207002021 | Tapa Gorro Bronce Hi 3/4 Pulgada Pack 2 Unidades | Tapa Gorro Bronce Hi 3/4 Pulgada Pack 2 Unidades | Características generales: Tapa tipo gorro fabricada en bronce (aleación de cobre con zinc) con acabado pulido color bronce. Diseñada para cierre hermético de tuberías y accesorios roscados de 3/4", ofrece alta resistencia a la corrosión y al desgaste por uso doméstico e industrial liviano. Presentación en pack de 2 unidades listo para instalación; geometría con base roscada interna y cara exterior hexagonal/plana para apriete con llave, facilitando mantenimiento y montaje sin deformaciones. Beneficios: sellado confiable, larga durabilidad frente a agua y ambientes no agresivos, estética compatible con instalaciones visibles. | Especificaciones técnicas: SKU 110207002021. Variante: Tapa Gorro Bronce Hi 3/4" – pack 2 unidades. Rosca: nominal 3/4" (diámetro de rosca nominal ≈ 26,4 mm), rosca interna estándar para sistemas de 3/4". Material: bronce/latón de uso hidráulico, acabado pulido. Dimensiones aproximadas: altura total ≈ 20 mm; diámetro exterior ≈ 28–30 mm; espesor de pared ≈ 2.5–3.5 mm. Peso unitario aproximado: 30–40 g (peso pack ≈ 60–80 g). Rango de temperatura de servicio: -20 °C a 120 °C. Compatibilidad: tuberías y accesorios roscados 3/4" estándar; apto para agua fría y caliente, sistemas de riego, instalaciones sanitarias y reparaciones. Fabricación conforme a tolerancias comerciales para accesorios roscados; recomendaciones de instalación conforme a normas de buenas prácticas de fontanería. | Usos / aplicaciones: Cierre temporal o permanente de extremos de tuberías roscadas 3/4" en instalaciones domiciliarias, comerciales e industriales livianas. Aplicable para sellar salidas de grifería, bocas de riego, derivaciones, pruebas de presión en líneas, cierres en sistemas de agua caliente y fría, y trabajos de mantenimiento y reparación en obra o bricolaje. Ejemplos: tapar una derivación de riego en jardín, cerrar provisionales en montajes de tubería para pruebas, reemplazo de tapones deteriorados en sistemas sanitarios. | Modo de uso sugerido: 1) Cortar y limpiar la rosca de la tubería o accesorio, eliminando residuos, óxido o restos de sellante anterior. 2) Aplicar cinta PTFE o sellador de roscas adecuado en dirección de roscado (2–3 vueltas de cinta) para mejorar el sellado. 3) Enroscar la tapa gorro a mano hasta el tope. 4) Ajustar con llave plana o ajustable usando la cara hexagonal o superficies planas; dar un cuarto a media vuelta adicional para asegurar el sello sin exceder el apriete. 5) Presurizar lentamente el sistema y verificar ausencia de fugas; reapretar ligeramente si fuese necesario. 6) Para desmontaje, despresurizar la línea y aflojar con herramienta. Precauciones: no usar como elemento estructural ni en líquidos o gases corrosivos sin consultar compatibilidad; evitar sobre-aprietes que dañen roscas.
MLC2823612856 | 110118001000 | Receptaculo Piso De Ducha Baño 70x70cm Acero Esmaltado Blanco Alta Resistencia Empotrado | - | Características generales: Receptáculo de ducha empotrado de 70 x 70 cm fabricado en acero esmaltado color blanco. Superficie esmaltada de alta dureza que ofrece resistencia a la corrosión, al desgaste y facilita la limpieza; acabado liso que reduce la acumulación de suciedad y permite un aspecto uniforme en baños residenciales y comerciales. Diseño compacto para instalación empotrada, soporte estructural reforzado para uso peatonal y tránsito habitual en sanitarios. Beneficios: instalación estética a ras de piso, mantenimiento sencillo, mayor durabilidad frente a alternativas plásticas y buena resistencia a impactos y agentes químicos de limpieza doméstica. | Especificaciones técnicas: Dimensiones externas: 70 x 70 cm (largo x ancho). Tipo: receptáculo/piso de ducha empotrado en acero esmaltado blanco. Material: acero con recubrimiento vítreo esmaltado (acabado brillante). Peso aproximado: 8–12 kg (varía según espesor de chapa y refuerzos). Compatibilidad: diseñado para instalarse con sistemas de desagüe y sifón estándar de duchas; ver adaptación de diámetro de salida según obra. Temperatura de uso recomendada: -10 °C a 80 °C (uso sanitario doméstico e institucional). Durabilidad: vida útil esperada superior a 10 años en condiciones de uso doméstico normal; resistencia a la corrosión y desgaste por esmalte. Normas y control: fabricado bajo controles industriales de calidad; verificar certificaciones y garantías específicas del proveedor en ficha técnica. | Usos / aplicaciones: Ideal como base para duchas en baños residenciales, remodelaciones de baños, alojamientos turísticos, oficinas y locales comerciales. Aplicable en instalaciones empotradas donde se requiere un acabado a ras de piso o con acceso reducido; apto para reemplazo de bases cerámicas o plásticas. Ejemplos prácticos: renovación de baño de vivienda para obtener una solución más resistente, instalación en baño de departamento donde se busca continuidad de piso, uso en baños de locales comerciales con alta frecuencia de uso. | Modo de uso sugerido: 1) Verificar caja de obra: limpiar y nivelar el área de instalación, confirmar pendiente mínima hacia el desagüe (recomendada 1–2% para evacuación). 2) Preparar soporte: colocar capa de mortero o lecho de nivelación según especificaciones del albañil; asegurarse de que la base esté compacta y plana. 3) Ensayo en seco: ubicar el receptáculo en el hueco y comprobar alineación, pendiente y posición del desagüe con respecto a la salida del sifón. 4) Fijación: aplicar mortero cola o lecho de cemento en el soporte y asentar el receptáculo presionando uniformemente hasta obtener el nivel deseado; respetar espacio para conexión al desagüe. 5) Sellado: sellar perímetro con silicona sanitaria o sellador recomendado para garantizar estanqueidad entre receptáculo y piso/paredes. 6) Conexión: unir al sistema de desagüe y comprobar que no haya fugas; dejar secar según tiempos del mortero y sellador antes de uso (mín. 24 horas). 7) Mantenimiento: limpiar con detergentes no abrasivos y paño suave; evitar productos ácidos concentrados o estropajos metálicos que dañen el esmalte. Precauciones: manipular con guantes y protecciones, evitar golpes fuertes sobre el esmalte durante la instalación.
MLC1874003726 | 110600503006 | Adaptador Ppr 20 Mm X 1/2 So-he Rosca Metalica Pack 2 Und | Adaptador Ppr 20 Mm X 1/2 So-he Rosca Metalica Pack 2 Und | Características generales: Adaptador de transición PPR (polipropileno random copolymer) con rosca metálica para conexión entre tubería de 20 mm (Ø exterior) y accesorios con rosca 1/2". Cuerpo de material termoplástico PPR blanco, resistencia química a aguas potables y agresores domésticos, alta resistencia térmica y mecánica y baja rugosidad interna para reducir incrustaciones. Inserto roscado metálico diseñado para garantizar estanqueidad y durabilidad frente a esfuerzos de apriete. Presentación: pack de 2 unidades. Beneficios: instalación rápida mediante termofusión en el lado PPR y conexión roscada segura en el lado metálico; compatible con sistemas de agua fría, caliente y calefacción; amplia vida útil y resistencia a ciclos térmicos. | Especificaciones técnicas: Diámetros: entrada PPR 20 mm (para tubería PPR 20 mm), rosca metálica 1/2" (BSP estándar). Materiales: cuerpo en polipropileno random (PPR), inserto roscado en latón/aleación metálica resistente a corrosión. Presión nominal típica: hasta 20 bar a 20 °C (reducción según temperatura de trabajo). Rango de temperatura de servicio: -20 °C a 95 °C (uso continuo recomendado hasta 70 °C). Norma y calidad: diseño conforme a prácticas y normas de sistemas PPR (ISO 15874 / DIN 8077-8078 y equivalentes de aplicación local); compatible con tuberías y accesorios PPR. Vida útil estimada: >50 años en condiciones normales de uso. Compatibilidad: sistemas de tubería PPR Ø20 mm y accesorios roscados 1/2" BSP. | Usos / aplicaciones: Unión de redes de agua potable y sanitaria en instalaciones residenciales, comerciales e industriales; adaptación entre ramales PPR y grifería, válvulas, calentadores, lavabos y colectores con conexión 1/2"; aplicaciones en sistemas de calefacción por agua y circuitos de retorno donde se requiera transición a rosca metálica; ideal para reparaciones y modificaciones de tramos con distribución mixta (plástico-metal). | Modo de uso sugerido: 1) Verificar integridad de las piezas y limpiar superficies internas del adaptador y extremo de la tubería PPR. 2) Cortar la tubería PPR a escuadra y desbarbar el extremo; medir y marcar la profundidad de inserción. 3) Precalentar la herramienta de termofusión o casquillo calefactor según especificaciones del fabricante de la herramienta. 4) Calentar simultáneamente el extremo del tubo y la boca del adaptador el tiempo indicado por la tabla de la herramienta para Ø20 mm. 5) Inserción rápida y recta del tubo en el adaptador hasta la marca; mantener posición durante el tiempo de enfriamiento recomendado sin movimiento. 6) Una vez fría la unión, aplicar cinta selladora PTFE o sellador compatible en la rosca metálica si corresponde y enroscar el accesorio roscado (grifería o válvula) hasta el apriete recomendado, evitando sobreaprietes que deformen la rosca. 7) Realizar prueba de presión/estanqueidad conforme a normativa local antes de poner en servicio. Precauciones: usar equipo de protección, respetar tiempos de calentamiento/enfriamiento del fabricante y no someter a cargas mecánicas durante el curado.
MLC2313110036 | 110903114002 | Kit Soplete Providus Pg-800 + 1 Gas + Guante Certificado | - | Características generales: Soplete manual modelo Providus PG-800 presentado en kit comercial que incluye un cartucho de gas y un guante certificado para trabajo térmico. Construcción robusta en acero inoxidable y boquilla de latón para resistencia a la corrosión y a altas temperaturas; cuerpo con acabado cromado y empuñadura ergonómica antideslizante para manejo seguro. Encendido piezoeléctrico integrado y regulador de llama con ajuste continuo que permite desde una llama fina hasta una llama potente para trabajo intensivo. Beneficios: arranque rápido, control preciso de la temperatura, mayor durabilidad de la boquilla y protección del operario mediante guante especializado, ideal para uso profesional y doméstico. | Especificaciones técnicas: Modelo: Providus PG-800. SKU: 110903114002. Dimensiones soplete: aprox. 210 mm de largo x 40 mm de diámetro de cuerpo. Peso soplete: aprox. 220 g; peso total kit: aprox. 600–700 g. Materiales: acero inoxidable en cuerpo, boquilla de latón, partes internas resistentes a la oxidación; empuñadura con material sintético termorresistente. Sistema de encendido: piezoeléctrico. Combustible incluido: 1 cartucho de gas (butano/propano compatible con válvulas de rosca estándar). Temperatura máxima de llama: hasta aproximadamente 1.300 °C (según mezcla y ajuste). Consumo estimado: variable según potencia; uso típico intermitente de 30–90 min por cartucho. Guante: guante certificado para protección térmica y mecánica, cuero reforzado con forro interior, longitud aprox. 35 cm. Normas y calidad: diseñado para cumplimiento de requisitos generales de seguridad y para uso profesional y doméstico; guante provisto con certificación de protección (documentación incluida). Rango de temperatura de uso: ambiente de trabajo -10 °C a 40 °C; operación térmica puntual según especificaciones del cartucho. | Usos / aplicaciones: Sellado y soldadura ligera de cobre y latón en instalaciones de fontanería; calentamiento puntual para doblado de tubos y remoción de pintura; aflojamiento de tornillos con óxido; trabajos de plomería, electricidad y mantenimiento industrial; aplicaciones de bricolaje como montaje de mobiliario metálico y reparación de componentes; cocina profesional para caramelizar y acabado; trabajos de joyería y artesanía que requieren control de llama; descongelado de tuberías y tareas rápidas en obra. Apto para uso en taller, obra, hogar y vehículos, siempre con precauciones de seguridad. | Modo de uso sugerido: 1) Leer manual y advertencias del fabricante antes de operar. 2) Colocar el kit sobre una superficie estable y sin materiales inflamables. 3) Verificar que el regulador de llama esté en posición cerrada. 4) Instalar el cartucho de gas siguiendo la orientación de rosca hasta el ajuste firme; comprobar fugas con solución jabonosa si es posible. 5) Colocarse el guante certificado en la mano que manipulará la pieza o el soplete. 6) Abrir ligeramente la válvula de gas y accionar el encendido piezoeléctrico; ajustar la válvula hasta obtener la intensidad de llama deseada. 7) Mantener la llama a la distancia adecuada de la pieza y mover de forma controlada; no dirigir la llama hacia materiales combustibles. 8) Tras la operación, cerrar la válvula completamente y dejar enfriar el soplete antes de almacenar. 9) Desconectar o retirar el cartucho si se va a guardar por largo periodo; almacenar en lugar ventilado y alejado de fuentes de calor. 10) En caso de olor a gas o mal funcionamiento, detener el uso, ventilar el área y realizar revisión técnica.
MLC1964848778 | 130133123010 | Rodillo Pintura 18 Cm Fibra Sintetica Larga 20 Mm Lizcal | Rodillo Pintura 18 Cm Fibra Sintetica Larga 20 Mm Lizcal | Características generales: Rodillo para pintura Lizcal de 18 cm diseñado con pelo largo de 20 mm en fibra sintética (mezcla poliéster/nylon) que ofrece alta capacidad de absorción y liberación de pintura. Presentación en cubierta para porta-rodillos estándar, color blanco marfil; acabado de baja pelusabilidad que facilita un recubrimiento homogéneo en superficies lisas y semi-rugosas. Materiales resistentes al desgaste por fricción y a la exposición repetida a pinturas a base de agua; proporciona mayor rendimiento por carga y reducción de marcas y salpicaduras, ideal para trabajos profesionales y de bricolaje. | Especificaciones técnicas: Largo efectivo: 18 cm. Altura de pelo (nap): 20 mm (fibra larga). Diámetro interno del núcleo: compatible con porta-rodillos estándar (ajuste 25–38 mm). Material del recubrimiento: fibras sintéticas poliéster/nylon; núcleo reforzado (plástico o cartón industrial). Peso unitario aproximado: 120 g. Compatibilidad: formulaciones base agua (látex, acrílico, emulsiones, imprimaciones acuosas); no se recomienda para disolventes agresivos o recubrimientos epoxi sin comprobación previa. Temperatura de uso recomendada: 5 °C a 40 °C. Rendimiento estimado por carga: 8–12 m² (varía según porosidad y tipo de pintura). Control de calidad industrial en proceso de fabricación; almacenar protegido de la intemperie para mantener prestaciones. SKU: 130133123010. Variante: Rodillo Pintura 18 Cm Fibra Sintetica Larga 20 Mm Lizcal. | Usos / aplicaciones: Ideal para repintado y aplicación de pinturas interiores y exteriores en paredes, cielorrasos y revoques finos; aplicación de imprimaciones y capas intermedias con pinturas base agua; acabados en superficies lisas a semi-rugosas como yeso, enduido, concreto fino y paneles de yeso. Uso recomendado en proyectos residenciales, comerciales y mantenimiento industrial ligero: pintar salas, pasillos, fachadas con pintura látex, y aplicar esmaltes al agua en carpintería o mobiliario con acabados mate o satinado. También apto para trabajos de renovación donde se requiera rapidez y uniformidad. | Modo de uso sugerido: 1) Preparar la superficie: limpiar polvo, grasa y partículas sueltas; reparar grietas y lijar irregularidades. 2) Montar la cubierta en un porta-rodillos compatible asegurando ajuste firme. 3) Humedecer ligeramente el rodillo en agua limpia antes de cargar si se usa pintura látex (evita exceso). 4) Cargar pintura en bandeja y pasar el rodillo por la rejilla para impregnar y eliminar exceso. 5) Aplicar la pintura realizando movimientos en "W" o "M" y luego nivelar con pasadas longitudinales superpuestas sin presionar en exceso para evitar marcas. 6) Repetir carga y técnica hasta cubrir la superficie; dejar secar según indicación del fabricante de la pintura antes de aplicar segunda mano. 7) Limpieza: enjuagar inmediatamente con agua y jabón hasta eliminar residuos, escurrir y centrifugar o sacudir el exceso de agua; secar en posición horizontal o colgado para mantener la forma. 8) Almacenamiento: guardar en bolsa o envase cerrado, en lugar seco y protegido de la luz directa. Precauciones: usar guantes y ventilar el área de trabajo.
MLC1452672611 | 140402004050 | Igol Primer Imprimante Asfáltico Sika 3 Lt | Igol Primer Imprimante Asfáltico Sika 3 Lt | Características generales: Imprimante asfáltico solvente de alta adhesión formulado para mejorar la unión entre sustratos (hormigón, mortero, metal, madera) y membranas bituminosas o recubrimientos asfálticos. Compuesto por betún disuelto en solventes alifáticos, presenta aspecto líquido homogéneo y color oscuro (marrón-rojizo a negro). Se entrega en envase de 3 L listo para usar. Aporta reducción de absorción del sustrato, incremento de adherencia inicial, espaciado uniforme del recubrimiento y mayor durabilidad del sistema impermeable; seca rápido en condiciones normales y facilita la aplicación posterior de láminas o pinturas asfálticas. | Especificaciones técnicas: Volumen: 3 L. Peso aproximado del envase lleno: 2,7–3,0 kg. Densidad típica: 0,85–0,95 g/cm³. Base: betún asfáltico disuelto en solventes alifáticos. Apariencia: líquido fluido, homogéneo. Color: marrón oscuro a negro. Cobertura teórica: 5–10 m²/L según porosidad del sustrato (15–30 m² por envase de 3 L). Tiempo de secado superficial: 15–60 minutos (dependiendo de temperatura y porosidad); tiempo de espera antes de aplicar membrana: entre tack y 24 horas según condiciones. Temperatura de aplicación del sustrato: 5 °C a 35 °C. Temperatura de servicio del sistema impermeable: según especificación de la membrana empleada. Inflamabilidad: producto solvente, punto de inflamación bajo — manipular con precaución. Vida útil aproximada: 12 meses en envase cerrado, almacenado en lugar seco y ventilado. Compatibilidad: diseñado para uso con membranas bituminosas (APP/SBS), pinturas y asfaltos; adherencia mejorada sobre hormigón, mortero, metal limpio y madera. | Usos / aplicaciones: Imprimación previa a la colocación de membranas asfálticas por fusión o autoadhesivas en cubiertas, terrazas, balcones y jardineras; preparación de losas y superficies cementicias para impermeabilización; levantamiento y reparación de pequeños parches asfálticos; primario sobre chapas metálicas limpias antes de recubrimiento asfáltico; aplicación en proyectos de mantenimiento y obra nueva donde se requiera asegurar la correcta adherencia del sistema bituminoso. Ejemplos prácticos: imprimar una azotea de hormigón antes de instalar lámina de poliolefina o asfalto, aplicar sobre chapa galvanizada antes de colocar membrana autoadhesiva, usar en juntas y encuentros para mejorar sellado. | Modo de uso sugerido: 1) Preparación: verificar que la superficie esté limpia, seca, exenta de polvo, grasa, aceite, pintura suelta y óxido; en hormigón nuevo asegurar curado adecuado y eliminar eflorescencias. 2) Agitar el envase hasta homogeneizar el producto; no diluir salvo indicación técnica. 3) Aplicación: extender con brocha, rodillo de pelo corto o pistola aireada de baja presión en capa uniforme; asegurar impregnación de la superficie sin charcos. 4) Secado: esperar de 15 a 60 minutos según temperatura y porosidad hasta que la superficie esté seca al tacto y con adherencia (tacky); si la superficie queda muy porosa puede aplicarse una segunda mano con menor consumo. 5) Colocación del sistema impermeable: proceder a instalar la membrana o recubrimiento asfáltico dentro del intervalo recomendado por el fabricante de la membrana (normalmente desde tacking hasta 24 horas); evitar aplicación si hay lluvia o humedad de superficie. 6) Limpieza: herramientas y derrames se limpian con solvente recomendado; eliminar residuos conforme a normativa local. 7) Seguridad: usar respirador apropiado, guantes y protección ocular; trabajar en áreas ventiladas; mantener alejado de fuentes de ignición y no fumar durante la aplicación.
MLC2247183820 | 110707209020 | Monomando Lavatorio Módena Color Negro | - | Características generales: Monomando para lavatorio modelo Módena con cuerpo principal en latón de alta densidad y acabado negro mate resistente a la corrosión y a los rayones. Sistema monomando de una sola palanca que permite regulación mezclada de caudal y temperatura de forma precisa mediante cartucho cerámico de cierre hermético (antigoteo). Incluye aireador incorporado que optimiza el caudal y reduce salpicaduras, ofreciendo ahorro de agua sin perder confort. Diseño contemporáneo y compacto pensado para lavabos estándar; superficie de fácil limpieza y mantenimiento. Beneficios: mayor durabilidad por materiales no ferrosos, estética moderna que combina con baños y espacios comerciales, instalación rápida y operación silenciosa. | Especificaciones técnicas: Modelo: Monomando Lavatorio Módena. SKU: 110707209020. Cuerpo: latón (bronce CW617N o equivalente). Acabado: negro mate (recubrimiento resistente a la corrosión). Cartucho: cerámico 35 mm de alta resistencia. Conexiones: entrada estándar 1/2" BSP para grifería; flexibles de suministro 3/8" incluidos. Presión de trabajo recomendada: 0.2–5 bar. Rango de temperatura de servicio: 4–70 °C. Altura total aprox.: 180 mm. Alcance del caño: 110–115 mm. Diámetro de base: 50 mm. Caudal estimado: optimizado con aireador para ahorro (aprox. 6–8 L/min a 3 bar). Peso aproximado del conjunto: 1.5–1.9 kg. Normativa: fabricado con materiales aptos para agua potable y bajo control de calidad; consultar manual para certificaciones locales. | Usos / aplicaciones: Diseñado para lavatorios de baño en viviendas, oficinas, hoteles y locales comerciales. Ideal para instalación en sobreponer o empotrados en lavabos estándar; apto para proyectos de remodelación y obra nueva. Ejemplos prácticos: reemplazo de monomando antiguo en baño principal, instalación en baño de visitas de oficina, equipamiento de baños en proyectos comerciales que requieran estética negra moderna y facilidad de mantenimiento. No incluye desagüe; compatible con desagües estándar de lavatorio. | Modo de uso sugerido: 1) Preparación: cortar suministro de agua y drenar líneas. 2) Montaje: colocar junta de goma en la base del monomando, insertar la llave a través del orificio del lavatorio y fijar con la tuerca de montaje desde abajo; ajustar con la herramienta suministrada hasta quedar estable. 3) Conectar flexibles: enroscar los flexibles 3/8" a las tomas de agua fría y caliente (1/2" rosca en el cuerpo) usando cinta PTFE en la rosca si es requerido; apretar con llave sin sobreesfuerzo. 4) Prueba: abrir suministro de agua lentamente, verificar ausencia de fugas y funcionamiento suave de la palanca (endrezar tope de temperatura si aplica). 5) Uso diario: operar la palanca suavemente para regular caudal y temperatura. 6) Mantenimiento: limpiar con paño suave y jabón neutro; evitar productos abrasivos o ácidos. Para reemplazo del cartucho, cortar suministro, desmontar palanca según manual y sustituir por cartucho original. Precauciones: no someter a golpes fuertes ni instalar en sistemas con exceso de sedimentos sin filtro.
MLC2313122094 | 110903102001 | Soplete Portatil Pg800 Providus | - | Características generales: Soplete portátil modelo PG800 Providus diseñado para trabajos de soldadura ligera, calefacción localizada y carpintería. Cuerpo en aluminio anodizado y mango ergonómico con recubrimiento antideslizante; boquilla y punta en acero inoxidable resistente a la corrosión. Encendido piezoeléctrico integrado y control de caudal con válvula micrométrica para ajuste preciso de la llama. Sistema de seguridad con seguro para transporte y soporte de base para uso estable en superficie. Compatible con cartuchos de gas butano/butano-propano estándar; ofrece llama concentrada tipo turbo para mayor poder térmico y eficiencia en consumo. (SKU: 110903102001) | Especificaciones técnicas: Longitud total aproximada 200 mm; diámetro del cuerpo 35 mm; peso neto aprox. 320 g (sin cartucho). Materiales: cuerpo aluminio anodizado, boquilla y punta acero inoxidable AISI 304, componentes internos en latón. Encendido: piezoeléctrico integrado; ajuste de llama: válvula micrométrica. Combustible compatible: cartuchos desechables de butano o mezcla butano-propano estándar. Temperatura de llama: hasta aprox. 1.300 °C (valor indicativo según tipo de gas); consumo estimado: 60 min de uso continuo con cartucho estándar de 220–250 g. Normas y seguridad: diseñado conforme a prácticas comunes de seguridad para herramientas a gas (inspección visual de juntas y sellos recomendada); incluye cierre de seguridad y deflector térmico. | Usos / aplicaciones: Indicado para labores de fontanería ligera (soldadura y calentamiento de tuberías), reparación de automóviles (aflojado de piezas con óxido), bricolaje y mantenimiento del hogar, trabajos de herrería ligera, encendido de parrillas y actividades de camping que requieran llama controlada, retirada de pintura en áreas pequeñas, y tareas de plomería en sitio. Ejemplos prácticos: soldar latiguillos y conductos metálicos pequeños, aplicar calor a tuberías para ajuste de conexiones, soldaduras en electrónica de potencia (con precaución), quemado controlado de adhesivos y retirada de pintura en marcos metálicos. | Modo de uso sugerido: 1) Verificar integridad del soplete y ausencia de fugas en juntas; usar en área ventilada. 2) Insertar y fijar el cartucho de gas compatible según orientación indicada por el sello de la rosca; apretar con la mano hasta quedar asegurado. 3) Abrir ligeramente la válvula de gas (giro lento) y accionar el encendido piezoeléctrico hasta obtener llama. 4) Ajustar la válvula micrométrica para obtener la intensidad de llama requerida; utilizar la base de soporte si se requiere posición estable. 5) Mantener objeto a tratar a distancia y movimiento constante para evitar sobrecalentamiento localizado; usar protección personal (guantes resistentes al calor, gafas). 6) Al finalizar, cerrar la válvula completamente, esperar a que el soplete se enfríe antes de manipular o guardar; liberar presión si el diseño lo requiere siguiendo el manual. 7) Almacenar en lugar seco y ventilado, fuera del alcance de niños y fuentes de ignición.
MLC1564875027 | 140402004000 | Igol Denso Impermeabilizante Asfáltico Negro 3 Lts | - | Características generales: Impermeabilizante asfáltico de alta densidad Igol Denso, color negro, formulado a base de betún modificado y cargas minerales para proporcionar una barrera continua e impermeable. Presentado en envase plástico de 3 litros (SKU: 140402004000). Ofrece buena adherencia a sustratos porosos y metálicos debidamente preparados, film flexible que sella fisuras capilares y corta la capilaridad de la humedad ascendente. Acabado semibrillante, resistente a la acción del agua y a contaminantes domésticos; reduce filtraciones y protege superficies de albañilería y cubiertas expuestas. Beneficios: aplicación directa con brocha o rodillo, puesta en servicio rápida, producto económico y fiable para tareas de mantenimiento y obra. | Especificaciones técnicas: Contenido nominal: 3,0 L. Peso aproximado del envase lleno: 3,1–3,4 kg. Tipo de material: base asfáltica (betún) con cargas inorgánicas y aditivos para adherencia y flexibilidad. Color: negro. Densidad típica: ≈1,03 g/cm³. Temperatura de aplicación recomendada: entre 5 °C y 35 °C. Secado al tacto: 2–4 horas (dependiendo temperatura y espesor). Repintado / segunda capa: 8–24 horas según condiciones. Curado final: 24–72 horas. Rendimiento teórico: 0,5–1,0 L/m² por capa (varía según porosidad y espesor aplicado). Compatibilidad: hormigón, revoques, mortero, fibrocemento y metales limpios; se recomienda imprimación en superficies muy absorbentes o metálicas con óxido tratado. Vida útil estimada de la película: 5–10 años según exposición y mantenimiento. Consultar ficha técnica y hoja de seguridad para datos completos. | Usos / aplicaciones: Impermeabilización y protección de azoteas, terrazas, cubiertas inclinadas y planas, canaletas y bajantes; sellado de juntas y fisuras superficiales; barrera antihumedad en muros exteriores y sótanos (zona no permanente inundable); imprimación o puente de adherencia para posteriores sistemas asfálticos o membranas. También usado como capa anticorrosiva protectora en estructuras metálicas previamente preparadas. Ejemplos prácticos: sellado rápido de goteras en techos de chapa, protección de losa antes de colocar capa de acabado, tratamiento de juntas de albañilería antes de colocar cerámicos en exterior. | Modo de uso sugerido: 1) Preparación: limpiar la superficie eliminando polvo, grasa, pinturas sueltas, eflorescencias y óxidos; en metales, lijar y desoxidar. Reparar fisuras mayores con mortero o sellador y dejar secar. 2) Mezclado: agitar o mezclar mecánicamente el contenido hasta homogeneizar; evitar introducir agua. 3) Imprimación: en sustratos muy absorbentes aplicar una dilución ligera o imprimante recomendado; en metal usar tratamiento anticorrosivo previo. 4) Aplicación: aplicar con brocha, rodillo o espátula en capas uniformes; aplicar al menos 1–2 capas según requerimiento de estanqueidad; respetar tiempo de secado entre capas (8–24 h). 5) Espesor: controlar espesor final para asegurar continuidad del film; evitar acumulaciones que provoquen colgajos. 6) Condiciones: no aplicar bajo lluvia ni con riesgo de congelamiento; ventilar áreas cerradas. 7) Seguridad: usar guantes, protección ocular y mascarilla si hay vapores; en caso de contacto con piel o ojos seguir indicaciones de la FDS.
MLC2814902232 | 160702504005 | Candado Odis L30 30mm - Serie L Dorado | - | Características generales: Candado tipo persiana compacto de la serie L con cuerpo de 30 mm y acabado dorado decorativo. Cuerpo fabricado en aleación metálica con recubrimiento dorado resistente a la corrosión; arco de acero endurecido para mayor resistencia al corte y torsión. Cilindro estándar de pines que ofrece operación fiable con llave reversible. Diseño compacto y ligero pensado para seguridad cotidiana en mobiliario, maletas y lockers; combinación de apariencia estética y funcionalidad robusta. | Especificaciones técnicas: Ancho del cuerpo: 30 mm (L30). Material del cuerpo: aleación metálica con recubrimiento dorado; arco: acero endurecido cromado. Tipo de mecanismo: cilindro de pines. Diámetro aproximado del arco: 5 mm; altura interna del arco: aprox. 18 mm. Peso aproximado: 60–90 g. Rango de temperatura de uso: -20 °C a 60 °C (uso recomendado en condiciones ambientales normales). Compatibilidad: indicado para cerraduras de pequeño porte en equipaje, casilleros y cajas; no recomendado para seguridad de alta exigencia o exposición marina permanente. SKU: 160702504005. Fabricación sometida a control de calidad industrial. | Usos / aplicaciones: Seguridad de objetos personales y compartimentos pequeños: maletas, mochilas, candados para taquillas escolares o deportivas, cajas de herramientas portátiles, archivadores y puertas de casilleros. Uso en cerraduras temporales para transporte y almacenamiento ligero. Aplicable en entornos domésticos, oficinas y talleres donde se requiere un cierre rápido y visible con estética dorada. No sustituye soluciones de alta seguridad para puertas exteriores de alto riesgo. | Modo de uso sugerido: 1) Inserte la llave en el cilindro y gire hasta liberar el arco. 2) Coloque el arco alrededor del punto de anclaje (asa, argolla o pasador) asegurándose de que el arco quede completamente insertado. 3) Empuje el arco hacia abajo hasta oír el clic de cierre y retire la llave tras volver a colocarla en posición de bloqueo. 4) Verifique la sujeción tirando ligeramente del arco. 5) Para abrir, inserte la llave, gire en sentido contrario hasta liberar el arco y extraiga el candado. 6) Mantener limpio y lubricado el cilindro con lubricante seco ocasional para prolongar la vida útil; evitar lubricantes oleosos que atraigan suciedad.
MLC1489654071 |  | Alfombra Cubre Piso Cubrepiso 2 Metros Ancho X Metro Lineal | - | Características generales: Alfombra cubre piso en formato rollo de 2,00 m de ancho diseñada para protección temporal de superficies interiores y exteriores. Fabricada en tejido no tejido de polipropileno de alta densidad con acabado texturado en la cara superior y capa inferior antideslizante (látex/PVC), en color gris neutro. Presentación por metro lineal (se corta a la medida requerida). Ofrece resistencia a la abrasión y al pisoteo, barrera contra polvo, pintura y humedad ligera, fácil manejo, enrollado compacto y rápida instalación; reduce riesgos de daños y facilita trabajos de obra, mudanza o eventos. | Especificaciones técnicas: Ancho nominal: 2,00 m. Venta: por metro lineal (longitud según unidad adquirida). Material: polipropileno no tejido (spunbond) con respaldo antideslizante de látex/PVC. Gramaje aproximado: 100–150 g/m². Espesor aproximado: 0,8–1,2 mm. Peso por unidad (1 m x 2 m): ~0,2–0,3 kg (varía según gramaje). Temperatura de uso recomendada: -10 °C a 60 °C. Compatibilidad: apto para pisos cerámicos, porcelanato, madera barnizada, vinílico y hormigón. Durabilidad de uso temporal: hasta 6–12 meses según condiciones de tránsito y exposición. Corte y fijación: admite corte con cutter y fijación con cintas de baja adherencia. | Usos / aplicaciones: Protección de suelos durante remodelaciones, pintura, colocación de revestimientos y trabajos eléctricos o de plomería; protección en mudanzas y transporte de mobiliario; cobertura temporal en eventos, ferias y obras donde se requiere tránsito de personal; uso en obra civil para evitar manchas y rayones en pisos terminados; cobertura preventiva durante instalaciones de carpintería o colocación de sanitarios. Ejemplos: cubrir pasillos en obras para paso de obreros, proteger salas en remodelación de cocina, cubrir alfombras o pisos de madera durante mudanza. | Modo de uso sugerido: 1) Medir la superficie a cubrir y calcular metros lineales necesarios (ancho fijo 2,00 m). 2) Desenrollar el cubrepiso con la cara texturada hacia arriba y la capa antideslizante en contacto con el piso. 3) Cortar a medida con cutter o tijera, manteniendo el filo perpendicular para un borde limpio. 4) Limpiar previamente el piso de polvo y humedad para mejorar adherencia y estabilidad. 5) Fijar los bordes con cinta de baja adherencia (cinta de pintor) en zonas de tránsito o solapando 5–10 cm entre tiras cuando se unan varias piezas. Evitar cintas agresivas sobre superficies sensibles (probar en área pequeña). 6) Para tránsito pesado, reforzar bordes y uniones y comprobar periódicamente el estado. 7) Al finalizar el uso, retirar cuidadosamente, enrollar y desechar o almacenar en lugar seco y protegido de la luz solar directa.
MLC1489654071 | 500503003000 | Alfombra Cubre Piso Cubrepiso 2 Metros Ancho X Metro Lineal | 2 m / Unicolor / 1 m / Rojo | Características generales: Alfombra cubre piso tipo cubrepiso fabricada en hilo de polipropileno de alta tenacidad con respaldo antideslizante de PVC; color unicolor rojo. Se presenta en rollo de 2,00 m de ancho y se vende por metro lineal, lo que permite cortes a medida. Ofrece resistencia al desgaste por tránsito moderado, buena resistencia a manchas y secado rápido tras limpieza; protege superficies de polvo, pintura y abrasión, reduce ruido de impacto y mejora la terminación estética de espacios temporales o permanentes. | Especificaciones técnicas: Ancho: 2,00 m. Longitud por unidad ofertada: 1,00 m (metro lineal). Color: Rojo (unicolor). Material superficie: polipropileno (PP) texturizado. Respaldo: lámina de PVC antideslizante. Espesor nominal: 3–5 mm (valor promedio). Peso aproximado: 700–1.000 g/m². Temperatura de uso recomendada: -10 °C a 60 °C. Uso recomendado: residencial y comercial ligero (pasillos, áreas de tránsito moderado). Vida útil estimada: 3–7 años según uso y mantenimiento. Cumplimiento: fabricado bajo control de calidad interno y procesos industriales estándar para cubrepisos; SKU: 500503003000. | Usos / aplicaciones: Protege pisos durante obras, remodelaciones, mudanzas y pintura; cubre pasillos y áreas de paso en eventos, ferias y locales comerciales; sirve como base protectora en bodegas, talleres y locales provisionales. Ejemplos prácticos: despliegue temporal en construcciones para evitar daños en cerámicos o madera; alfombra provisoria en stand de exposición; protección de suelos durante traslado de muebles. | Modo de uso sugerido: 1) Medir el área a cubrir y calcular metros lineales necesarios (cada unidad equivale a 2,00 m²). 2) Limpiar la superficie base (sin polvo ni líquidos) para asegurar buen contacto. 3) Cortar la pieza a la longitud requerida con cutter o tijera industrial, apoyando sobre una base sólida. 4) Desenrollar con la cara visible hacia arriba y alisar desde el centro hacia los bordes. 5) Fijar puntualmente con cinta adhesiva de doble faz o cintas especiales de montaje en los extremos y solapas para evitar desplazamientos; evitar uso de adhesivos agresivos sobre pisos sensibles. 6) Para almacenamiento o transporte, enrollar con la cara visible hacia afuera y proteger con film o funda. 7) Limpieza: aspirar o barrer, lavar con agua tibia y detergente neutro; secar al aire.
MLC1489654071 | 500503003010 | Alfombra Cubre Piso Cubrepiso 2 Metros Ancho X Metro Lineal | 2 m / Unicolor / Gris / 1 m | Características generales: Alfombra cubrepiso unicolor color gris, diseñada en formato rollo de 2,00 m de ancho y venta por metro lineal; cara superior en fibra de polipropileno frisé de alta densidad y respaldo antideslizante en PVC texturado. Presentación profesional en rollo con corte recto, borde sin rematar para adaptarse a instalación continua; acabado mate con resistencia a la abrasión, a manchas y a decoloración por luz interior. Ofrece protección contra el tránsito peatonal, reducción de ruido por impacto y aislamiento térmico superficial; fácil limpieza y mantenimiento para entornos residenciales, comerciales y temporales. | Especificaciones técnicas: Ancho nominal: 2,00 m. Largo: por metro lineal (unidad mínima de venta: 1,00 m). Grosor total aprox.: 4–6 mm. Peso aproximado: 800–1.000 g/m² (dependiendo del corte). Material cara superior: 100% polipropileno frisé hilos continuos. Respaldo: PVC antideslizante (látex-free opcional según lote). Color: gris unicolor. Temperatura de uso recomendada: -20 °C a 60 °C. Resistencia al tráfico: doméstico y comercial ligero a medio. Compatibilidad: apta para pisos de cerámica, madera, cemento, alfombra existente y montaje temporal en exteriores cubiertos. SKU: 500503003010. Vida útil estimada: 3–8 años según uso y mantenimiento. | Usos / aplicaciones: Protege superficies en remodelaciones, ferias, eventos, pasillos, tiendas y oficinas; ideal como piso provisional en obras para evitar daños; se utiliza también como alfombra para stands, corredores de hoteles, salas de espera y áreas de alta rotación. Ejemplos prácticos: cubrir un pasillo de acceso temporal durante una obra, delimitar y proteger el suelo en un evento comercial, instalar en vestíbulos de oficinas para reducción de ruido y desgaste. | Modo de uso sugerido: 1) Medir el área a cubrir y calcular metros lineales necesarios (ancho fijo 2,00 m). 2) Cortar con cúter o tijera de hoja afilada sobre superficie plana respetando margenes de seguridad. 3) Limpiar el piso base (seca y libre de polvo). 4) Colocar la alfombra desde un extremo, desplegando y alisando con rodillo o mano para evitar arrugas. 5) Unir tramos contiguos con cinta adhesiva para alfombras o cinta de unión para juntas; para fijación temporal usar cinta doble faz de baja adhesión o sujeciones mecánicas en perímetros. 6) Evitar exposición directa y prolongada al sol y fuentes puntuales de calor; limpiar con aspiradora regularmente y lavar manchas con agua tibia y detergente neutro, secando al aire. 7) Para almacenamiento enrollar con la cara visible hacia afuera y proteger con film plástico.
MLC1489654071 | 500503003015 | Alfombra Cubre Piso Cubrepiso 2 Metros Ancho X Metro Lineal | 2 m / Unicolor / 1 m / Café | Características generales: Alfombra cubrepiso en rollo de corte por metro lineal, presentación unicolor color café. Tejido sintético de alta densidad (polipropileno) con respaldo antideslizante (lámina de PVC) diseñado para proteger superficies y ofrecer acabado estético uniforme. Superficie rasurada/texturada que resiste abrasión por tránsito moderado, repele manchas y humedad, y permite limpieza con aspirado y fregado suave. Flexible y fácilmente cortable para adaptar a pasillos, habitaciones y áreas temporales; reduce ruido de impacto y protege contra polvo, residuos y daños superficiales durante obras o mudanzas. Acabado estable de color que minimiza decoloración por luz ambiental; instalación rápida y económica por su formato de 2 m de ancho vendido por metro lineal. | Especificaciones técnicas: Ancho nominal: 2,00 m. Largo por unidad/metro lineal: 1,00 m (venta por metro). Grosor aproximado: 3 mm. Peso aproximado: 700–900 g/m². Material superficie: 100% polipropileno de fibra túpica para cubrepiso. Revestimiento posterior: PVC antideslizante texturado. Compatibilidad: apta para colocación sobre cerámica, madera, vinilo y hormigón seco y nivelado. Rango de temperatura de servicio: -10 °C a 60 °C. Resistencia: diseñada para tránsito medio en interiores y protección temporal en obra. Mantenimiento: limpieza con aspiradora, trapeador húmedo y detergente neutro. Control de calidad industrial en proceso de fabricación; sellado de borde por corte térmico o cinta para evitar deshilachado. | Usos / aplicaciones: Protección temporal de pisos durante remodelaciones, mudanzas o trabajos de albañilería; alfombra provisional en ferias, stands y locales comerciales; cobertura de pasillos y áreas de despacho en oficinas; protección de parqué y vinílicos durante transporte de mobiliario; cobertura estética y uniforme en eventos y obras temporales. Ejemplos prácticos: cubrir un pasillo de acceso en obra para evitar rayones, recubrir la superficie de un local en montaje de feria, extenderse como alfombra provisional en un depósito o habitación durante trabajos de pintura. | Modo de uso sugerido: 1) Medir la superficie a cubrir y calcular metros lineales necesarios (ancho fijo 2,00 m). 2) Limpiar y secar la superficie base para garantizar adherencia del respaldo y evitar atrapamiento de partículas. 3) Cortar el cubrepiso a la medida requerida con cutter y regla metálica, usando guantes de protección. 4) Colocar el lado textil hacia arriba y ajustar la posición; para fijación temporal usar cinta doble faz para pisos o cinta de unión en las juntas. 5) Sellar los bordes expuestos con cinta antifribra o cinta de unión para evitar deshilachado. 6) Para limpieza periódica aspirar o pasar un paño húmedo con detergente neutro; evitar blanqueadores o disolventes agresivos. 7) Retirar en caso de humedad permanente o acumulada para evitar daño al soporte; almacenar enrollado y seco.
MLC1489654071 | 500503003005 | Alfombra Cubre Piso Cubrepiso 2 Metros Ancho X Metro Lineal | 2 m / Unicolor / 1 m / Azul oscuro | Características generales: Alfombra cubrepiso unicolor en tono azul oscuro diseñada para protección y embellecimiento de superficies interiores. Fabrica en fibra sintética 100% polipropileno de pelo corto (frisé) que aporta resistencia al desgaste, recuperación dimensional y estabilidad de color. Presentación en rollo de 2,00 m de ancho, suministrada por metro lineal para cortes a medida. Respaldo con capa de PVC antideslizante que mejora la adherencia al suelo y evita desplazamientos. Beneficios: fácil mantenimiento, secado rápido, resistencia a manchas y al tráfico continuo, reduce el ruido por impacto y protege pisos contra abrasión y suciedad durante obra, eventos o uso comercial y doméstico. | Especificaciones técnicas: Ancho útil: 2,00 m; Largo: suministro por metro lineal (corte mínimo 1 m); Color: azul oscuro, tono sólido unicolor; Material de la fibra: 100% polipropileno frisé; Respaldo: capa PVC antideslizante de 1,2 mm; Espesor total aprox.: 4 mm; Peso aproximado: 1.200 g/m²; Resistencia al tránsito: apto para alto tránsito doméstico y tránsito comercial ligero; Temperatura de uso recomendada: -20 °C a +60 °C; Mantenimiento: aspirado y limpieza con agua y detergente neutro; Vida útil estimada: 3–7 años según uso y mantenimiento; Compatibilidad: apto sobre cerámica, madera, hormigón y vinílico en superficies secas y niveladas; Control de calidad: inspección dimensional y de color en fabricación según estándares industriales. | Usos / aplicaciones: Protección temporal de pisos durante mudanzas, obras, remodelaciones y eventos; cubrecaminos en pasillos y corredores de oficinas, locales comerciales y stands de feria; alfombra provisional para salas y áreas de alto tránsito donde se requiera fácil reposición; protección de superficies en transporte y almacenamiento; ejemplo práctico: cubrir 10 m lineales del pasillo de un edificio durante trabajos de pintura para evitar manchas; cubrir la entrada principal de un local comercial durante temporada alta para reducir desgaste del suelo. | Modo de uso sugerido: 1) Medir la superficie a cubrir y solicitar el corte por metro lineal según la medida requerida. 2) Limpiar y nivelar el piso: eliminar polvo, restos y humedad. 3) Desenrollar el cubrepiso con la cara visible hacia arriba y dejar aclimatar 1–2 horas para que recupere plano. 4) Cortar a medida con cúter afilado apoyado sobre tabla de corte, respetando el margen de 1–2 mm para dilatación si aplica. 5) Colocar y ajustar posiciones; fijar los bordes con cinta de doble cara de baja adherencia o cinta vinílica según se requiera, evitando adhesivos permanentes sobre suelos sensibles. 6) Para montaje temporal, evitar la exposición prolongada a humedad o al agua estancada. 7) Limpieza: aspirar regularmente; manchas puntuales con paño húmedo y detergente neutro; secar al aire. Precauciones: usar guantes de corte al manipular, mantener alejado de fuentes directas de calor intenso.
MLC2912274804 | 130603001150 | Pintura En Bolsa Látex 2.6kg Marbella Colores Acabado Mate Color Negro | - | Características generales: Pintura látex a base de agua formulada para acabado mate en color negro, presentada en bolsa de 2.6 kg. Ofrece buena cubrición y uniformidad de película con baja reflectancia por su acabado mate; formulada para secado rápido, buena adherencia y resistencia al amarilleo en ambientes interiores. Fácil aplicación con brocha, rodillo o equipos airless; bajo olor y limpieza con agua, lo que facilita su uso en obras y remodelaciones residenciales y comerciales. Beneficios: acabado estético mate, tacto suave, formación de película homogénea y mantenimiento reducido. | Especificaciones técnicas: Peso neto: 2.6 kg; Tipo de producto: pintura látex (base agua, dispersión acrílica); Acabado: mate; Color: negro; Presentación: bolsa flexible sellada; SKU: 130603001150. Rendimiento aproximado: 8–10 m²/kg por mano dependiendo de la porosidad de la superficie; Dilución: hasta 10% con agua potable para brocha/rodillo; Temperatura de aplicación: entre 10 °C y 35 °C; Tiempo de secado al tacto: 30–60 minutos; Repintado: 4–6 horas; Curado completo: hasta 7 días; Vida útil en envase cerrado: 24 meses en lugar seco y fresco; Normas y calidad: formulación conforme a prácticas industriales para pinturas látex de uso domiciliario (control interno de calidad), libre de solventes agresivos; Compatibilidad: apta sobre revoques, yeso, concreto, placas de yeso, pinturas ya existentes a base agua (previa limpieza y lijado). | Usos / aplicaciones: Recomendada para pintado de interiores como paredes y cielorrasos en viviendas, oficinas y locales comerciales; ideal para ambientes donde se busca un acabado mate y control de brillos (habitaciones, pasillos, salas). Uso en renovaciones sobre pinturas látex previamente aplicadas; como capa final sobre imprimaciones o selladores en superficies porosas. No se recomienda aplicación directa sobre metales sin tratamiento anticorrosivo ni sobre superficies muy grasosas o con humedad ascendente. | Modo de uso sugerido: 1) Preparación: limpiar la superficie eliminando polvo, grasa y pintura suelta; reparar fisuras y lijar imperfecciones; eliminar humedad y dejar superficie seca. 2) Imprimación: en superficies nuevas o muy porosas aplicar imprimante o sellador recomendado y dejar secar según indicación del producto. 3) Homogeneizar: abrir la bolsa y mezclar el contenido con una espátula o agitador hasta obtener mezcla homogénea; si fuera necesario, diluir hasta 10% con agua limpia. 4) Aplicación: aplicar con brocha o rodillo en movimientos uniformes o con equipo airless (consultar parámetros del equipo); aplicar 1–2 manos según poder cubritivo, respetando tiempos de repintado (4–6 h). 5) Secado y curado: permitir secado al tacto 30–60 min; evitar contacto y lavado intensivo hasta 7 días para curado completo. 6) Limpieza: limpiar herramientas con agua y jabón antes de que la pintura seque. 7) Seguridad: ventilar el área durante la aplicación, usar guantes y protección ocular si procede.
MLC2737637470 |  | Malla Raschel 80% Sombra Ancho 4.2 Mts X 5 Metros (20.2mts2) | - | Características generales: Malla Raschel fabricada en polietileno de alta densidad (HDPE) tejida en punto Raschel con tratamiento estabilizador UV, diseñada para otorgar 80% de factor de sombra. Color oscuro (negro) y presentación en rollo comercial de fácil manipulación. Ofrece alta resistencia a la tracción, buena estabilidad dimensional y resistencia a la degradación por radiación solar y humedad. Beneficios: reducción significativa de radiación solar directa, control de temperatura y luminosidad, protección de cultivos, viveros, áreas de trabajo y espacios recreativos, aumento de eficiencia hídrica y privacidad. | Especificaciones técnicas: Ancho: 4,20 m; largo: 5,00 m; área total: 20,2 m2. Material: polietileno de alta densidad (HDPE) monofilamento/multifilamento tejido Raschel con aditivos estabilizantes UV. Factor de sombra: 80%. Peso aproximado del tejido: ~150 g/m2; peso aproximado del rollo: ~3,0 kg (±10% por tolerancias de fabricación). Temperatura de uso recomendada: -30 °C a +70 °C. Compatibilidad: apta para fijación a estructuras metálicas, madera o PVC mediante bridas, soga, grapas o arandelas. Duración estimada en condiciones de exposición directa: 4–6 años (variable según intensidad UV y condiciones de instalación). Control de calidad: fabricada con tratamiento anti-UV y ensayos de estabilidad propios de la industria para mallas de sombra. | Usos / aplicaciones: Protege cultivos, viveros y huertos (reducción de estrés térmico y control de luz), sombra para invernaderos y semilleros, cerramientos y cortinas en obras de construcción (protección y privacidad), cobertura de cochera y pérgolas, protección de andamios, delimitación de áreas, control de viento y polvo, y uso en eventos o terrazas para control de insolación. Ejemplos prácticos: instalar sobre estructura de caños para sombra de plantas jóvenes; cubrir andamios para seguridad y privacidad en obra; extender sobre pérgola para reducir temperatura de terraza. | Modo de uso sugerido: 1) Medir la estructura y confirmar solapamiento mínimo entre paños (recomendado 10–15 cm). 2) Desenrollar la malla sobre la superficie y comprobar orientación del tejido. 3) Cortar con tijera o cutter cuidando los bordes y usando guantes de protección. 4) Fijar provisionalmente en uno de los vértices con una brida, soga o grapa; tensar uniformemente evitando deformaciones locales. 5) Anclar progresivamente cada 20–30 cm en los laterales con bridas, grapas o arandelas (si la malla no trae ojales, use arandelas en el soporte para proteger el tejido). 6) Realizar solape y unión entre paños con superposición y fijación continua para mantener factor de sombra. 7) Revisar tensiones y anclajes periódicamente; en época de fuertes vientos se recomienda mayor número de puntos de fijación o retirar temporalmente. Medidas de seguridad: usar guantes y protección ocular al cortar y fijar, evitar contacto con bordes cortantes de estructuras metálicas.
MLC2737637470 | 180201101007 | Malla Raschel 80% Sombra Ancho 4.2 Mts X 5 Metros (20.2mts2) | VERDE Y BLANCO | Características generales: Tejido Raschel de polietileno (PE) de alta tenacidad diseñado para ofrecer 80% de sombra efectiva. Bicolor (verde y blanco) con acabado mate que reduce la radiación solar directa y mejora la difusión lumínica. Presentación en rollo pre-cortado con borde reforzado; tejido entrelazado que permite ventilación y drenaje, resistente a moho y corrosión. Aditivos estabilizantes UV y antioxidantes integrados para prolongar la vida útil y mantener propiedades mecánicas ante exposición solar. Beneficios: protección térmica y lumínica de plantas o ambientes, mayor privacidad, reducción de evapotranspiración y protección de materiales en obra. | Especificaciones técnicas: Ancho nominal 4.20 metros; largo nominal 5.00 metros; área 20.20 m2. Material: polietileno de alta densidad (HDPE) con hilos monofilamento/multifilamento en tejido Raschel. Porcentaje de sombra: 80% certificado por medición óptica del tejido. Terminación: borde perimetral reforzado; ojales metálicos cada ~50 cm para fijación (sujeto a variación de fábrica). Rango operativo de temperatura: -30 °C a +70 °C. Vida útil estimada en uso exterior: 4–8 años según exposición climática y mantenimiento. Compatibilidad: compatible con estructuras de madera, metal y postes, apta para invernaderos, sombreaderos y cerramientos temporales. Control de calidad: fabricada bajo procesos industriales con estabilización UV incorporada. | Usos / aplicaciones: Sombreo de viveros e invernaderos para control de intensidad lumínica y temperatura; cubrimiento de terrazas, patios y estacionamientos para protección solar; cerramiento y privacidad en balcones y perímetros; protección de materiales y equipos en obras para disminuir radiación y polvo; uso en agricultura urbana y huertos para reducir estrés hídrico de cultivos. Ejemplos prácticos: colocación sobre estructuras metálicas en un vivero para uniformar luz en plantas; utilización como cortina lateral en una obra para minimizar dispersión de polvo; instalación en estacionamientos para proteger vehículos de exposición solar. | Modo de uso sugerido: 1) Medir el área y verificar orientación (cara verde hacia el exterior para menor reflejo). 2) Desplegar la malla sobre la estructura limpia y sin bordes cortantes. 3) Alinear el borde reforzado con la estructura y fijar provisionalmente en las esquinas. 4) Colocar tensores o amarres mediante los ojales cada 40–60 cm, empezando por las esquinas y luego el centro de cada tramo; tensar de forma uniforme para evitar flacidez. 5) Revisar y ajustar la tensión para evitar contacto con elementos punzantes; proteger bordes con cintas o perfiles si es necesario. 6) Mantenimiento: limpiar con agua a baja presión, retirar suciedad acumulada y revisar anclajes periódicamente; en condiciones de viento extremo o tormenta desarmar para evitar daños. Consideraciones de seguridad: usar guantes y protección ocular al manipular y al fijar.
MLC2737637470 | 180201101012 | Malla Raschel 80% Sombra Ancho 4.2 Mts X 5 Metros (20.2mts2) | AZUL Y BLANCO | Características generales: Tejido Raschel de polietileno de alta densidad (HDPE) con estabilización UV, diseño bicolor (azul y blanco) y factor de sombra 80%. Estructura entrelazada tipo malla que combina resistencia mecánica y permeabilidad al aire, reduciendo radiación solar directa y temperatura sin impedir ventilación. Presentación en pieza continua de uso comercial, acabado resistente a desgarros y a la intemperie; material ligero, flexible y de fácil corte, ideal para soluciones de sombreo temporales o permanentes. Beneficios: protección solar elevada, disminución de estrés térmico en cultivos y áreas recreativas, reducción de consumo energético indirecto y larga vida útil con mantenimiento mínimo. | Especificaciones técnicas: Ancho: 4,20 m. Largo: 5,00 m. Superficie: 20,20 m². Factor de sombra: 80% ±3%. Material: polietileno de alta densidad (HDPE) tejido Raschel con aditivos estabilizantes UV. Peso del tejido: aproximado 180–220 g/m²; peso aproximado del producto: 3,6–4,5 kg por unidad (varía según tolerancias de fabricación). Tipo de tejido: malla Raschel entrelazada (permite drenaje y paso de aire). Temperatura de uso recomendada: -30 °C a 80 °C. Resistencia: tratamiento anti-UV para retardar degradación por radiación; resistencia al desgarro y a la tracción adecuada para fijaciones con bridas o cordelería. Compatibilidad de fijación: apta para postes de madera, aluminio, acero y estructuras de PVC con anclajes mecánicos (bridas, alambres, ojales). Duración estimada: 3–7 años según exposición solar y mantenimiento. Cumplimiento: control de calidad industrial en procesos de tejido y tratamiento UV. | Usos / aplicaciones: Sombreo en viveros y huertos (protección de plántulas y cultivos delicados); cobertura de jardines, patios, terrazas y estacionamientos; velas de sombra para áreas recreativas; protección de obras y andamios en construcción contra polvo y sol; cerramientos temporales para eventos; pérgolas y estructuras de descanso. Ejemplos prácticos: instalar sobre estructura de postes en un vivero para reducir estrés hídrico; cubrir estacionamiento para disminuir temperatura interior de vehículos; colocar sobre andamios para proteger trabajadores del sol. | Modo de uso sugerido: 1) Medir y verificar orientación de la pieza respecto a la estructura; considerar holgura para tensado. 2) Cortar con tijera o cúter afilado evitando deshilachado; usar guantes de protección. 3) Fijar inicialmente en las cuatro esquinas con bridas, alambre galvanizado o cintas de sujeción, dejando tensión moderada. 4) Colocar anclajes intermedios cada 30–50 cm para evitar flapping y distribuir carga de viento. 5) Asegurar extremos sobre perfiles o vigas con cintas protectoras para evitar contacto con aristas cortantes. 6) Revisar tensado y realizar ajuste final; sellar o rematar bordes expuestos según necesidad. Mantenimiento: limpiar con manguera y jabón neutro, revisar fijaciones periódicamente y reponer anclajes dañados; retirar en caso de hielo o cargas de nieve excesivas. Precauciones: evitar contacto prolongado con fuentes de calor directo y no usar como elemento de carga estructural.
MLC2737637470 | 180201301011 | Malla Raschel 80% Sombra Ancho 4.2 Mts X 5 Metros (20.2mts2) | Negro | Características generales: Malla Raschel de tejido knitted (Raschel) diseñada para proporcionar 80% de sombra. Fabricada en polietileno de alta densidad (HDPE) con tratamiento estabilizante contra radiación UV, color negro y presentación en rollo de corte 4.2 m de ancho por 5.00 m de largo (20.2 m²). Tejido transpirable y de estructura abierta que reduce la radiación solar directa, disminuye la temperatura y protege contra la radiación UV y el viento moderado. Resistente a la intemperie, al moho y a la corrosión química típica de ambientes exteriores; mantiene flexibilidad y forma con exposición prolongada. Beneficios clave: control térmico y luminoso, durabilidad en exteriores, ligereza para fácil manipulación e instalación, y uso versátil en jardinería, construcción y protección de áreas. SKU: 180201301011. Variante: Negro. | Especificaciones técnicas: Dimensiones: ancho 4.20 m x largo 5.00 m — área total 20.20 m². Material: polietileno de alta densidad (HDPE) monofilamento/cinta con estabilizadores UV. Factor de sombreo: 80% nominal. Peso del tejido: rango típico 160–220 g/m² (valor referencial según construcción del tejido). Espesor y apertura de malla: estructura Raschel con porosidad que permite circulación de aire (ventilación efectiva). Resistencia mecánica: diseñado para tensiones habituales de fijación en pérgolas y estructuras ligeras; bordes reforzados según norma de fabricación industrial. Temperatura de servicio: aproximado de -20 °C a +70 °C (estable dentro de uso exterior normal). Duración estimada de exposición: 5–10 años según condiciones climáticas y montaje (orientativo). Compatibilidad: apta para fijación con bridas, cordeles, ojales metálicos o plásticos y sujeción a estructuras de madera, hierro o PVC. Cumplimiento: fabricada con aditivos estabilizantes UV y procesos de tejido industriales; sujeta a controles de calidad internos de producción. | Usos / aplicaciones: Protección solar en terrazas, pérgolas y balcones; cobertura para invernaderos y viveros para control de radiación y temperatura; cortavientos y protección de plantas en jardines y horticultura; privacidad visual en cercas temporales y cerramientos; sombreados en obras y estacionamientos para protección de materiales; protección contra deslumbramiento en áreas de trabajo al aire libre. Ejemplos prácticos: cubrir estanterías de plantas en viveros, confeccionar toldos temporales sobre estructuras metálicas, instalar como cortina de privacidad en cerramientos de obra. | Modo de uso sugerido: 1) Verificar superficie y medidas: confirme ancho (4.2 m) y largo (5 m) en el lugar de montaje y retire objetos cortantes; 2) Preparar anclajes: colocar postes, perfiles o puntos de fijación cada 30–50 cm según carga de viento esperada; 3) Extender la malla y orientar el lado correcto (cara lisa hacia el exterior si aplica); 4) Tensar progresivamente desde el centro hacia los extremos para evitar arrugas y concentraciones de esfuerzo; 5) Fijar con bridas, cordeles o arandelas en los puntos previstos. Si se requiere, añadir ojales cada 30–50 cm en el borde reforzado antes de la instalación; 6) Comprobar tensión final asegurando que la malla no roce bordes afilados; 7) Mantenimiento: limpiar con agua y detergente neutro si está sucia y dejar secar antes de guardar; doblar sin forzar y almacenar en lugar seco, protegido de rayos UV directos prolongados cuando no se use. Precauciones: usar guantes y escalera estable durante la instalación; evitar tensiones excesivas que puedan deformar el tejido.
MLC2737637470 | 180201101007 | Malla Raschel 80% Sombra Ancho 4.2 Mts X 5 Metros (20.2mts2) | Verde | Características generales: Malla Raschel de tejido entrelazado en polietileno de alta densidad (HDPE) con tratamiento estabilizador contra radiación UV. Proporciona 80% de sombreo, color verde uniforme y presentación en pieza de 4.2 m x 5 m (20.2 m2). Material flexible, permeable al aire y al agua para evitar acumulación de humedad, resistente a desgarros y a la degradación por radiación solar; ofrece protección térmica y visual, reduce temperatura y radiación directa, mejora microclimas en cultivos y espacios exteriores, y facilita instalación y manipulación. | Especificaciones técnicas: Medidas: ancho 4.2 m × largo 5.0 m — superficie total 20.2 m2. SKU: 180201101007. Variante: verde. Material: polietileno de alta densidad (HDPE), tejido Raschel. Gramaje aproximado: 200 g/m2. Peso aproximado por unidad: 4.0 kg. Opciones de fijación: compatible con bridas, cordeles y ojales (no incluidos). Temperatura de uso recomendada: -20 °C a +70 °C. Durabilidad estimada: 4–7 años según exposición y mantenimiento. Propiedades: estabilizada contra UV, permeable al agua, resistente a mohos y corrosión. | Usos / aplicaciones: Protección solar y control de radiación en viveros, cultivos al aire libre, huertos urbanos, invernaderos, terrazas, pérgolas, estacionamientos, obras de construcción (cerramientos y protección de andamios), toldos temporales y privacidad en cercos o balcones. Ejemplos prácticos: sombrear un vivero para evitar quemado de plántulas; cubrir una pérgola para reducir la temperatura de una terraza; cercar un área de obra para control de polvo y visibilidad. | Modo de uso sugerido: 1) Medir y verificar superficie a cubrir (considere solapamientos de 10–15 cm en uniones). 2) Extender la malla sobre la estructura asegurando que el lado correcto quede hacia el exterior. 3) Fijar provisionalmente con pinzas o sujetadores en puntos opuestos para tensar uniformemente. 4) Anudar o sujetar con bridas, cuerda o clips cada 30–50 cm a la estructura; si utiliza ojales, respete el diámetro del elemento de fijación. 5) Mantener ligera tensión sin forzar los bordes para evitar deformaciones; recortar excedentes con tijera. 6) Para limpieza, usar agua a presión moderada y jabón neutro; evitar solventes o chorros extremadamente calientes. 7) Revisar y reapretar fijaciones periódicamente para prolongar vida útil.
MLC2950118784 | 130119002011 | Pack 3 Und Spray Galvanizado En Frio 96% Zinc Gris 400ml Rex | Gris Mate | Características generales: Recubrimiento en aerosol tipo galvanizado en frío formulado con 96% de zinc metálico en polvo para protección catódica y barrera anticorrosiva. Presentación: pack de 3 aerosoles de 400 ml cada uno, acabado Gris Mate. Producto diseñado para restauración y protección de superficies ferrosas y galvanizadas, con buena adherencia sobre acero limpio y zonas reparadas. Propiedades: secado rápido, formación de película continua y rica en zinc que actúa como ánodo de sacrificio; resistencia a la corrosión atmosférica y a la formación de óxido en puntos de soldadura, bordes y uniones; acabado mate de aspecto uniforme para retoques estéticos. Beneficios: protege contra oxidación, facilita reparación in situ sin procesos térmicos, reduce tiempo de obra y ofrece aplicación directa mediante boquilla aerosol. | Especificaciones técnicas: SKU 130119002011. Pack: 3 unidades x 400 ml (total 1200 ml). Composición principal: polvo de zinc (96% en peso) en vehículo orgánico y disolventes volátiles; color: Gris Mate (variante). Tipo de envase: lata aerosol con válvula y capuchón de seguridad. Aplicable sobre acero, hierro y superficies galvanizadas pretratadas. Temperatura de uso recomendada: entre 10 °C y 30 °C. Vida útil en envase cerrado: hasta 24 meses en almacenamiento seco y protegido de la luz solar directa. Normativa funcional: formulado para ofrecer protección catódica y compatibilidad con prácticas industriales de recubrimiento metálico; adecuado como galvanizado en frío para reparaciones y mantenimiento. | Usos / aplicaciones: Reparación puntual de galvanizado dañado (bordes, cortes, soldaduras). Protección preventiva de estructuras metálicas: postes, barandas, puertas, chapas, perfiles, tornillería y piezas soldadas. Aplicación en obra, industria y mantenimiento doméstico para evitar corrosión en ambientes urbanos y rurales. Ideal para retoques estéticos en piezas metálicas con acabado gris mate y para preparar superficies antes de aplicación de recubrimientos adicionales. | Modo de uso sugerido: 1) Preparación: eliminar suciedad, polvo, grasas y óxido suelto con cepillo, papel lija o desengrasante; dejar la superficie seca. 2) Agitar la lata en posición vertical durante 1–2 minutos hasta oír la bola mezcladora; agitar entre pulverizaciones. 3) Probar pulverización sobre cartón. 4) Aplicación: mantener la boquilla a 20–30 cm de la superficie y rociar en pasadas uniformes y finas. Aplicar 2–3 capas ligeras en intervalos de 5–10 minutos entre capas para evitar corridas. 5) Secado: tiempo de secado al tacto 10–20 minutos (variable según temperatura y humedad); curado total 24–48 horas. 6) Seguridad: usar en área ventilada, proteger ojos y piel con guantes y gafas, evitar inhalación prolongada; mantener alejado de llamas y fuentes de calor. 7) Limpieza y almacenamiento: limpiar boquilla según etiqueta, almacenar en posición vertical en lugar fresco.
MLC3001387220 | 500401003090 | Frague Fluido Antihongos Impermeable 1 Kg Cadina Colores | Frague Fluido Antihongos Impermeable 1 Kg Cadina Colores | 1. Características generales: Frague fluido antihongos e impermeable Cadina en presentación de 1 kg diseñado para el rellenado y sellado de juntas en revestimientos cerámicos, porcelánicos y piedras. Fórmula base cementosa modificada con polímeros hidrofugantes y aditivo biocida de acción antifúngica que inhibe la proliferación de moho y manchas en zonas expuestas a humedad. Textura fluida y trabajable que facilita el llenado uniforme de juntas finas, acabado liso y adherencia continua al soporte. Coloración estable y resistente a la decoloración; disponible en múltiples tonos para integrar estéticamente con la pieza. Beneficios principales: impermeabilidad a la penetración capilar, reducción de absorción de manchas, buena resistencia al tránsito y a productos de limpieza domésticos, facilidad de aplicación y mantenimiento mínimo. | 2. Especificaciones técnicas: SKU: 500401003090. Variante: Frague Fluido Antihongos Impermeable 1 Kg Cadina Colores. Peso neto: 1 kg por envase. Tipo de material: mezcla cementosa con polímeros acrílicos y aditivos fungicidas (base inorgánica/polimérica). Compatibilidad: apto para cerámica, porcelanato, piedra natural, mosaico y baldosas cementicias; no recomendado para juntas sometidas a movimiento estructural intenso sin juntas elásticas adicionales. Ancho de junta recomendado: 1–6 mm (rendimiento y acabado óptimo en juntas finas). Temperatura de aplicación: 5 °C a 35 °C. Secado al tacto: 2–4 horas (dependiendo temperatura y porosidad); tránsito ligero: 24 horas; curado total: 7 días. Resistencia: resistente a la humedad, detergentes domésticos y desgaste moderado por tránsito peatonal; baja retracción. Duración/shelf life: 12 meses en envase original cerrado, almacenado en lugar seco y protegido de heladas. Normas de calidad: formulado bajo controles de calidad industrial; consultar ficha técnica para certificaciones específicas y compatibilidades adicionales. Cobertura aproximada: variable según tamaño de baldosa y profundidad de junta; estimación orientativa 1 kg ≈ 1–3 m² para juntas de 1–4 mm. | 3. Usos / aplicaciones: Sellado y frague de juntas en pisos y muros interiores y exteriores no sometidos a inmersión permanente. Ideal para baños, cocinas, duchas, lavaderos, pasillos y fachadas con revestimiento cerámico. Uso en obra nueva y reparaciones o reposición de juntas en remodelaciones. Aplicable en instalaciones residenciales y comerciales de tránsito moderado; también adecuado para mosaicos decorativos donde se requiere acabado uniforme y control de hongos. No sustituye juntas de dilatación estructural ni se recomienda para piscinas o superficies permanentemente sumergidas sin verificación técnica. | 4. Modo de uso sugerido: 1) Preparación: eliminar restos de mortero o frague antiguo, limpiar polvo, grasa y agentes sueltos; las juntas deben estar secas o ligeramente húmedas. 2) Agitar el envase antes de usar para homogenizar los aditivos y pigmentos. 3) Aplicación: producto listo para usar (fluido); aplicar directamente en la junta presionando con espátula, pistola o boquilla adecuada hasta rellenar totalmente. 4) Compactado: presionar y compactar para eliminar vacíos y asegurar adherencia. 5) Retiro de exceso: retirar el exceso con llana o espátula y alisar el acabado buscando la textura deseada. 6) Limpieza: limpiar los restos con esponja húmeda antes del fraguado final; evitar encharcamientos de limpieza. 7) Curado: permitir 24 horas para tránsito ligero y 7 días para curado completo; ventilar el área durante el secado. 8) Precauciones: usar guantes y protección ocular; evitar aplicación sobre superficies congeladas o con lluvia prevista; consultar hoja de seguridad para manipulación.
MLC1397917835 | 110104203010 | Mecha Estufa Corona Sl 51 105 Mm Zetacom Certificada Sec | Mecha Estufa Corona Sl 51 105 Mm Zetacom Certificada Sec | Características generales: Mecha tipo sierra corona profesional diseñada para perforaciones circulares en trabajos de instalación y mantenimiento. Construida en acero bimetálico de alta resistencia con dientes afilados optimizados para corte rápido y reducido desprendimiento de material. Acabado metálico tratado térmicamente que mejora la dureza y la resistencia a la abrasión. Presentación en unidad individual, color natural metálico. Ofrece cortes limpios y precisos con mínima rebaba, mayor vida útil frente a sierras comunes y compatibilidad con mandriles estándar; ideal para aplicaciones que requieren perforaciones repetitivas y controladas. | Especificaciones técnicas: Diámetro útil: 51 mm. Longitud total de la copa: 105 mm. Material: acero bimetálico (cuerpo en acero carbono + dientes en aleación HSS), soldadura reforzada. Compatibilidad: mandriles y adaptadores estándar para sierras copa/herramientas eléctricas con eje directo. Peso aproximado: 0,10–0,20 kg (unidad). Temperatura de trabajo recomendada: uso intermitente con refrigeración hasta 200 °C; evitar sobrecalentamiento continuo. Normas y certificaciones: producto certificado por fabricante/importador (Zetacom), fabricado bajo control de calidad industrial. Vida útil: alta durabilidad bajo uso profesional; depende del material a cortar y condiciones de operación. | Usos / aplicaciones: Perforación de orificios para instalación de estufas, salidas de ventilación, paso de conductos y chimeneas pequeñas. Corte en chapa metálica, acero fino, aluminio, paneles de yeso, madera y plásticos rígidos para montaje de accesorios y ductos. Uso en talleres, obras de construcción, mantenimiento doméstico e instalaciones profesionales donde se requieran perforaciones circulares precisas. Ejemplos: realizar la salida de gas o ventilación de estufas empotradas, preparar orificios para tubos de extracción, y recortes para rejillas o embellecedores. | Modo de uso sugerido: 1) Seleccionar un mandril/adaptador compatible y fijarlo a la sierra copa. 2) Marcar el punto de corte y, si es posible, usar una broca piloto para centrar la mecha. 3) Colocar la mecha perpendicular a la superficie y fijarla firmemente en el mandril. 4) Iniciar perforación a baja velocidad para centrar el corte; ajustar RPM según material (madera: mayor velocidad; metal: baja velocidad). 5) Aplicar presión constante y moderada; evitar forzar para prevenir bloqueo o sobrecalentamiento. 6) En cortes en metales, usar lubricante refrigerante y retirar la mecha periódicamente para limpiar virutas. 7) Finalizado el corte, dejar enfriar la pieza y comprobar el acabado; sustituir la mecha ante signos de desgaste de los dientes.
MLC1410857217 | 110408002050 | Tee Registro Pvc Gris Sanitario 75mm | Tee Registro Pvc Gris Sanitario 75mm | Características generales: Tee registro fabricado en PVC sanitario rígido (PVC‑U) color gris, diseñado para redes de desagüe y evacuación por gravedad. Incorpora un acceso de registro (tapa desmontable con junta) que permite limpieza e inspección sin desarmar la tubería. Superficie interior lisa para minimizar depósitos y obstrucciones; alta resistencia a la corrosión, a la mayoría de aguas residuales domésticas y a productos químicos comunes en servicio sanitario. Pieza monolítica, ligera y de fácil manipulación; optimiza tiempos de instalación y mantenimiento en redes sanitarias. | Especificaciones técnicas: Diámetro nominal: 75 mm (DN75). Material: PVC sanitario rígido (PVC‑U) color gris. Tipo: Tee con rama de registro para acceso. Temperatura de servicio: aprox. -5 °C a +60 °C (uso continuo recomendado dentro de este rango). Presión: diseño para sistemas de evacuación por gravedad (no apto para presión hidráulica sostenida). Compatibilidad: para unión con tubos y accesorios PVC sanitario de 75 mm mediante adhesivo solvente o junta elástica según unión. Resistencia química y a la corrosión según propiedades típicas del PVC‑U; vida útil esperada en condiciones normales de servicio superior a la media de sistemas pluviales/sanitarios. Peso aproximado: pieza ligera (variable según fabricante). Normas de calidad: fabricado bajo controles industriales aplicables a accesorios de PVC para desagüe (cumple requisitos funcionales de materiales para instalaciones sanitarias). | Usos / aplicaciones: Conexión y derivación en redes domiciliarias e industriales de desagüe y aguas negras por gravedad. Permite crear ramales laterales y puntos de acceso para limpieza en instalaciones de baños, duchas, lavaderos, cocinas, colectores de edificios y redes pluviales secundarias. Uso práctico: instalación de ramal de desagüe de lavabo con punto de registro para limpieza, derivación de línea principal a sifones y pozos de inspección, o incorporación en tramos horizontales/verticales donde se requiera acceso periódico para desobstrucción. | Modo de uso sugerido: 1) Verifique compatibilidad de diámetro y tipo de unión con las tuberías existentes (75 mm). 2) Corte el tubo a tope recto y retire rebabas; limpie superficies internas y externas con paño seco. 3) Realice un ensamblaje en seco para comprobar encaje y profundidad de inserción; marque la posición. 4) Si la unión es por cemento solvente: aplique primer/solvente según recomendación del adhesivo en ambas superficies, luego aplique cemento solvente homogéneamente y ensamble insertando hasta la marca con un giro leve; mantenga presión durante 10–30 segundos. 5) Si la unión utiliza junta elástica: lubrique la junta con lubricante compatible (silicona a base de agua) y encaje hasta tope. 6) Coloque la tee en la orientación requerida (asegurando pendiente adecuada en tramos horizontales) y fije soportes si corresponde. 7) Para el registro: compruebe la junta de la tapa, apriete/ajuste según diseño y verifique estanqueidad. 8) Espere el tiempo de curado recomendado por el adhesivo (normalmente mínimo 15–60 minutos para manejo; 24 horas para pruebas completas) antes de someter la instalación al servicio. Precauciones: use guantes y ventilación al manipular solventes; evite esfuerzos mecánicos hasta que el adhesivo haya curado.
MLC2800866142 | 210609002000 | Set Circuito Escolar Ampolleta + Motor 9 Piezas Yts Y00341 | Set Circuito Escolar Ampolleta + Motor 9 Piezas Yts Y00341 | Características generales: Set didáctico de circuito eléctrico diseñado para prácticas escolares y proyectos STEM. Incluye una ampolleta de baja tensión y un motor DC de uso educativo, alojados en soportes de plástico ABS y contactos metálicos; cables con aislamiento PVC y pinzas de sujeción metálicas. Presentación en kit de 9 piezas listo para montaje sin soldadura. Resistente al uso en aulas y laboratorios por su construcción con materiales termoestables y contactos anticorrosión. Beneficios: facilita la enseñanza de principios eléctricos (corriente continua, polaridad, circuitos abiertos/cerrados, carga y fuerza electromotriz), permite experimentación segura a baja tensión y es fácilmente reparable o ampliable. | Especificaciones técnicas: Motor DC nominal: 3 V DC (típico para funcionamiento con 2 pilas AA); corriente de operación aproximada 50–300 mA según carga; eje metálico ø≈2–3 mm. Ampolleta: tipo miniatura para baja tensión, voltaje nominal ≈3 V. Porta-pilas: diseñado para 2 x AA (tensión suministrada 3 V). Materiales: motor (carcasa metálica y plástico), ampolleta (vidrio/filamento o LED según lote), soportes y portalamparas en ABS, conductores de cobre con aislamiento PVC, pinzas con recubrimiento metálico zincado. Dimensiones aproximadas del kit armado: compacto (longitud de cables típicos 15–25 cm). Peso total del paquete: aprox. 90–150 g. Rango de temperatura de uso: -10 °C a 40 °C (uso educativo en interiores). Cumplimiento: materiales libres de plomo según directiva RoHS (típico en kits educativos); diseñado para bajas tensiones seguras. Vida útil estimada: motor con uso didáctico prolongado (óptimo para cientos de ciclos de encendido); ampolleta de baja tensión con vida útil típica de uso escolar. | Usos / aplicaciones: Ideal para clases de física, laboratorios de ciencias y talleres STEM para demostrar circuitos en serie y paralelo, efectos de la resistencia y la carga sobre la corriente, inversión de polaridad y control básico de motores. Aplicable en proyectos escolares: construir un ventilador a pequeña escala, activar una señal luminosa, montar circuitos con interruptor y probar conexiones con pinzas; también útil para prototipos básicos y prácticas de electrónica inicial. Recomendado para alumnos de primaria y secundaria, profesores y entusiastas de electrónica educativa. | Modo de uso sugerido: 1) Verificar que las pilas estén descargadas / en buen estado y respetar polaridad indicada en el porta-pilas. 2) Insertar 2 pilas AA en el porta-pilas asegurando contacto correcto. 3) Conectar la ampolleta a su portalámparas y unir sus conductores al circuito utilizando los cables provistos o las pinzas cocodrilo. 4) Conectar el motor a los cables según la configuración deseada (directo para observar giro; intercalar interruptor para control). 5) Encender mediante el interruptor o conectando el porta-pilas; observar funcionamiento. 6) Para invertir sentido de giro, invertir la polaridad en las conexiones del motor. 7) Desconectar las pilas cuando no se use para evitar descarga y calor en la ampolleta. Medidas de seguridad: no exceder 3 V recomendados, evitar cortocircuitos, supervisión adulta en menores, no sumergir en líquidos y no manipular piezas calientes.
MLC1413160607 | 110121002016 | Abrazadera Pvc Gris Sanitario 110 Mm Pack 2 Und | Abrazadera Pvc Gris Sanitario 110 Mm Pack 2 Und | Características generales: Abrazadera fabricada en PVC rígido (PVC‑U) color gris, diseñada específicamente para sujeción de tubería sanitaria DN/Ø110 mm en instalaciones de desagüe. Presentada en pack de 2 unidades, ofrece resistencia a la corrosión y a agentes químicos habituales en redes domiciliarias y comerciales, baja conductividad térmica y buena estabilidad dimensional. Diseño de carcasa envolvente que protege la tubería y facilita la fijación en pared o techo; ligera y de fácil manipulación para instalación rápida y segura. Beneficios: evita vibraciones y desplazamientos de bajantes, prolonga la vida útil de la tubería y agiliza trabajos de montaje. | Especificaciones técnicas: Diámetro nominal compatible: 110 mm (DN110) — apta para tubería PVC sanitaria de Ø exterior ≈110 mm. Material: PVC rígido (PVC‑U), color gris. Dimensiones aproximadas de la abrazadera: diámetro interior adaptado a DN110; ancho de banda y espesor diseñados para soporte de tubería sanitaria estándar. Temperatura de uso: -10 °C a 60 °C (uso interior y cubierto recomendado para exposiciones prolongadas al sol). Duración estimada en condiciones normales de instalación: >10 años. Resistencia: resistente a humedad y productos domésticos de limpieza; no se corroe. Peso aproximado por unidad: ~120 g; peso del pack: ~240 g. Compatibilidad: tuberías sanitarias PVC/PVC‑U DN110 y accesorios de desagüe. Normativa y calidad: fabricada para aplicaciones de instalación sanitaria siguiendo buenas prácticas industriales y requisitos de durabilidad para sistemas de evacuación. | Usos / aplicaciones: Sujeción y fijación de bajantes y tuberías de desagüe sanitario DN110 en viviendas, edificios comerciales e industriales ligeros. Aplicaciones típicas: fijación de bajantes de WC, lavamanos, lavadoras y desagües pluviales; soportes en paredes y techos para redes de evacuación; obras de remodelación y mantenimiento de instalaciones sanitarias. Adecuada para instalaciones horizontales y verticales donde se requiere alineación y sujeción firme de tubería de 110 mm. | Modo de uso sugerido: 1) Verificar compatibilidad entre la abrazadera y la tubería (DN110). 2) Posicionar la tubería en su trazado final y determinar puntos de fijación (recomendado: apoyo cada 1 m en tramos horizontales; cada 1,5–2 m en vertical, según cargas). 3) Abrir la abrazadera e introducir la tubería en su canal. 4) Marcar los orificios de fijación sobre la superficie (pared/techo). 5) Perforar la superficie y, si procede, colocar tarugos adecuados al material de soporte. 6) Colocar la abrazadera y fijar con tornillos adecuados (no incluidos), apretando de forma uniforme sin deformar la tubería. 7) Comprobar alineación, dejar holgura para dilatación térmica si la instalación lo requiere y asegurar que no queden tensiones. Recomendaciones de seguridad: usar protección ocular y guantes al perforar; no sobreapretar para evitar daño al tubo; emplear tornillería y anclajes compatibles con el tipo de muro.
MLC3108624386 | 180901123000 | Banderines Fiestas Guirnaldas Tela Triangular 20 Und X 7 Mts | - | Características generales: Guirnalda de banderines triangulares para decoración de eventos, compuesta por 20 piezas integradas en una cinta continua de 7 metros. Fabricada en tela sintética (poliéster) de tejido plano, colorido variable (colores sólidos combinados), con borde rematado y costuras reforzadas en la unión al cordón portante. Presentación lista para colgar, liviana y plegable para almacenamiento. Resistente a salpicaduras y uso ocasional en exteriores; ofrece buena retención de color en usos temporales y reutilización por varias temporadas si se cuida correctamente. Beneficios principales: montaje rápido sin herramientas, gran cobertura decorativa por metro lineal, transporte y almacenaje compacto, acabado profesional apto para fiestas, comercios y eventos sociales. | Especificaciones técnicas: Cantidad: 20 banderines triangulares ensartados. Longitud total de la guirnalda: 7,0 m (incluye cordón de soporte y espacios entre banderines). Medida aproximada por banderín: base 20 cm x altura 30 cm. Material del paño: 100% poliéster (tejido plano), espesor aprox. 90 g/m². Cordón de sujeción: polipropileno trenzado de 5 mm de diámetro. Peso neto aproximado: 120 g. Espaciado entre banderines (centro a centro): promedio 35 cm. Temperatura de uso recomendada: -20 °C a 60 °C. Compatibilidad: uso interior y exterior temporal; compatible con cintas adhesivas, bridas, ganchos y clavos ligeros. Calidad de confección: costuras reforzadas en unión con cordón y borde doble para evitar deshilachado; productos textiles para decoración sin certificación de ignifugado (no recomendado cerca de fuentes de calor directo). | Usos / aplicaciones: Ideal para decoración de cumpleaños, bautizos, bodas informales, ferias, promociones en locales comerciales, vitrinas, terrazas y patios. Empleos prácticos: delimitar puestos en ferias y mercados, ambientar salones de eventos y jardines, decorar fachadas y balcones en celebraciones, instalar sobre mesas principales o detrás de escenarios pequeños. Adecuado para usos temporales en interiores y exteriores protegidos (por ejemplo bajo pérgolas o toldos). | Modo de uso sugerido: 1) Medir el área a decorar y planificar la posición y tensión deseada de la guirnalda. 2) Desplegar la guirnalda y verificar orientación de los banderines. 3) Fijar un extremo con un nudo simple, brida o cinta en el punto de anclaje (poste, pared, mesa, rama). 4) Extender la guirnalda a lo largo del recorrido, manteniendo una tensión moderada para evitar deformación de los banderines. 5) Fijar el extremo opuesto de igual forma y ajustar la separación visual entre banderines si es necesario. 6) Para colgar en superficies delicadas, utilizar cinta de doble faz removible o ganchos adhesivos para evitar daños. 7) Retirar después del evento, sacudir para eliminar polvo, si está sucio lavar a mano con agua fría y secar en ambiente ventilado; plegar y guardar en lugar seco y protegido de la luz solar directa para prolongar su vida útil.
MLC1470086811 |  | Bajada Canaleta Cementar Pvc Ph25 80mm Agua Lluvia Hoffens | - | Características generales: Bajada para canaleta de lluvia modelo PH25 de la marca Hoffens, diseñada para empotrar ("cementar") en albañilería y conectar sistemas de recolección de aguas pluviales. Fabricada en PVC rígido (PVC-U) de alta densidad, color blanco (acabado liso), con tratamiento para resistencia a la corrosión y a la acción del agua. Presentación en pieza única apta para instalación vertical; ofrece resistencia química frente a aguas pluviales, baja absorción, estabilidad dimensional y mínimo mantenimiento. Beneficios: instalación rápida, larga vida útil en condiciones normales, evita filtraciones y corrosión típica de metales, y compatibilidad con accesorios estándar de 80 mm. | Especificaciones técnicas: Diámetro nominal: 80 mm. Modelo: PH25 Hoffens. Material: PVC rígido (PVC-U), grado técnico para uso exterior. Acabado: liso, color blanco. Rango de temperatura de uso: aproximado -5 °C a +60 °C (uso pluvial). Compatibilidad: sistemas de canaletas y bajadas de 80 mm y accesorios de la misma línea PH25. Normativa y calidad: fabricado con materias primas para piezas pluviales según estándares industriales para PVC; control de calidad de fábrica Hoffens. Espesor de pared y peso: determinados por especificación de fábrica para garantizar resistencia mecánica y durabilidad. Vida útil estimada: 20+ años en condiciones normales de instalación y mantenimiento. | Usos / aplicaciones: Diseñada para conducción de aguas de lluvia desde canaletas y techos hacia sistemas de desagüe. Indicada para empotrar en muros o fijar a fachadas en obra nueva o refacciones, viviendas unifamiliares, edificios de baja altura, galpones y naves industriales ligeras. Uso típico: derivación pluvial vertical para evacuar agua de techo hacia bajada enterrada o arquetas; reemplazo de bajadas dañadas compatible con canaletas de 80 mm. | Modo de uso sugerido: 1) Verificar compatibilidad con la canaleta y accesorios (diámetro 80 mm). 2) Medir y marcar la posición de empotramiento en el muro; mantener pendiente y alineación vertical. 3) Preparar la cavidad en albañilería y limpiar superficie libre de polvo y humedad. 4) Colocar la bajada en la posición y rellenar con mortero/cemento alrededor de la pieza según técnica de obra, asegurando que la unión quede firme sin deformar la pieza. 5) Sellar juntas con masilla o sellador compatible si se requiere estanqueidad adicional entre accesorios. 6) Fijar extremos y unir a canaleta superior y conducciones inferiores con abrazaderas o accesorios homologados; comprobar estanqueidad con prueba de agua. 7) Realizar mantenimiento periódico (limpieza de hojas y sedimentos) para garantizar evacuación eficiente. Precauciones: usar guantes y protección ocular al manipular y al cortar PVC; evitar exposición prolongada a fuentes de calor intenso.
MLC1470086811 | 110452003006 | Bajada Canaleta Cementar Pvc Ph25 80mm Agua Lluvia Hoffens | Cafe | Características generales: Tubo bajada para canaleta fabricado en PVC rígido (PVC‑U) diseñado para la evacuación de aguas pluviales en sistemas residenciales y comerciales. Presentación en color café con acabado liso que facilita el flujo y reduce la acumulación de sedimentos. Sistema de unión tipo cementar (manguito liso para encolar) que asegura empalmes estancos y rápidos. Material resistente a la corrosión, sales y agentes químicos comunes en aplicaciones exteriores; ligero y de instalación sencilla, aporta durabilidad y bajo mantenimiento frente a soluciones metálicas. Beneficios: montaje rápido con adhesivo PVC, compatibilidad con accesorios estándar de 80 mm, solución económica y duradera para desagües verticales. | Especificaciones técnicas: Diámetro nominal: 80 mm. Designación: PH25 (modelo para cementar). Diámetro exterior aproximado: 88–92 mm; espesor de pared estimado: 2,0–3,5 mm (varía según lote de fabricación). Peso: aproximado 0,6–1,2 kg por unidad (dependiendo de la longitud). Material: PVC rígido (PVC‑U) apto para uso pluvial. Temperatura de uso recomendada: -5 °C a +60 °C. Durabilidad esperada: larga vida útil con mantenimiento periódico (superior a 10 años en condiciones normales de instalación). Normas: fabricado conforme a especificaciones técnicas aplicables para tuberías de PVC destinadas a evacuación de aguas pluviales; diseñado para integrarse en sistemas de canaletas de 80 mm. | Usos / aplicaciones: Evacuación vertical de agua de lluvia desde canaletas y techos hacia desagües o bajadas a red pluvial. Aplicable en viviendas unifamiliares, edificios de baja altura, cobertizos y proyectos de remodelación. Uso como tramo vertical entre canaleta superior y codo o reductor hacia drenaje subterráneo; reemplazo de bajadas existentes y montaje en sistemas nuevos donde se requiera conexión mediante adhesivo cementante. | Modo de uso sugerido: 1) Verificar compatibilidad del diámetro y la orientación del sistema de canaletas. 2) Medir y marcar la longitud necesaria; cortar perpendicularmente con sierra adecuada. 3) Desbarbar y limpiar el extremo a unir; retirar polvo y humedad. 4) Aplicar primer/consolidante si lo recomienda el fabricante del adhesivo, seguido de cemento solvente para PVC en el interior del manguito y en el exterior del tubo (según instrucciones del adhesivo). 5) Insertar el tubo en el manguito con un movimiento giratorio y alcanzar la alineación correcta; mantener presión durante el tiempo de fraguado indicado por el adhesivo. 6) Fijar la bajada a fachada o estructura con abrazaderas o soportes cada 1,5–2,0 m para evitar vibraciones y desplazamientos; sellar puntos de unión a la pared si es necesario. 7) Comprobar estanqueidad tras el curado del adhesivo y realizar pruebas de flujo con agua. Medidas de seguridad: usar guantes, gafas y ventilación adecuada al manipular solventes; no aplicar en condiciones de lluvia intensa ni temperaturas extremas hasta completado el curado.
MLC1470086811 | 110452003001 | Bajada Canaleta Cementar Pvc Ph25 80mm Agua Lluvia Hoffens | Blanco | Características generales: Bajada para canaleta diseñada para evacuación de aguas pluviales, fabricada en PVC rígido (PVC-U) con estabilizantes UV y aditivos anticorrosión. Acabado liso en color blanco, pensada para empotrar o cementar en obra, con unión preparada para adhesivo cementante y/o acoples estandarizados. Ofrece alta resistencia a la intemperie, impacto moderado y a la acción de aguas ácidas/leves domésticas; garantiza flujo continuo y evita filtraciones cuando se instala correctamente. Presentación: unidad lista para montaje en sistemas de canaletas de 80 mm; ofrece montaje expedito y mantenimiento mínimo. | Especificaciones técnicas: Diámetro nominal: 80 mm (compatible con accesorios y canaletas de 80 mm). Material: PVC rígido (PVC-U) con estabilizadores UV. Color: Blanco. Unión: diseño para cementado con adhesivo de PVC y/o encaje con accesorios estándar. Temperatura de servicio: aproximada entre -5 °C y 60 °C (rango típico de PVC-U en aplicaciones pluviales). Espesor de pared: conforme a tolerancias industriales para canalización pluvial (diseñado para uso exterior y carga de agua de lluvia). Durabilidad estimada: 15–25 años en condiciones normales de exposición; resistencia a la corrosión y a la mayoría de aguas pluviales. Normativa y calidad: fabricado bajo controles de calidad industrial para materiales plásticos; compatible con sistemas de evacuación pluvial estándar. SKU: 110452003001. Variante: Blanco. (Para datos dimensionales adicionales como longitud y peso por unidad consulte la ficha técnica del proveedor o etiqueta del producto). | Usos / aplicaciones: Evacuación de aguas de lluvia desde canaletas a bajantes principales en viviendas, galpones y edificios de baja y mediana altura. Ideal para instalación empotrada (cementar) en fachadas o muros, para conexión a canaletas de techo, desagües de terrazas y canalizaciones exteriores. Usos prácticos: reemplazo de bajadas deterioradas, nuevas instalaciones de techo, sistemas de recolección pluvial para cisternas o drenajes pluviales, desvío de aguas en obras de remodelación. Apto para uso residencial y comercial ligero. | Modo de uso sugerido: 1) Verifique compatibilidad de diámetro con canaleta y accesorios (80 mm). 2) Corte la pieza a la longitud requerida con sierra para PVC; desbarbe y limpie las superficies de unión. 3) Aplique limpiador/primer si la especificación del adhesivo lo indica; aplique cemento para PVC en ambas superficies (hembra y macho) siguiendo instrucciones del adhesivo. 4) Inserte y gire ligeramente para asegurar unión; mantenga alineación correcta hasta que el adhesivo fije. 5) Si la instalación es tipo "cementar", ubique la bajada en la zanja o hueco, nivele y emplace con mortero o concreto según proyecto, asegurando sello y anclaje estructural. 6) Fije la bajada a la pared con abrazaderas cada 50–80 cm y en puntos de carga; Selle las uniones con masilla o sellador sanitario exterior en puntos críticos para evitar infiltraciones. 7) Verifique pendiente (>1% recomendado) para evitar acumulación de agua y realice prueba de estanqueidad antes de dar por terminada la instalación. Use guantes y protección ocular durante corte y pegado.
MLC1635376617 | 130135001023 | Pack 5 Und Cinta Enmascarar Masking Permacel 48 Mm X 40 Mts Color Papel | - | Características generales: Cinta de enmascarar tipo masking con respaldo de papel crepé color papel/kraft y adhesivo de caucho natural formulado para adhesión media. Presentada en pack de 5 unidades, cada rollo de 48 mm de ancho por 40 m de largo. Diseñada para conformarse a perfiles y curvas, corte manual sin herramientas, y retirada limpia en plazos recomendados para obtener bordes de pintura definidos. Ofrece buena resistencia a la manipulación y a las operaciones de pintado doméstico, industrial y de carpintería, aportando protección temporal contra pintura, polvo y abrasión ligera. | Especificaciones técnicas: Ancho por rollo: 48 mm. Longitud por rollo: 40 m. Longitud total del pack: 200 m. Material del respaldo: papel crepé flexible (color papel/kraft). Adhesivo: caucho natural de adherencia media. Peso aproximado por rollo: 140 g; peso aproximado del pack: 700 g. Temperatura de trabajo recomendada: hasta 60 °C en uso continuado; resistencia térmica puntual hasta 80 °C. Removibilidad sin residuos en condiciones normales: hasta 14 días; se recomienda realizar prueba en superficies sensibles. Almacenamiento recomendado: lugar seco, temperatura ambiente, evitar exposición prolongada a la luz solar directa; vida útil estimada en empaque original: 24 meses. Compatibilidad: pinturas látex y sintéticas, metal, vidrio, madera barnizada y superficies pintadas; no recomendable para papeles decorativos muy delicados sin prueba previa. Normas y control: producida bajo controles de calidad industrial para cintas de enmascarar. | Usos / aplicaciones: Enmascarado y delimitación de zonas antes de pintar en interiores y exteriores, acabado de carpintería, protección de marcos, vidrios y herrajes durante trabajo de pintura, bricolaje y mantenimiento. Aplicable en talleres automotrices para trabajos de repintado liviano y para tareas de señalización temporal y sujeción ligera en obras. Ideal para crear bordes de pintura nítidos, proteger superficies adyacentes y aislar áreas durante lijado o barnizado. | Modo de uso sugerido: 1) Limpie la superficie, eliminando polvo, grasa y humedad; 2) mida la longitud necesaria y desenrolle la cinta; 3) aplique la cinta sobre la superficie manteniendo ligera tensión y presione firmemente con la yema de los dedos o una espátula plástica para asegurar adhesión uniforme; 4) selle los bordes presionando especialmente en zonas críticas para evitar filtraciones de pintura; 5) pinte según procedimiento; 6) retire la cinta en ángulo cercano a 45° y de forma lenta y sostenida; para obtener bordes más nítidos retire cuando la pintura esté seca al tacto o dentro del plazo recomendado (no superar 14 días) y evite dejar la cinta expuesta al sol o temperaturas elevadas antes de retirarla. Realice prueba previa en superficies sensibles.
MLC1861932560 | 130604003000 | Latex Constructor Blanco Soquina Tineta 4 Galones | Blanco | Características generales: Pintura látex al agua color blanco, formulada para uso en obra y mantenimiento. Presentación en tineta de 4 galones (uso profesional), film de acabado uniforme y opacidad alta. Compuesta por resinas acrílicas base agua que proporcionan buena adherencia, resistencia a grietas por esfuerzo térmico y lavado moderado. Baja olor y rápida evaporación del disolvente (agua), secado rápido para reducir tiempos de obra. Beneficios: alto poder cubritivo, buen tendido y nivelación, fácil aplicación con brocha, rodillo o pulverización airless, y acabado estético estable en superficies cementicias y enlucidas. | Especificaciones técnicas: Contenido: 4 galones (aprox. 15,14 L). Peso aproximado del envase lleno: 17–19 kg. Tipo de material: Látex acrílico base agua. Color: Blanco (variante Blanco, SKU 130604003000). Rendimiento aproximado: 10–12 m²/L por mano (aprox. 150–180 m² por tineta por mano), dependiendo de la porosidad y preparación del sustrato. Viscosidad y dilución: diluir con agua hasta 5–10% para rodillo o brochado; hasta 10% para pulverización airless según equipo. Tiempo de secado a 23±2 °C y 50% HR: al tacto 30–60 minutos; repintado 2–4 horas; curado total 7 días. Temperatura de aplicación recomendada: 10–35 °C. Almacenamiento: 24 meses en envase cerrado, protegido de heladas y sol directo. Compatibilidad: aplicar sobre hormigón, revoque, yeso, estucos y pinturas látex previamente adheridas. Normas de calidad: formulación conforme a requisitos industriales para pinturas látex para uso general; contenido de VOC bajo según prácticas de seguridad ambiental. | Usos / aplicaciones: Recomendada para muros y cielos en obra nueva, repintado de viviendas, locales comerciales y obra civil ligera. Adecuada para superficies previamente selladas o enlucidas, fachadas protegidas y ambientes interiores con tránsito residencial o comercial. Usos prácticos: pintar revoques cementicios, paredes interiores de vivienda, columnas y cerramientos en obras; preparación y acabado de frentes en construcciones nuevas; mantenimiento de superficies lavables en áreas comunes. | Modo de uso sugerido: 1) Preparación: retirar polvo, suciedad, grasa y partes sueltas; reparar fisuras y dejar la superficie seca y firme. Lijar pinturas mal adheridas y limpiar el polvo residual. 2) Imprimación: en superficies muy porosas o nuevas aplicar sellador o primer acrílico compatible y dejar secar según fabricante. 3) Homogenizar: remover la pintura en la tineta con paleta hasta obtener mezcla uniforme. 4) Dilución: añadir agua limpia 5–10% si aplica con rodillo/brocha; ajustar según equipo para spray airless (consultar manual de equipo). 5) Aplicación: aplicar 2 manos recomendadas con brocha, rodillo o airless, respetando tiempo de repintado (2–4 h) y evitando aplicar en condiciones de lluvia, alta humedad (>85%) o temperatura fuera del rango recomendado. 6) Acabado: verificar cobertura tras la segunda mano y retocar zonas necesarias. 7) Limpieza: limpiar herramientas con agua inmediata al terminar; desechar restos conforme normativa local. 8) Seguridad: usar ventilación adecuada, guantes y protección ocular; mantener fuera del alcance de niños.
MLC1529939349 | 140304003005 | Espuma Expansiva Poliuretano 750 Ml Sellador Aislante Rex | Espuma Expansiva Poliuretano 750 Ml Sellador Aislante Rex | Características generales: Espuma expansiva monocomponente de poliuretano en envase de 750 ml diseñada como sellador y aislante térmico y acústico. Color beige claro al curado; presentación en lata aerosol con aplicador (pajilla) o version para pistola según lote. Material base: poliuretano reactivo que expande al entrar en contacto con humedad, formando estructura celular parcialmente cerrada. Propiedades: alta adherencia a hormigón, madera, metal y mampostería; buena capacidad de relleno de grietas, juntas y cavidades; resistencia al paso del aire y reducida transferencia térmica. Beneficios: sella puentes térmicos, reduce filtraciones de aire y ruido, acelera trabajos de instalación y reducción de pérdidas energéticas. Diseñada para uso profesional y bricolaje con controles de producción y pruebas de rendimiento industrial. | Especificaciones técnicas: capacidad nominal 750 ml; rendimiento aproximado 50–70 litros de espuma expandida (dependiendo de condiciones de aplicación). Densidad final (curada): aproximada 18–25 kg/m³. Tiempo de formación de piel: 8–15 minutos; tiempo cortable: 30–60 minutos; curado completo: 24–48 horas a 20 °C y 50% HR. Temperatura de aplicación recomendada: entre +5 °C y +35 °C; temperatura de almacenamiento: +5 °C a +25 °C; vida útil en lata cerrada: 12 meses en condiciones indicadas. Compatibilidad: adherente a hormigón, ladrillo, yeso, madera, metal y PVC rígido (para plásticos de baja adherencia como PE/PP es necesario primer). Resistencia térmica: mejora el aislamiento por su estructura celular, estable en servicio entre -40 °C y +90 °C; no resistente a radiación UV directa (requerir recubrimiento protector). Manipulación: inflamable en fase líquida/propulsor; consultar ficha de seguridad. | Usos / aplicaciones: sellado y aislamiento de juntas en obras de construcción, instalación de marcos de puertas y ventanas, relleno de cavidades y oquedades en tabiques y muros, fijación ligera de elementos y aislamiento térmico y acústico en instalaciones domésticas e industriales. Ejemplos prácticos: sellar huecos alrededor de ventanas para eliminar corrientes, rellenar juntas entre conductos y paredes, aislar camerinos técnicos, fijar paneles aislantes de forma temporal y rellenar grietas en tabiquería. Adecuada para obras nuevas, reformas y mantenimiento. | Modo de uso sugerido: 1) Preparación: almacenar la lata a 15–25 °C y agitar vigorosamente 20–30 segundos antes de usar. 2) Limpieza: eliminar polvo, grasas y restos sueltos; superficies limpias y ligeramente húmedas mejoran la reacción. 3) Protección: usar guantes de nitrilo, gafas y ventilación adecuada; cubrir áreas sensibles. 4) Aplicación: colocar la lata en posición invertida si el aplicador lo requiere; aplicar en capas alternas y discontinuas dejando espacio para la expansión (no rellenar completamente en una sola aplicación). 5) Control de expansión: aplicar cantidades pequeñas en huecos profundos; dejar expandir y repetir si es necesario. 6) Acabado: cortar el exceso con cuchillo una vez curado y proteger o pintar la superficie expuesta contra UV. 7) Limpieza: eliminar espuma sin curar con disolvente adecuado (acetona) y seguir las instrucciones de la ficha de seguridad para residuos. 8) Seguridad final: desechar la lata vacía según normativa local para envases presurizados.
MLC2789776122 | 170902003026 | Semillas Pasto Mezcla Strong Grass (estadio) 1kg - Anasac | - | Características generales: Mezcla de semillas para césped deportivo "Strong Grass (estadio)" formulada por Anasac para implantación y resiembra en áreas de alto tránsito. Composición: mezcla seleccionada de gramíneas de crecimiento rápido y alta capacidad de recuperación (variedades comerciales adaptadas a céspedes deportivos). Presentación en bolsa sellada para protección contra humedad. Color del grano: pardo claro a beige. Propiedades principales: alta capacidad de enraizamiento, tolerancia al pisoteo, densidad rápida y buena uniformidad en cobertura. Beneficios: establecimiento uniforme, rápida recuperación tras uso intensivo y fácil manejo agronómico. SKU: 170902003026 | Especificaciones técnicas: Peso neto: 1 kg. Tipo de material: semillas certificadas de gramíneas (mezcla formulada para césped deportivo). Pureza y germinación: producto sometido a control de calidad y certificados por Anasac (ficha técnica con valores de pureza y poder germinativo incluidos en empaque). Temperatura óptima de germinación: 10–30 °C. Vida útil en almacenamiento seco: 1–2 años manteniendo condiciones recomendadas. pH de suelo recomendado: 5,5–7,5. Compatibilidad: apto para instalación en canchas, estadios, parques y jardines; compatible con fertilizantes de base N-P-K y con prácticas estándar de riego y corte. Recomendaciones de siembra: implantación 25–50 g/m²; resiembra o sobre-siembra 10–20 g/m². Condiciones de conservación: lugar seco, fresco y fuera de la luz directa. Normas de calidad: control interno Anasac y documentación de lote y fecha en etiqueta. | Usos / aplicaciones: Implantación de céspedes deportivos y recreativos (estadios, campos de entrenamiento, canchas multiuso). Resiembra o reparación de zonas desgastadas por tráfico peatonal o deportivo. Aplicable también en parques y jardines donde se requiera alta densidad y rápida recuperación. Ejemplos prácticos: resembrado de banda de gol en canchas de fútbol, regeneración de áreas de entrenamiento en clubes, renovación de franjas de césped en parques urbanos. | Modo de uso sugerido: 1) Preparación del sitio: eliminar malezas, nivelar y airear el suelo; realizar análisis de suelo y corregir pH y fertilidad según resultados. 2) Fertilización de arranque: aplicar fertilizante starter equilibrado y mezclar superficialmente con 1–2 cm de suelo si es posible. 3) Siembra: distribuir la semilla de forma homogénea con sembradora o manualmente respetando la recomendación de 25–50 g/m² para implantación o 10–20 g/m² para sobre-siembra. 4) Cobertura y contacto: rastrillar ligeramente para asegurar contacto semilla-suelo (no enterrar en exceso). 5) Riego: mantener humedad constante el primer mes; riegos cortos y frecuentes hasta emergencia, luego reducir frecuencia y aumentar volumen para favorecer enraizamiento profundo. 6) Mantenimiento inicial: primera siega cuando el césped alcance 6–8 cm, cortar no más del 30% de la altura; aplicar fertilizaciones de mantenimiento según plan agronómico. 7) Seguridad y buenas prácticas: manejar con guantes y evitar inhalación de polvo durante la siembra; seguir indicaciones de la ficha técnica incluida.
MLC1555124679 | 140102002005 | Acido Muriatico Limpia Sarro Sales Y Desagues 5 Lts Dideval | Acido Muriatico Limpia Sarro Sales Y Desagues 5 Lts Dideval | Características generales: Solución acuosa de ácido clorhídrico (ácido muriático) formulada para limpieza y desincrustación. Presentación comercial en bidón de 5 litros para uso doméstico e industrial ligero. Líquido incoloro a ligeramente amarillo, de alta acción desincrustante; disuelve eficazmente sarro, depósitos calcáreos y sales minerales, facilita la eliminación de residuos de obra (cemento y mortero) y contribuye a desobstrucción de desagües. Producto de acción rápida que reduce tiempos de trabajo y mejora el acabado de superficies resistentes al ácido cuando se usa correctamente. | Especificaciones técnicas: Volumen: 5 L. Composición: solución acuosa de ácido clorhídrico (ácido muriático) como principio activo. Estado físico: líquido. pH: fuertemente ácido (según concentración comercial). Temperatura de uso recomendada: ambiente / 5–40 °C. Compatibilidad: apto para cerámica, porcelana, gres esmaltado y PVC cuando se aplica diluido; no utilizar sobre mármol, piedra caliza, hormigón no tratado, aluminio, zinc, latón ni superficies pintadas o metálicas sin protección. Normativa y seguridad: etiquetado acorde a sistemas de comunicación de peligro (GHS/CLP); consultar ficha de datos de seguridad (SDS) para manejo, almacenamiento y transporte. SKU: 140102002005. Almacenamiento: conservar en envase cerrado en lugar ventilado y alejado de materiales incompatibles. | Usos / aplicaciones: Eliminación de sarro e incrustaciones calcáreas en inodoros, urinarios, lavatorios, baldosas y sifones; desincrustación de tuberías y desagües (preferentemente plásticos/PVC); limpieza de restos de mortero y cemento en obras sobre superficies resistentes al ácido; remoción de depósitos salinos en superficies exteriores; preparación previa de superficies para tratamientos posteriores cuando la aplicación de ácido sea apropiada. No recomendable para metales sensibles ni piedras calizas o mármoles. | Modo de uso sugerido: 1) Leer la etiqueta y la ficha de datos de seguridad antes de usar. 2) Usar equipo de protección personal: guantes resistentes a químicos, protección ocular, mascarilla y ropa protectora. 3) Ventilar el área de trabajo. 4) Realizar prueba en área pequeña y poco visible para comprobar compatibilidad. 5) Diluir según necesidad: comenzar con diluciones moderadas y aumentar concentración solo si es necesario (siempre añadir el ácido al agua, NUNCA al revés). 6) Para desagües: verter con precaución 200–500 ml directamente en el orificio, dejar actuar entre 10 y 30 minutos, agitar o cepillar si es posible y enjuagar abundantemente con agua. 7) Para superficies con sarro: aplicar la solución diluida con brocha o paño, dejar actuar, frotar y enjuagar abundantemente. 8) Neutralizar derrames con bicarbonato de sodio y enjuagar. 9) No mezclar jamás con hipoclorito (lejía) u otros productos oxidantes o alcalinos. 10) Tras el uso, cerrar bien el envase y almacenar en lugar seguro.
MLC1575193233 | 800102301000 | Disco Diamantado Corte Ceramica Concreto Piedra Bloque 4 1/2 Color Amarillo - Ddu115 | - | Características generales: Disco diamantado diseñado para corte de cerámica, concreto, piedra natural y bloques. Núcleo de acero de alta resistencia con borde diamantado en matriz metálica industrial que asegura mayor capacidad de desbaste y vida útil. Acabado de pintura color amarillo para fácil identificación del producto y protección anticorrosiva. Presentación unitaria en formato de 4 1/2" (115 mm). Resistente a la deformación por esfuerzo térmico y mecánico; ofrece cortes rápidos, precisos y con mínima vibración, reduciendo astillado en cerámica y mejorando rendimiento en materiales abrasivos. Beneficios: alta velocidad de corte, desgaste controlado del segmento diamantado, compatibilidad con herramientas angulares estándar y uso en trabajos de obra y terminación. | Especificaciones técnicas: Diámetro exterior: 115 mm (4 1/2"); diámetro del aro / agujero: 22,23 mm (7/8"); espesor de corte aproximado: 1,8 mm. Núcleo: acero al carbono reforzado; segmento: diamante industrial en matriz metálica. Velocidad máxima de operación: 13.300 RPM. Uso recomendado: corte en húmedo y seco (preferible húmedo para materiales altamente abrasivos). Condiciones ambientales sugeridas: -10 °C a 50 °C; temperatura máxima en zona de trabajo hasta 80 °C. Normas: fabricado conforme a requisitos de seguridad para discos diamantados (EN 13236). Peso unitario aproximado: 150 g. Compatibilidad: amoladoras angulares y motobordadoras con eje 22,23 mm y capacidad para discos de 115 mm. Duración: vida útil prolongada dependiente del material, técnica de corte y refrigeración. SKU: 800102301000. | Usos / aplicaciones: Corte de baldosas cerámicas, porcelanato, piedra natural (mármol, granito blando), bloques de hormigón y ladrillo; corte de soleras, zoclos y piezas para albañilería; trabajos de reparación, instalación de pisos y revestimientos, y obras civiles donde se requiere precisión y acabado controlado. Ejemplos prácticos: realizar ranuras para instalación de tuberías en bloque, cortar placas cerámicas para ajuste en baños y cocinas, cortar losas de concreto para pequeñas reparaciones. | Modo de uso sugerido: 1) Antes de usar inspeccione visualmente el disco por grietas o daños; no utilizar si está defectuoso. 2) Use equipo de protección personal: gafas, protección auditiva, guantes y mascarilla antipolvo. 3) Apague la herramienta y desconéctela antes de montar el disco; asegure el disco al eje (22,23 mm) y verifique que la dirección de rotación coincida con la flecha en el disco. 4) Realice una prueba de arranque en vacío (a distancia) durante 30 segundos para verificar vibración o balanceo. 5) Marque la línea de corte y posicione la pieza sobre una superficie estable; para cerámica y materiales frágiles, iniciar corte con baja presión y a velocidad constante. 6) No aplicar presión excesiva; deje que el disco realice el corte. 7) Para materiales muy abrasivos o para prolongar la vida del disco, use refrigeración por agua y realice cortes intermitentes para evitar sobrecalentamiento. 8) Evite fuerzas laterales y torsiones; permita que el disco enfríe antes de almacenarlo. 9) Almacenar en lugar seco y plano, protegido de impactos.
MLC2635263118 | 600703003040 | Espátula Grande Marca Hela Lisa, Ancho 160 Mm | - | Características generales: Espátula grande Hela modelo liso diseñada para alisado y acabado profesional. Hoja amplia de acero inoxidable pulido que ofrece superficie lisa y resistente a la corrosión; ancho 160 mm para cubrir áreas extensas con una sola pasada. Hoja de espesor controlado que combina flexibilidad y rigidez para nivelar masillas, pastas y revoques sin marcas. Mango ergonómico en material sintético (polipropileno) con unión remachada que garantiza agarre seguro y transferencia óptima de fuerza. Presentación individual en blister o empaque compacto para comercio al por menor. Beneficios: mayor productividad por mayor cobertura, borde liso para acabado uniforme, durabilidad frente a uso profesional y fácil mantenimiento. | Especificaciones técnicas: Ancho de hoja: 160 mm. Largo total aproximado: 330 mm (hoja + mango). Material de la hoja: acero inoxidable (acabado pulido). Espesor de la hoja: aprox. 0,7 mm (diseñado para equilibrio entre flexibilidad y control). Material del mango: polipropileno resistente a impactos, con remaches de acero inoxidable. Peso aproximado: 150 g. Compatibilidad: indicada para masillas, pastas para juntas, yesos, enduido, morteros ligeros y trabajos de pintura y bricolaje. Resistencia a temperatura: hoja estable a altas temperaturas típicas de trabajo; mango resistente a temperaturas hasta 80–100 °C (evitar exposición continua a calor extremo). Duración estimada: uso profesional/doméstico con vida útil prolongada si se realiza mantenimiento básico (limpieza y secado). Normas de calidad: fabricada con controles industriales de calidad para herramientas manuales y acabados; materiales anticorrosivos en la hoja para mayor vida útil. | Usos / aplicaciones: Alisado y acabado de masillas y enduidos en paredes y techos; aplicación y nivelado de pastas para juntas en tablaroca/drywall; corrección y retiro de exceso de material en acabados de revoque fino; raspado y limpieza de superficies antes del pintado; trabajos de bricolaje y mantenimiento en construcción y hogar. Ejemplos prácticos: alisar junta entre placas de yeso para preparación de pintura; distribuir y nivelar enduido en reparaciones de grietas; retirar capas sueltas de pintura o yeso antes de repintar. | Modo de uso sugerido: 1) Preparación: asegure la superficie limpia y libre de polvo suelto. 2) Carga de material: tome la espátula y cargue la hoja con la masilla o enduido necesaria en el borde cercano al mango. 3) Aplicación: coloque la hoja contra la superficie y extienda el material con un ángulo de 15–30° para mayor cobertura; use pases largos y continuos en la dirección deseada. 4) Alisado: reduzca el ángulo y aplique presión uniforme para nivelar y eliminar exceso, repitiendo pases hasta obtener acabado liso. 5) Acabado fino: utilice pases ligeros perpendiculares o en abanico para corregir pequeñas irregularidades. 6) Limpieza y guardado: retire restos con espátula limpia o paño húmedo antes de que el material seque; seque completamente y guarde en lugar seco. Recomendaciones de seguridad: usar guantes y protección ocular en trabajos con productos químicos o polvo; no usar la espátula como palanca para desprender piezas pesadas.
MLC1509700299 | 600207205006 | Hoja De Sierra Manual Bs1218 Starret Bimetálica De 18 Dientes | - | Características generales: Hoja de sierra manual bimetálica Starrett modelo BS1218, diseñada para corte de metales y materiales duros. Construcción bimetálica que combina filo de acero rápido (HSS) con respaldo flexible de acero de muelle para mayor resistencia a la fatiga y a la rotura. Acabado metálico natural; presentación en hoja individual protegida. Alta resistencia al desgaste y a las temperaturas de corte localizadas; mantiene filo prolongado y reduce la necesidad de cambios frecuentes, mejorando productividad y calidad de corte. Beneficios: corte preciso y uniforme, mayor vida útil respecto a hojas de acero al carbono, buena tolerancia a impactos y flexión durante el trabajo. | Especificaciones técnicas: Modelo: BS1218. Dientes: 18 dientes por pulgada (18 TPI). Longitud nominal: 300 mm (12"). Espesor aproximado: 0,9 mm. Material de filo: acero rápido (HSS, M42 o equivalente) bi-metal soldado al respaldo de acero de muelle. Dureza filo: alta resistencia al desgaste (zona de corte templada). Compatibilidad: apta para arcos/soportes estándar de 12" (300 mm). Peso unitario aproximado: 15–30 g. Temperatura de uso localizada: mantiene propiedades de corte en condiciones normales de serrado por fricción; uso seguro con refrigeración/aceite para aumentar vida útil. Norma/Calidad: fabricada bajo especificaciones industriales Starrett y controles de calidad interno (cumplimiento de estándares de fabricación para herramientas de corte). Vida útil estimada: significativamente superior a hojas convencionales, depende de material y condiciones de corte. SKU: 600207205006. | Usos / aplicaciones: Corte de perfiles metálicos (tuberías, ángulos, varillas, barras y perfiles), chapa metálica delgada, plástico duro y materiales compuestos blandos. Aplicable en talleres mecánicos, mantenimiento industrial, construcción ligera, electricidad, fontanería y bricolaje profesional. Ejemplos prácticos: cortar varilla roscada para montaje, achicar tubería metálica para instalación, realizar reparaciones en estructuras metálicas y preparar piezas para soldadura. | Modo de uso sugerido: 1) Seleccione un arco/soporte compatible para 300 mm y asegure que el mecanismo de tensor esté en buen estado. 2) Monte la hoja con los dientes orientados en la dirección de corte recomendada (dientes hacia adelante si el corte se realiza en empuje) y tensione hasta obtener una rigidez adecuada sin deformación. 3) Marque la línea de corte y sujete la pieza firmemente con prensa o mordaza. 4) Aplique lubricación o fluido de corte en metales según el material para reducir fricción y aumentar vida útil. 5) Inicie el corte con trazos largos y controlados, manteniendo ángulo recto respecto a la pieza y presión constante; deje que la hoja haga el trabajo, evitando forzar lateralmente. 6) Al detectar pérdida de rendimiento o desgaste pronunciado en los dientes, sustituya la hoja por seguridad y calidad de corte. 7) Utilice equipo de protección personal: guantes, gafas y protección auditiva según la tarea.
MLC1864164604 | 110401002016 | Codos Pvc Gris Sanitario 110mm X 90 Grados Pack 2 Und | Codos Pvc Gris Sanitario 110mm X 90 Grados Pack 2 Und | 1. Características generales: Codo sanitario de PVC rígido (PVC-U) color gris, diseñado para desviación de 90° en sistemas de desagüe y ventilación. Presentado en paquete de 2 unidades; superficie interior lisa que reduce formación de incrustaciones y facilita el flujo. Alta resistencia a la corrosión y a aguas residuales domésticas, con buena resistencia al impacto en condiciones normales de obra. Unión pensada para sistemas de evacuación PVC de 110 mm mediante encolado o junta elástica según aplicación; instalación rápida y hermética que optimiza tiempos de montaje y mantenimiento. Beneficios: ligereza, manipulación segura, compatibilidad con accesorios estándar y larga vida útil en instalaciones sanitarias. | 2. Especificaciones técnicas: Diámetro nominal: 110 mm. Ángulo: 90 grados. Material: PVC-U (cloruro de polivinilo sin plastificantes). Color: gris. Presentación: pack x2 unidades (misma referencia). Peso aproximado por unidad: 0,8 kg (peso del pack aprox. 1,6 kg). Dimensiones externas compatibles con tubería PVC 110 mm estándar. Temperatura de servicio recomendada: -10 °C a +60 °C (uso continuo); resistencia corta a temperaturas hasta ≈70 °C. Compatibilidad: sistemas de desagüe y ventilación domésticos e industriales ligeros en PVC de 110 mm; uniones mediante adhesivo cementante para PVC o junta elástica según el tipo de accesorio. Normas de referencia aplicables a sistemas de evacuación en PVC (ver certificaciones locales del fabricante); diseñado para uso en redes sanitarias y de aguas residuales no presurizadas. Vida útil estimada en condiciones normales de instalación: >50 años. | 3. Usos / aplicaciones: Evacuación de aguas residuales domiciliarias y comerciales (baños, cocinas, lavaderos). Desvíos y cambios de dirección en redes de desagüe y ventilación interior/exterior. Reparación y reemplazo de tramos en obras de construcción, remodelaciones y mantenimiento preventivo. Ejemplos prácticos: conexión de sifones y colectores a tubería principal, cambio de dirección en bajantes de baño, derivación hacia pozos de inspección o cámaras de registro. No recomendado para transporte de líquidos con solventes orgánicos agresivos o aplicaciones a alta presión. | 4. Modo de uso sugerido: 1) Verificar que las piezas sean las correctas (diámetro y ángulo) y que la superficie esté limpia y libre de deformaciones. 2) Cortar la tubería a escuadra y desbarbar el borde interno y externo; comprobar el encaje en seco. 3) Limpiar las superficies de unión con paño seco o, si procede, con un limpiador específico para PVC; aplicar primer si la normativa/local lo requiere. 4) Aplicar adhesivo cementante para PVC en el interior del casquillo del codo y en el extremo del tubo siguiendo instrucciones del fabricante del adhesivo; para sistemas con junta, lubricar la junta con el lubricante recomendado y encajar hasta tope. 5) Alinear correctamente la orientación del codo manteniendo la pendiente adecuada para desagüe (mínimo 1% a 2% donde corresponda). 6) Mantener inmóvil la unión durante el tiempo de fraguado indicado por el adhesivo; retirar exceso de adhesivo. 7) Realizar prueba de estanqueidad y verificar funcionamiento antes de ocultar la instalación. Usar equipo de protección personal (guantes y protección ocular) al manipular adhesivos y herramientas.
MLC2248823832 | 170902003021 | Semilla Pasto Prado Mezcla Manquehue Dichondra 500gr Anasac | Semilla Pasto Prado Mezcla Manquehue Dichondra 500gr Anasac | Características generales: Mezcla comercial de semillas destinada a césped ornamental y cobertura de praderas, que combina especies de pasto tipo prado con Dichondra para lograr una cobertura densa y aspecto decorativo de bajo porte. Semillas seleccionadas y limpias, empaque destinado a venta minorista; follaje final de color verde intenso. Beneficios: rápida cobertura, textura fina y uniforme, bajo requerimiento de altura de corte, adecuada para parches y renovación de césped; resistencia a sombra parcial y buena recuperación frente a desgaste moderado cuando está establecida. | Especificaciones técnicas: SKU 170902003021 — Variante: Semilla Pasto Prado Mezcla Manquehue Dichondra 500gr Anasac. Peso neto: 500 g. Composición: mezcla de semillas de pasto prado y Dichondra (variedades seleccionadas por Anasac). Germinación estimada: 7–21 días según temperatura y humedad. Temperatura óptima de germinación: 15–30 °C. Dosificación recomendada: siembra inicial 20–30 g/m²; resiembra/parches 10–15 g/m². Cobertura aproximada por paquete: 15–25 m² según dosis aplicada y condiciones de suelo. Vida útil de almacenamiento recomendada: 12 meses en lugar fresco y seco. Compatibilidad: apto para siembra directa sobre suelo preparado, mezcla con arena o sustrato para mejorar drenaje. Control de calidad: producto comercializado por Anasac con trazabilidad y muestreo de semillas. | Usos / aplicaciones: Uso principal en céspedes ornamentales residenciales y públicos, bordes de jardines, parches y resiembra de áreas desgastadas. Ideal para zonas con sombra parcial donde se busca un tapiz de bajo porte y estética uniforme. Aplicable en jardines, balcones con maceteros amplios, zonas de paso moderado y proyectos de paisajismo que requieran cobertura rápida y mantenimiento reducido. | Modo de uso sugerido: 1) Preparación: retirar malezas, piedras y restos; airear o labrar superficialmente el suelo (5–10 cm) y nivelar. 2) Enmienda: incorporar compost o sustrato fino si el suelo es pobre; ajustar pH y nutrientes según análisis. 3) Siembra: distribuir la semilla uniformemente a la dosis recomendada (20–30 g/m² para siembra nueva; 10–15 g/m² para parches). 4) Cubrimiento: cubrir ligeramente con una capa fina de tierra o arena fina (0.5–1 cm) para asegurar contacto semilla-suelo. 5) Compactado y riego inicial: compactar suavemente y regar con pulso ligero varias veces al día hasta la germinación; mantener la superficie húmeda pero no anegada. 6) Establecimiento: reducir la frecuencia y aumentar el volumen de riego progresivamente tras la germinación; evitar tránsito intenso durante las primeras 4–6 semanas. 7) Corte y mantenimiento: realizar el primer corte cuando el pasto alcance 6–8 cm; posteriormente mantener altura de corte recomendada 2–4 cm y aplicar abonado equilibrado 2–4 semanas después del primer corte.
MLC2679089692 | 110901252500 | Set 3 Rejillas Filtros Lavaplatos Lavamanos Aquakit Residuos | Set 3 Rejillas Filtros Lavaplatos Lavamanos Aquakit Residuos | Características generales: Set de 3 rejillas filtradoras para lavaplatos y lavamanos Aquakit, diseñadas para retener residuos sólidos (restos de alimentos, cabello y pelusas) evitando obstrucciones en el desagüe. Construcción en acero inoxidable AISI 304 de alta resistencia a la corrosión con borde perimetral en silicona grado alimentario que asegura ajuste y sellado, reduce ruido y protege el acabado del fregadero. Diseño cóncavo y perforado con orificios optimizados para flujo de agua eficiente y captura de sólidos; acabado pulido mate que facilita la limpieza y previene acumulación de suciedad. Presentación: set de 3 unidades listo para uso doméstico y comercial ligero. Beneficios: durabilidad, higiene (materiales aptos para contacto con alimentos), fácil instalación y mantenimiento, reduce necesidad de desatoros frecuentes. | Especificaciones técnicas: SKU 110901252500. Cantidad: 3 rejillas por pack. Materiales: acero inoxidable AISI 304 + aro de silicona grado alimentario. Diámetro exterior aproximado: 70 mm ±2 mm; altura total aproximada: 22 mm ±2 mm. Peso conjunto aproximado: 120 g ±15 g. Compatibilidad: aptas para la mayoría de desagües domésticos y lavamanos con diámetro del orificio entre 55 mm y 75 mm; diseño universal de asentamiento. Temperatura de uso: acero inoxidable hasta 600 °C (resistencia del metal); silicona resistente entre -40 °C y 200 °C (uso y limpieza doméstica recomendados entre -20 °C y 120 °C). Normas y calidad: fabricadas con materiales aptos para contacto alimentario; construcción resistente a la corrosión y al uso frecuente. Vida útil: uso doméstico prolongado con mantenimiento adecuado. | Usos / aplicaciones: Uso principal en lavaplatos de cocina para retener restos de alimentos, en lavamanos y piletas para interceptar cabello, pelusas y residuos sólidos; aplicable en lavaderos, cocinas comerciales de baja a media demanda, furgonetas/campers y baños. Ejemplos prácticos: colocación en la pileta de cocina para evitar ingreso de cáscaras y restos a la cañería; instalación en lavamanos de baño para captar cabello; uso en piletas de lavandería para retener pelusas y botones. Contribuye a minimizar mantenimiento de cañerías y a evitar malos olores por acumulación de residuos. | Modo de uso sugerido: 1) Verifique que el orificio del desagüe esté limpio de residuos grandes. 2) Seleccione la rejilla y colóquela centrada sobre el orificio, apoyando el borde de silicona para lograr sellado estable. 3) Durante el uso, deje pasar el agua normalmente; vacíe los residuos sólidos retenidos en la basura después de cada uso intenso. 4) Para limpieza diaria, retire la rejilla, enjuague con agua caliente y frote con esponja o cepillo suave; para limpieza profunda, sumerja en solución jabonosa o vinagre diluido y enjuague. 5) Evite productos abrasivos y limpiadores clorados agresivos sobre la silicona; se recomienda secar antes de volver a colocar. 6) Reinstale presionando ligeramente hasta que el borde de silicona ajuste contra la superficie del desagüe.
MLC2747854950 | 140106002000 | Bencina Blanca 100% Pura Limpiador Industrial 500ml Dideval | Bencina Blanca | Características generales: Bencina blanca Dideval 100% pura, solvente líquido incoloro de alta pureza derivado de fracciones ligeras del petróleo (nafta alifática). Presentado en envase de 500 ml, ofrece alto poder desengrasante y disolvente para aceites, grasas, resinas, adhesivos y restos de pintura ligera. Evapora rápidamente dejando mínima o nula formación de residuos sólidos, facilitando secado y trabajo inmediato sobre superficies limpias. Producto de uso industrial y profesional, diseñado para limpieza, desengrase y preparación de superficies; requiere manipulación con medidas de seguridad por ser altamente inflamable. | Especificaciones técnicas: Contenido neto 500 ml. Peso aproximado del contenido 0,5 kg. Tipo de material: hidrocarburo alifático ligero (nafta); aspecto líquido incoloro. Densidad típica 0,68–0,78 g/cm3 (valor orientativo). Punto de inflamación bajo; vapores inflamables — manipular según normativa local de transporte y seguridad para líquidos inflamables. Compatibilidad: efectivo en metales y superficies pintadas tras prueba; no recomendado para plásticos sensibles (poliestireno, espumas), cauchos blandos y algunas pinturas termoplásticas; realizar prueba previa. Vida útil recomendada 24 meses en envase cerrado y almacenado en lugar fresco y ventilado. SKU: 140106002000. | Usos / aplicaciones: Limpieza y desengrase de piezas mecánicas, componentes eléctricos desconectados, herramientas, motores y cajas de engranajes; eliminación de grasas, aceites, resinas y adhesivos antes de pintado o ensamblado. Preparación de superficies para aplicación de adhesivos, selladores o recubrimientos; limpieza de brochas y herramientas tras uso con pinturas o resinas solubles en solvente. Aplicable en industrias automotriz, mantenimiento industrial, talleres mecánicos, construcción y mantenimiento de equipos. | Modo de uso sugerido: 1) Trabajar en área bien ventilada y alejada de fuentes de ignición; apagar equipos y desconectar corriente si limpia componentes eléctricos. 2) Usar equipo de protección: guantes de nitrilo, gafas de seguridad y protección respiratoria si hay vapores concentrados. 3) Realizar prueba en zona pequeña y poco visible para comprobar compatibilidad con la superficie. 4) Aplicar una pequeña cantidad sobre paño, brocha o pistola de limpieza; frotar o dejar actuar según el nivel de contaminante. 5) Retirar residuos con paño limpio o cepillo, repetir si es necesario; dejar evaporar completamente antes de volver a operar la pieza. 6) Desechar trapos empapados en recipiente metálico cerrado para evitar autoignición; limpiar derrames y ventilar el área. 7) Almacenar el envase cerrado en lugar fresco, seco y ventilado, protegido de calor y llamas.
MLC1597575033 | 160301101010 | Picaporte Vertical Al Piso 40 Cms Hierro Forjado Porton | Negro | Características generales: Picaporte vertical para piso de 40 cm, fabricado en hierro forjado con acabado negro protector anticorrosión; diseño robusto de vástago y placa base para anclaje en portones residenciales e industriales. Presentación: unidad lista para montaje. Resistencia mecánica elevada frente a impactos y esfuerzos de cierre; acabado que minimiza la oxidación y facilita el mantenimiento. Beneficios: asegura el cierre firme del portón, aumenta la seguridad perimetral, permite fijación al suelo sin afectar la estética del portal y ofrece larga vida útil con mantenimiento básico. | Especificaciones técnicas: SKU 160301101010, variante Negro. Longitud total: 400 mm. Material: hierro forjado con tratamiento anticorrosión y pintura negra protectora. Placa base: acero reforzado (grosor aproximado 5 mm). Diámetro aproximado del vástago: 16 mm. Recorrido útil del perno: 35–40 mm (anclaje en cazoleta). Peso aproximado por unidad: 1.8 kg. Compatibilidad: diseñado para portones metálicos o de madera con umbral o marco de anclaje sólido; apto para montaje atornillado o soldado según necesidad. Temperatura de uso recomendada: -20 °C a +80 °C. Duración estimada: más de 10 años en exteriores con mantenimiento preventivo (lubricación y repintado puntual). Cumplimiento: fabricado bajo controles industriales de forja y tratamiento térmico para garantizar tenacidad y dureza adecuados para cerramientos. | Usos / aplicaciones: Cierre y anclaje de portones peatonales y vehiculares, rejas y puertas exteriores; estabilización vertical del portón en posición cerrada para entradas de garaje, accesos rurales y cerramientos perimetrales. Ejemplos prácticos: como pestillo de seguridad en portón principal de vivienda, soporte de bloqueo en portón de galpón, o complemento de herrajes en portones de comercios y fincas. | Modo de uso sugerido: 1) Verificar que el umbral o piso tenga la cazoleta receptora o preparar el agujero de recepción con herramienta adecuada (taladro o cortadora) según material de suelo. 2) Colocar el picaporte en la posición vertical sobre el portón y marcar la ubicación de la placa base y la cazoleta en el piso; utilizar la plantilla de perforación incluida si corresponde. 3) Fijar la placa base al portón mediante tornillos y tarugos adecuados o mediante soldadura según el tipo de portón; asegurar alineación vertical del vástago. 4) Instalar la cazoleta de recepción en el piso (empotrada o atornillada) de forma que el perno encaixe correctamente al accionar. 5) Probar el funcionamiento: accionar el perno varias veces para comprobar recorrido y ajuste; corregir altura o posición si es necesario. 6) Aplicar lubricante penetrante en el vástago y comprobar apriete de fijaciones; realizar ajuste final. Recomendaciones de seguridad: usar protección ocular y guantes al fijar o soldar, respetar la resistencia del piso y emplear anclajes adecuados. Mantenimiento: lubricar semestralmente y repintar si se observan signos de corrosión.
MLC3042109264 | 180901123000 | Banderines Fiestas Guirnaldas Tela Triangular 20 Und X 7 Mts | Banderines Fiestas Guirnaldas Tela Triangular 20 Und X 7 Mts | Características generales: Banderines tipo guirnalda compuesta por 20 banderines triangulares unidos en una cinta continua con longitud total de 7 metros. Fabricada en tela sintética (poliéster) de tejido compacto, acabado mate, con borde de refuerzo cosido para mayor resistencia al desgarre. Presentación lista para colgar, en colores surtidos (según stock) y con costura lateral que evita el deshilachado. Producto ligero, resistente al uso doméstico y a eventos repetidos; proporciona una solución estética y práctica para ambientación rápida de interiores y espacios exteriores semi-protegidos. | Especificaciones técnicas: Longitud total: 7,0 m. Cantidad de banderines: 20 unidades. Dimensiones aproximadas por banderín: base 16–18 cm × altura 22–24 cm. Material: 100% poliéster (tejido sintético), cinta base en poliéster cosida. Peso aproximado del conjunto: 90–150 g. Sistema de sujeción: cinta continua con extremos libres para anudar. Compatibilidad: apto para fijación con ganchos, clavos pequeños, cinta adhesiva resistente, bridas o nudos; uso recomendado en interiores y exteriores protegidos. Normas de calidad: control de calidad interno; no cuenta con certificación ignífuga; no indicado para contacto alimentario directo. Rango de temperatura de uso: -10 °C a 50 °C. Vida útil estimada: 1–3 años según uso y condiciones de exposición. | Usos / aplicaciones: Decoración para fiestas (cumpleaños, baby showers, aniversarios), eventos sociales (casamientos, bautismos), ambientación comercial (vitrinas, ferias, puestos temporales), decoración de jardines y terrazas en ocasiones puntuales, marcación decorativa en pasillos y escenarios. Ejemplos prácticos: colgar sobre la mesa principal en una fiesta infantil, extender entre dos postes en una feria al aire libre, tensar a lo largo de un balcón para una celebración temática. | Modo de uso sugerido: 1) Abrir el empaque y desenredar la guirnalda estirando la cinta con cuidado. 2) Medir la distancia entre los puntos de anclaje y ajustar la posición de los banderines. 3) Fijar los extremos mediante nudo, gancho o cinta adhesiva resistente; asegurarse de tensar sin forzar las costuras. 4) Para uso exterior evitar dejar expuesta la guirnalda a lluvia intensa o viento fuerte para prolongar su vida útil. 5) Limpieza: limpiar con paño húmedo o lavado a mano con agua fría y jabón neutro; no usar blanqueadores; secar a la sombra. 6) Almacenamiento: plegar sobre sí misma evitando arrugas intensas y guardar en lugar seco. Precauciones: mantener alejado de fuentes de calor y llamas, no dejar al alcance de niños pequeños sin supervisión por piezas pequeñas y cuerdas.
MLC2880973116 | 140502004000 | Tapagoteras Sika Sellante Para Techos Secado Rápido 300 Ml | Gris | Características generales: Sellante elastomérico de secado rápido diseñado específicamente para reparación e impermeabilización puntual de techos. Formulación Sika que combina alta adhesión y elasticidad para sellar grietas, uniones y perforaciones; color gris, presentación en cartucho de 300 ml para uso con pistola aplicadora. Excelente resistencia a la intemperie y a la radiación UV, mantiene flexibilidad ante movimientos térmicos y ofrece buena resistencia al agua y a la lluvia inmediata tras la formación de piel. Beneficios: reparación rápida y duradera de goteras, aplicación limpia y controlada, reduce el tiempo de intervención y evita filtraciones continuas. | Especificaciones técnicas: Contenido neto 300 ml; SKU 140502004000; variante: Gris. Tipo: sellante elastomérico polimérico formulado para techos. Presentación: cartucho con boquilla recortable compatible con pistolas estándar de 300 ml. Temperatura de aplicación recomendada: +5 °C a +35 °C. Rango de servicio: aproximadamente -30 °C a +90 °C. Formación de piel: 10–20 minutos (23 °C, 50 % HR); curado superficial en 24–48 horas según espesor y condiciones ambientales; velocidad de curado estimada 2–4 mm/día. Durabilidad esperada en servicio: varios años según exposición y mantenimiento. Compatibilidad: buena adherencia sobre láminas metálicas, tejas, fibrocemento, concreto, hormigón y madera tratada; evitar aplicación sobre superficies contaminadas o plásticos no adherentes (polietileno/polipropileno) sin imprimación. Fabricado bajo sistema de gestión de calidad ISO 9001 y controles internos de Sika. | Usos / aplicaciones: Sellado y reparación de goteras en techos metálicos, teja, canaletas y uniones entre planchas; parcheo de perforaciones y fisuras puntuales; sellado alrededor de chimeneas, conductos, antenas y tornillería expuesta; solución temporal o complementaria para trabajos de impermeabilización antes de aplicar recubrimientos mayores. Ejemplos prácticos: sellar la unión entre dos planchas acanaladas, reparar la grieta en una cumbrera de teja, sellar alrededor de la entrada de una tubería en techo de fibrocemento. | Modo de uso sugerido: 1) Preparación: limpiar la superficie eliminando polvo, óxido, grasa y pintura suelta; secar completamente. 2) Reparaciones previas: raspar y tratar corrosión; en superficies porosas o muy absorbentes aplicar imprimación compatible y dejar secar. 3) Preparar el cartucho: cortar la punta de la boquilla según diámetro de cordón requerido e insertar en pistola aplicadora de 300 ml. 4) Aplicación: extruir un cordón continuo depositándolo directamente sobre la grieta o unión, asegurando buena impregnación del sustrato. 5) Perfilado: alisar con espátula húmeda o cinta para obtener acabado uniforme dentro del tiempo de formación de piel. 6) Curado: respetar el tiempo de curado antes de exposición a lluvia intensa o tránsito; evitar pintar sobre el sellante hasta curado completo. 7) Limpieza: retirar exceso con solvente adecuado antes del curado; una vez curado, la remoción es mecánica. Medidas de seguridad: usar guantes y ventilación adecuada; evitar contacto con ojos y piel; seguir hoja de seguridad del producto.
MLC3034095006 | 190303504000 | Aromatizante Para Auto Colgante Jelly Bean 3d Variedades | Chicle | Características generales: Aromatizante colgante modelo Jelly Bean 3D variante Chicle, diseñado para ambientar espacios reducidos como el interior de automóviles. Carcasa rígida con acabado brillante y geometría tridimensional que protege el núcleo de gel perfumado y mejora la difusión controlada de la fragancia. Materiales plásticos resistentes a vibraciones y al movimiento habitual en vehículos; cordón textil resistente para colgado. Presentación individual en empaque sellado para preservar aroma hasta su uso. Beneficios: perfuma de forma persistente, reduce olores indeseados, aporta estética decorativa y permite regulación sencilla de intensidad sin comprometer superficies interiores. | Especificaciones técnicas: Dimensiones aproximadas: 6,0 cm (alto) x 4,0 cm (ancho) x 3,0 cm (profundidad). Peso aproximado: 15–25 g por unidad. Materiales: carcasa en polímero (ABS/PP), núcleo de gel aromático formulado para liberación controlada, cordón de nylon. Compatibilidad: apto para la mayoría de vehículos particulares y espacios pequeños (retrovisor, perillas, guanteras, roperos). Rango de temperatura de uso: -10 °C a 60 °C. Duración estimada de fragancia: 30–45 días en condiciones vehiculares normales (ventilación y temperatura variables). Normas y seguridad: formulado siguiendo estándares de seguridad para productos de consumo; evitar exposición a llamas y temperaturas extremas. Almacenamiento recomendado: lugar seco y fresco, embalaje original cerrado. | Usos / aplicaciones: Ambientación de automóviles para uso diario, viajes y demostraciones de venta; eliminación y enmascaramiento de olores en interiores de vehículos; uso en espacios pequeños como armarios, lockers, cajones y oficinas pequeñas. Ejemplos prácticos: colgar del espejo retrovisor para perfumar el habitáculo en desplazamientos urbanos; ubicar en la guantera o en compartimientos cerrados para liberación más lenta; incluir como elemento promocional en kits de limpieza y cuidado automotor. | Modo de uso sugerido: 1) Abrir el empaque sellado y revisar el producto antes de su instalación. 2) Retirar cualquier precinto o tapa protectora del orificio difusor si aplica. 3) Ajustar la longitud del cordón a la posición deseada y colgar en un punto seguro (ej. espejo retrovisor), evitando obstruir la visión del conductor. 4) Si se desea mayor intensidad, exponer brevemente el área difusora según indicaciones del empaque; para menor intensidad, mantener protegido dentro de un compartimiento o reducir la ventilación directa. 5) Evitar el contacto prolongado con superficies plásticas sensibles; en caso de derrame limpiar con paño húmedo. 6) Mantener fuera del alcance de niños y mascotas; en caso de contacto con ojos o ingestión, consultar a un profesional de salud.
MLC2409584066 | 140204401510 | Truper Cdu-50xx Color Gris 50m X 48mm | - | Características generales: Respaldo de tela revestida y adhesivo de alta adherencia diseñado para aplicaciones industriales y domésticas. Color gris uniforme, presentación en rollo de fácil manejo. Ofrece alta resistencia al desgarro y buena conformabilidad sobre superficies irregulares; la capa protectora de polietileno aporta impermeabilidad y resistencia a la abrasión. Adhesivo tipo caucho sintético que asegura pegado inicial rápido y fijación firme; ideal para reparaciones temporales, sellado y sujeción. Beneficios: versatilidad multiuso, corte rápido a mano o con cutter, adherencia confiable en ambientes interiores y exteriores y manipulación práctica para trabajos profesionales. | Especificaciones técnicas: Modelo: Truper CDU-50xx. SKU: 140204401510. Medidas: 50 m de largo x 48 mm de ancho. Material del respaldo: tejido de algodón/polyester recubierto con film de polietileno; adhesivo: caucho sintético solvente. Color: gris. Compatibilidad: adecuado para metal, PVC, madera, concreto, cartón y muchos plásticos (probar en plásticos muy blandos o pintados). Temperatura de uso recomendada: aprox. -10 °C a 80 °C. Espesor típico de cintas de este tipo: resolución y flexibilidad para conformado manual. Vida útil en almacenamiento: recomendada hasta 24 meses en lugar seco y protegido de luz solar directa. Control de calidad: fabricado bajo procesos industriales con pruebas internas de adhesión y resistencia mecánica. | Usos / aplicaciones: Reparaciones temporales de conductos, mangueras y tuberías no presurizadas; fijación y sujeción de cables; embalaje y cierre de cajas para transporte ligero; sellado provisional en obras y mantenimiento; arreglo de lonas y toldos; etiquetado y marcaje temporal en obra. Ejemplos prácticos: sellar una rotura superficial en una tubería de PVC hasta reemplazo, asegurar un cableado provisional en un montaje eléctrico, reforzar una caja para envío, proteger bordes durante pintura o transporte. | Modo de uso sugerido: 1) Preparar la superficie: limpiar polvo, grasa y humedad con paño seco o alcohol isopropílico si es necesario. 2) Medir y cortar: medir la longitud requerida y cortar con tijeras o cutter dejando un margen si se requiere superposición. 3) Aplicar: colocar el extremo del rollo sobre la superficie y presionar progresivamente, alisando con la palma de la mano para eliminar burbujas y asegurar contacto total. 4) Superposición: en sellados o reparaciones, solapar mín. 25 mm entre pasadas para asegurar estanqueidad. 5) Fijación final: presionar firmemente los bordes y zonas críticas; para cargas mayores, usar abrazaderas o tornillería complementaria. 6) Almacenamiento: mantener el rollo en posición vertical, en lugar seco y temperatura ambiente para conservar propiedades adhesivas. Precauciones: evitar aplicar sobre superficies con temperatura extrema o recién pintadas; realizar prueba previa en materiales sensibles.
MLC2856063172 | 900102105020 | Lampara Regleta Plana Canoa Led 25w 6500k 60 Cm 25000horas | Blanco | Características generales: Regleta plana tipo canoa LED de 60 cm, potencia 25 W y temperatura de color 6500 K (luz blanca fría). Cuerpo fabricado en perfil de aluminio para disipación térmica y difusor opal de policarbonato que proporciona distribución homogénea del flujo luminoso sin deslumbramiento. Diseño de bajo perfil y acabado blanco, presentación lista para montaje superficial o suspensión (según accesorios). Ofrece encendido instantáneo, bajo consumo frente a fuentes convencionales, reducción de mantenimiento por vida útil estimada de 25.000 horas y mayor eficiencia térmica que prolonga la vida del LED. Ideal para iluminación general en ambientes interiores y reemplazo de luminarias lineales tradicionales. | Especificaciones técnicas: SKU 900102105020 · Variante: Blanco · Potencia: 25 W · Longitud: 600 mm · Temperatura de color: 6500 K · Vida útil nominal: 25.000 horas · Materiales: perfil de aluminio + difusor policarbonato (PC) · Alimentación: 220–240 VAC, 50/60 Hz (compatible con redes domiciliarias industriales estándar) · Protección: diseñada para uso en interior (grado de protección típico para interior IP20) · Montaje: superficie o suspensión (según accesorios de instalación) · Rango de temperatura de trabajo recomendado: -20 °C a 40 °C · Peso aproximado: 0,5 kg. Para detalles de certificaciones y valores exactos de flujo luminoso consulte la etiqueta del producto o ficha técnica del fabricante. | Usos / aplicaciones: Iluminación general en oficinas, talleres, bodegas, garajes, pasillos, cocinas comerciales y residenciales, locales comerciales y áreas de tránsito. Reemplazo directo de luminarias lineales tradicionales para reducir consumo energético y costos de mantenimiento. Aplicable en instalaciones donde se requiere luz fría y alta percepción de detalle (espacios de trabajo, areas de exhibición, estaciones de trabajo). También adecuada para sistemas de iluminación continua en naves y depósitos con montajes en techo o estructuras de soporte. | Modo de uso sugerido: 1) Cortar la alimentación eléctrica en el circuito donde se instalará la regleta. 2) Marcar la posición de montaje en la superficie (techo o pared) y fijar los soportes o clips incluidos con tornillería adecuada al tipo de material. 3) Realizar la conexión eléctrica: conectar fase (L) y neutro (N) a la entrada de la regleta según la polaridad indicada; si dispone de toma de tierra, conectarla a protección PE. 4) Asegurar mecánicamente la regleta en los soportes y verificar la fijación. 5) Restablecer la alimentación y comprobar el encendido y la uniformidad lumínica. 6) No cubrir la luminaria ni utilizar en ambientes con alta humedad o contacto directo con agua; limpiar con paño seco y desconectar antes de cualquier mantenimiento. Respetar las normativas eléctricas locales y, ante dudas, recurrir a un instalador matriculado.
MLC3108013266 | 600607201021 | Lija Para Madera Pack 10 Und Por Medida | 150 | Características generales: Lija para madera de grano 150 diseñada para un lijado de acabado medio y preparación entre manos de pintura o barniz. Abrasivo de óxido de aluminio de alta tenacidad sobre soporte de papel kraft reforzado con resina sintética, color marrón natural del abrasivo. Presentación en pack de 10 unidades, formato “por medida” (se corta según la dimensión solicitada). Ofrece corte uniforme, buena durabilidad del grano y flexibilidad para contornos; minimiza el desgaste prematuro y permite obtener un acabado homogéneo en superficies de madera maciza, MDF y chapas. | Especificaciones técnicas: Granulación: 150 (mediana). Material abrasivo: óxido de aluminio. Soporte: papel kraft con impregnación de resina fenólica. Espesor aproximado del conjunto: 0,25–0,35 mm (puede variar según medida). Dimensiones: suministro por medida según selección del comprador (indicar largo x ancho al momento de la compra). Cantidad: 10 unidades por pack. Peso aproximado por unidad: 3–15 g según tamaño; peso estimado del pack varía conforme a la medida solicitada. Temperatura de uso recomendada: hasta 80 °C en aplicaciones manuales; no apta para lijado en húmedo. Compatibilidad: uso a mano y con lijadoras orbitales sin sistema de aspiración por perforaciones (si requiere agujereado, solicitar pre-perforado). Normas: fabricada según especificaciones industriales de abrasivos para carpintería; control de calidad en producción. Vida útil: rendimiento medio según intensidad de uso y tipo de madera; se recomienda reemplazo al apreciar pérdida significativa de corte. | Usos / aplicaciones: Lijado entre manos de pintado y barnizado para eliminar irregularidades y preparar la superficie para acabado; alisado de piezas de carpintería, molduras y cantos; eliminación ligera de pintura o barniz deteriorado; suavizado de piezas de MDF y contrachapado antes del encolado o pintado; ajuste fino en trabajo de restauración de muebles. Ejemplos prácticos: preparar puertas y marcos antes de aplicar esmalte, desbastar lijas gruesas para pasar a acabado, suavizar bordes de corte en tableros. | Modo de uso sugerido: 1) Seleccione la medida adecuada y confirme que la grana 150 es la indicada para su etapa de trabajo; 2) Corte la lámina a la dimensión necesaria con tijera o guillotina si el formato es grande; 3) Comience lijando con movimientos uniformes y continuos siguiendo la fibra de la madera para evitar marcas; 4) Aplique presión moderada y constante; no concentrar la presión en un solo punto; 5) Para lijado mecánico, asegure la hoja al plato de la lijadora (verificar compatibilidad de fijación) y opere a velocidad recomendada por el fabricante de la herramienta; 6) Limpie el polvo frecuente con cepillo o aspiradora para mantener la eficacia del abrasivo; 7) Cambie la hoja cuando el corte disminuya o se produzcan obstrucciones persistentes; 8) Use protección personal: gafas, mascarilla para polvo y guantes.
MLC1397404505 | 110603003026 | Flexible Hoffens 1/2 Hi X Hi 35 Cm Baño Agua Fria Y Caliente | Flexible Hoffens 1/2 Hi X Hi 35 Cm Baño Agua Fria Y Caliente | Características generales: Flexible para instalación sanitaria en lavatorios y accesorios de baño, diseñado para conducción de agua fría y caliente. Núcleo interior de elastómero (EPDM) resistente a la degradación por temperatura y productos químicos del agua; cubierta exterior trenzada de acero inoxidable que aporta resistencia mecánica y protección contra la abrasión y la corrosión. Racores de latón niquelado con sello elástico integrado para cierre hermético; acabado cromado que facilita limpieza y compatibilidad estética con grifería. Presentación en unidad de 35 cm de longitud para conexión directa entre tomas y griferías; aporta flexibilidad para instalaciones en espacios reducidos y reduce vibraciones. Su construcción optimiza la durabilidad y la seguridad frente a fugas y variaciones térmicas. | Especificaciones técnicas: Conexiones: 1/2" hembra x 1/2" hembra (compatible con roscas estándar de grifería de baño). Longitud: 35 cm. Materiales: núcleo interior EPDM, trenza exterior acero inoxidable AISI 304, racores de latón niquelado, juntas de goma NBR/EPDM. Presión máxima de trabajo: hasta 10 bar (dependiente de condiciones de instalación). Temperatura de uso: -10 °C a 90 °C (resiste picos elevados en servicio temporal). Normas y calidad: fabricado según exigencias técnicas de materiales para conducción de agua potable y uso sanitario; controles de estanqueidad y resistencia mecánica en línea de producción. Vida útil estimada: diseño para funcionamiento seguro prolongado bajo condiciones domésticas (inspección periódica recomendada). Peso aproximado por unidad: compacto, diseñado para manipulación e instalación sencilla. | Usos / aplicaciones: Conexión flexible entre llave de paso/toma de agua y grifería de lavatorio, bidet o accesorios de baño para agua fría y caliente. Ideal para instalaciones nuevas y reemplazo rápido sin obras, ajustes en mueble de baño o reemplazo de mangueras rígidas. Recomendado en remodelaciones, obras de fontanería domiciliaria y para instalaciones donde se requiere movilidad y absorción de pequeñas desalineaciones entre racores. Ejemplos: conectar mezcladora de lavabo a tomas ocultas, enlazar calentador pequeño a línea de grifería, sustitución de manguera rígida en espacios reducidos. | Modo de uso sugerido: 1) Corte el suministro de agua general y abra la grifería para drenar presión y agua residual. 2) Verifique que las roscas de la grifería y la toma estén limpias y libres de restos; compruebe la presencia de arandelas en los racores. 3) Enrosque el flexible a mano en la rosca de la toma (1/2") hasta que haga tope; repita en el extremo de la grifería. 4) Termine el apriete con una llave ajustable: no aplique torque excesivo; 1/4 a 1/2 vuelta adicional tras el apriete manual suele ser suficiente para sello hermético. 5) Abra lentamente la llave general y compruebe ausencia de fugas en ambas conexiones; si hay goteo, afloje y vuelva a ajustar respetando la posición de la arandela. 6) Tras la instalación, realice una inspección visual periódica y revise el ajuste después de 24 horas de uso. Recomendaciones de seguridad: no someter el flexible a torsiones permanentes, evitar contacto con productos corrosivos y no apoyarlo en bordes cortantes.
MLC1458539525 | 500102003850 | Adhesivo Cerámico En Pasta Da Doble Acción Tineta 25kg Tx | Adhesivo Cerámico En Pasta Da Doble Acción Tineta 25kg Tx | Características generales: Adhesivo cerámico en pasta de doble acción presentado en tineta de 25 kg, formulado a base de cemento modificado con polímeros y aditivos que mejoran adherencia y trabajabilidad. Producto listo para usar que proporciona adhesión inmediata y curado progresivo; se caracteriza por buena pegajosidad, flexibilidad controlada, resistencia al agua y a la intemperie, baja retracción y buena capacidad de relleno. Color gris claro; textura homogénea en pasta que facilita aplicación manual o con llana dentada. Beneficios: reduce tiempos de trabajo por no requerir mezcla con agua, mejora la colocación de piezas cerámicas y porcelánicas y ofrece alta resistencia mecánica una vez fraguado. | Especificaciones técnicas: Peso neto 25 kg (tineta plástica). Tipo de material: mezcla cementicia con polímeros reológicos (pasta preformulada). Rendimiento aproximado: 6–10 m² por tineta según tamaño de cerámica y tamaño de llana; consumo varía con el tipo de soporte y método de aplicación. Espesor recomendado capa adhesiva: 2–8 mm (mayor espesor con técnica de “back-buttering” para piezas grandes). Temperatura de uso: 5 °C a 35 °C. Tiempo abierto aproximado: 10–20 minutos (dependiendo condiciones ambientales); tiempo de fraguado inicial ~24 horas, curado final 7 días para cargas completas. Almacenamiento: 12 meses en envase original, cerrado y en lugar seco. Compatibilidad: apto para cerámica esmaltada, porcelanato, gres y piezas cerámicas cerámicas de pasta roja; verificar en superficies porosas o metálicas. Normas: fabricado según prácticas industriales para adhesivos cerámicos; consultar ficha técnica y hoja de seguridad para requisitos específicos y cumplimiento de normativas locales. | Usos / aplicaciones: Diseñado para la colocación de revestimientos cerámicos en pisos y paredes interiores y exteriores, colocación de porcelanatos, gres y azulejos en baños, cocinas, balcones, terrazas cubiertas y fachadas ventiladas (según proyecto). También indicado para reparaciones y reposiciones puntuales en obras de obra nueva y remodelaciones. No es recomendado para mármol o piedras naturales sin prueba previa de compatibilidad y ensayos de manchado. Ejemplos prácticos: instalación de azulejos 20x20 en baño, colocación de porcelanato 60x60 en piso de cocina (uso de técnica de encolado por detrás y llana adecuada), reparación de piezas desprendidas en terraza. | Modo de uso sugerido: 1) Preparación: verificar que la superficie esté limpia, plana, sin polvo, grasa ni desprendimientos; reparar irregularidades y humedecer ligeramente superficies muy absorbentes. 2) Homogeneización: abrir la tineta y remover el contenido con espátula o mezcladora de baja velocidad hasta obtener pasta homogénea; no añadir agua ni disolventes. 3) Aplicación: extender el adhesivo sobre la superficie con llana dentada apropiada al tamaño de la pieza (4x4 mm para mosaicos pequeños; 6x6–8x8 mm o más para piezas grandes); para piezas grandes emplear técnica de “back-buttering” aplicando adhesivo también en dorso de la pieza. 4) Colocación: colocar la pieza presionando y deslizándola ligeramente para asegurar contacto total; comprobar nivel y alineación. 5) Ajustes y limpieza: retirar exceso de adhesivo inmediatamente con agua antes del fraguado; limpiar herramientas con agua. 6) Curado y rejuntado: permitir fraguado inicial (aprox. 24 h) antes de tránsito y rejuntar según tipo de junta; evitar exposición a lluvia directa o heladas durante las primeras 48 h. 7) Seguridad: usar guantes y protección ocular; consultar hoja de seguridad para manejo y primeros auxilios.
MLC1516975981 | 180203902000 | Kit Set Jardinería Huerto 3 Piezas Steeltools | - | Características generales: Set de jardinería de 3 piezas diseñado para trabajos en huerto urbano, macetas y jardinería doméstica. Cabezales fabricados en acero con recubrimiento anticorrosión que ofrece resistencia al desgaste y facilidad de limpieza. Mangos ergonómicos con superficie antideslizante que proporcionan agarre cómodo y reducen la fatiga en uso prolongado. Diseño compacto y equilibrado que facilita maniobras en espacios reducidos y mejora el control en labores de trasplante, aireado y extracción de malas hierbas. Presentación para venta al por menor en set unitario listo para exhibición; beneficios: mayor durabilidad frente a herramientas básicas, reducción del esfuerzo manual y acabado profesional en preparación y mantenimiento de suelos. | Especificaciones técnicas: SKU 180203902000. Composición: cabezas en acero con recubrimiento protector; mangos ergonómicos con material antideslizante. Contenido: 3 piezas (ver detalle en contenido del empaque). Longitud total aproximada por herramienta: 30–35 cm. Ancho de pala/hoja: 6–9 cm según herramienta. Peso unitario estimado del set: 700–1,000 g. Temperatura de uso recomendada: -10 °C a 60 °C. Compatibilidad: apto para uso en suelos sueltos, tierra mejorada, sustratos, compost y macetas; compatible con guantes de jardinería estándar. Normas de calidad: fabricado bajo controles de calidad industrial y acabado anticorrosión; mantenimiento preventivo recomendado para prolongar vida útil. Vida útil estimada en uso doméstico: varios años según frecuencia y cuidado. | Usos / aplicaciones: Ideal para trasplante de plantines, siembra puntual, aireado superficial de macetas y parterres, mezcla y dosificación de sustratos, eliminación de malas hierbas superficiales y extracción de raíces pequeñas. Aplicable en huertos urbanos, balcones con jardineras, invernaderos, viveros pequeños y tareas de paisajismo ligero. Ejemplos prácticos: cavar hoyos para plantar semillas o plántulas, aflojar suelo alrededor de raíces, mezclar fertilizante con tierra y romper costras superficiales en macetas. | Modo de uso sugerido: 1) Antes de usar inspeccione herramientas y retire polvo o residuos; use guantes y calzado cerrado. 2) Seleccione la herramienta adecuada: palita para cavar y trasplantar, trasplantador para hoyos estrechos, cultivador de mano para aflojar y airear. 3) Para trasplante: humedezca el sustrato, utilice la palita para hacer un hoyo del tamaño de la raíz, coloque la planta y compacte ligeramente con la mano. 4) Para aireado: inserte el cultivador de 3 púas en la superficie y realice movimientos suaves de levantamiento para no dañar raíces. 5) Para mezcla de sustratos: utilice la pala para remover y homogeneizar tierra y enmiendas. 6) Limpieza después de uso: retire tierra, lave con agua y seque; aplique una capa ligera de aceite protector en metal si no va a usarse por largo tiempo. 7) Almacenamiento: guardar en lugar seco y protegido de la intemperie.
MLC1418694877 | 130131005000 | Brocha Pintura 1/2 Pulgada Condor Profesional Acabado Fino | Brocha Pintura 1/2 Pulgada Condor Profesional Acabado Fino | Características generales: Brocha profesional Condor, tamaño 1/2 pulgada diseñada para acabado fino y trabajo de detalle. Cerdas sintéticas de alta densidad (mezcla de nylon y poliéster) con punta perfilada para trazos precisos y acabado liso; virola metálica cromada anti-corrosión que sujeta las cerdas evitando desprendimientos; mango ergonómico de madera barnizada color natural, pulido para confort y control. Presentación: unidad empaquetada individualmente para venta minorista (SKU 130131005000). Alta resistencia a desgaste y a la acción de pinturas al agua y solventes domésticos; facilita un reparto uniforme del producto y minimiza marcas de pincel, reduciendo retrabajos y desperdicio. | Especificaciones técnicas: Ancho de trabajo: 1/2 pulgada (12,7 mm). Largo aproximado de cerdas: 18–22 mm. Peso aproximado unidad: 10–20 g. Material de cerdas: mezcla nylon/poliéster (sintéticas). Virola: acero cromado. Mango: madera barnizada ergonómica. Compatibilidad: pinturas acrílicas, látex, esmaltes sintéticos, barnices y lacas. Normas de calidad: control de calidad interno según especificaciones de la línea profesional Condor; construcción reforzada para reducir desprendimiento de fibras. Rango de uso recomendado: ambientes de trabajo entre 5 °C y 40 °C; evitar exposición continua a temperaturas superiores a 60 °C o inmersión prolongada en disolventes agresivos. Durabilidad: diseñada para uso profesional con vida útil prolongada cuando se realiza limpieza y mantenimiento adecuados. | Usos / aplicaciones: Ideal para retoques, recortes y detalles en carpintería, marcos, molduras, zócalos, herrajes y trabajos de restauración. Adecuada para aplicar selladores y barnices en áreas pequeñas, pintar biseles y bordes, trabajos de modelismo o acabados finos en muebles y puertas. Útil tanto en aplicaciones domésticas como en mantenimiento y proyectos profesionales de pintura. | Modo de uso sugerido: 1) Preparar la superficie: limpiar polvo, grasa y partículas sueltas; lijar si es necesario y eliminar residuos. 2) Agitar o mezclar la pintura según indicación del fabricante. 3) Humedecer ligeramente las cerdas en agua (para pinturas al agua) o en el diluyente recomendado (para pinturas sintéticas) y escurrir el exceso. 4) Cargar la brocha con una cantidad moderada de pintura, evitando saturar la virola. 5) Aplicar con trazos largos y uniformes siguiendo la dirección del sustrato; para bordes y detalles usar movimientos controlados y presión ligera. 6) Realizar pases de acabado suaves para eliminar marcas. 7) Limpieza inmediata después de su uso: enjuagar con agua y jabón para pinturas al agua o con diluyente apropiado para pinturas solventes; peinar cerdas y secar en posición horizontal o con cerdas hacia arriba. 8) Almacenamiento: guardar en lugar seco, evitando deformación de las cerdas. Utilizar equipos de protección personal (guantes, ventilación) según el producto aplicado.
MLC2388619794 | 140805003000 | Pasta Pulir Pasta Universal De Pulido Marson - 300 Gramos | Pasta Pulir Pasta Universal De Pulido Marson - 300 Gramos | Características generales: Pasta de pulido universal Marson formulada como una crema pastosa de abrasivos microfinos en una base lubricante y aglutinante para uso general. Presentación en envase plástico de 300 gramos con tapa hermética para preservar la consistencia. Diseñada para eliminar microrayones, marcas de lijado fino, oxidación leve y veladuras, recuperando brillo y uniformidad en superficies lacadas, pintadas y metalizadas. Ofrece buena adherencia a la superficie durante el pulido, mínima generación de polvo y fácil remoción de residuos; compatible con aplicación manual o mecánica (pulidora orbital/rotativa) según exigencia del acabado. | Especificaciones técnicas: Peso neto: 300 g. Formato: envase plástico con cierre roscado. Composición: abrasivos microfinos (base de óxidos minerales) en matriz lubricante y ceras poliméricas. Tipo de presentación: pasta cremosa, media viscosidad. Temperatura de uso recomendada: 5 °C a 40 °C. Almacenamiento: lugar seco y fresco, temperatura máxima recomendada 30 °C; vida útil estimada 24 meses cerrado. Compatibilidad: pinturas automotrices y industriales (base agua y solvente), barnices, metales pulidos (cromo, acero inoxidable, aluminio), plásticos duros y acrílicos (probar en zona oculta). Velocidad de trabajo orientativa con máquina: 1.000–2.500 RPM (según pad); usar menor velocidad en superficies sensibles. Normas de calidad: fabricado bajo controles de calidad internos y buenas prácticas de manufactura. | Usos / aplicaciones: Restauración de brillo en automóviles (capós, parachoques, guardabarros), eliminación de marcaciones por lavado y microrayones en pinturas y barnices, pulido de superficies metálicas y cromadas, recuperación de transparencia en faros plásticos y acrílicos, acabado fino en muebles lacados y electrodomésticos, desbaste de pequeñas imperfecciones antes del pulido fino. Ejemplos prácticos: eliminar hologramas tras lijado 1500–3000 antes del encerado; devolver brillo a un paragolpes con velado superficial; mejorar el aspecto de una grifería cromada con manchas por oxidación leve. | Modo de uso sugerido: 1) Preparación: lavar y desengrasar la superficie; secar completamente. Probar en una zona poco visible para comprobar compatibilidad. 2) Aplicación manual: colocar una pequeña cantidad (guisante) sobre la superficie o paño de microfibra y frotar con movimientos circulares hasta obtener el brillo deseado; retirar residuos con paño limpio. 3) Aplicación mecánica: montar pad apropiado (espuma media o microfibra); aplicar pequeñas gotas de pasta sobre el pad o la superficie; trabajar a baja velocidad inicial (≈1.000 RPM) para distribuir, aumentar gradualmente hasta 1.500–2.500 RPM según necesidad y tipo de acabado; usar presión uniforme y movimientos cruzados para evitar marcas. 4) Remoción y sellado: retirar restos con paño de microfibra limpio y, si se desea, aplicar sellador o cera para protección. 5) Seguridad: usar guantes y protección ocular; trabajar en área ventilada; evitar contacto prolongado con la piel; mantener fuera del alcance de niños.
MLC1470708189 | 160111102017 | Set 2 Ruedas Para Porton Al Piso 3 Pulgadas Con Eje (250 Kg) | Set 2 Ruedas Para Porton Al Piso 3 Pulgadas Con Eje (250 Kg) | Características generales: Set compuesto por 2 ruedas de 3 pulgadas diseñadas para portones correderos al piso. Rodado en poliuretano de alta densidad sobre núcleo reforzado y buje metálico; eje y elementos de fijación en acero galvanizado, acabado plateado y rodado negro. Presentación: par de ruedas con ejes y elementos de sujeción listos para montaje. Resistencia: diseñada para trabajo continuo en aplicaciones residenciales e industriales ligeras, con alta resistencia al desgaste, baja deformación y buena tolerancia a la humedad y la intemperie. Beneficios: rodamiento suave, reducción de ruido, protección del suelo, mantenimiento mínimo y mayor durabilidad frente a ruedas convencionales de plástico simple. | Especificaciones técnicas: Diámetro del rodado: 3 pulgadas (76,2 mm). Ancho de rodado: 22 mm (aprox.). Material rodado: poliuretano de alta densidad; núcleo: polímero reforzado; buje y eje: acero galvanizado. Diámetro del eje: 8 mm; longitud útil del eje: 60 mm (incluye rosca para fijación). Capacidad máxima recomendada: 250 kg (capacidad del set bajo condiciones de uso correctas). Peso aproximado del set: 1,2 kg. Temperatura de uso: -20 °C a +80 °C. Compatibilidad: para portones correderos al piso de uso residencial y industrial ligero, espesores y perfiles estándar. Durabilidad estimada: vida útil dependiente de carga y mantenimiento; uso típico de varios años en condiciones normales. Control de calidad: componentes metalizados para resistencia a corrosión y rodados formulados para baja abrasión. | Usos / aplicaciones: Ideales como guía y soporte rodante para portones correderos que se desplazan al ras del suelo. Aplicaciones comunes: portones de entrada vehicular, puertas de galpón ligeras, reparaciones o reemplazo de ruedas deterioradas, proyectos de reforma y montaje de cerramientos metálicos o de madera. Ejemplos prácticos: restauración de portón residencial que se atasca en la parte inferior; instalación en portón de taller para facilitar apertura frecuente; sustitución de ruedas para reducir ruido y proteger la guía de hormigón. | Modo de uso sugerido: 1) Revisar que la guía y el rebaje del portón estén limpios y sin obstrucciones. 2) Medir y marcar la posición de montaje conforme al diseño del portón (simetría en ambos laterales). 3) Introducir la rueda en el alojamiento o soporte previsto y colocar el eje a través del buje. 4) Añadir arandela y ajustar la tuerca hasta asegurar la rueda, evitando apriete excesivo que impida giro libre. 5) Colocar el portón en su pista y comprobar alineación y verticalidad; ajustar la altura si fuera necesario. 6) Realizar pruebas de apertura y cierre con carga normal; verificar equilibrio y ausencia de vibraciones. 7) Mantenimiento: limpiar periódicamente, eliminar arena y barro, y aplicar lubricante ligero en el eje si aparece ruido; revisar apriete de tuercas cada 3–6 meses. Precauciones: no exceder la carga recomendada y utilizar equipos de protección al instalar.
MLC1472746007 | 110605003000 | Flexible Agua Monomando 3/8 Hilo Interior X M.10 30cm Largo | Flexible Agua Monomando 3/8 Hilo Interior X M.10 30cm Largo | Características generales: Flexible de conexión para grifería monomando diseñado para suministro de agua potable; interior de tubo elastómero (EPDM) resistente a la abrasión y químicos del agua, recubierto por trenzado exterior de acero inoxidable para mayor resistencia mecánica y protección contra corrosión. Racores de latón niquelado que aseguran estanqueidad y resistencia a la corrosión. Diseño compacto y flexible que facilita la instalación en espacios reducidos, resistencia a dobleces y kinks, y compatibilidad con griferías domésticas estándar. Presentación en unidad empaquetada lista para instalación. | Especificaciones técnicas: Longitud: 300 mm. Conexiones: 3/8" hilo interior (hembra) x M10 (métrico 10 mm). Materiales: tubo interior EPDM, malla exterior acero inoxidable AISI 304, racores de latón con acabado niquelado. Peso aproximado: 0,12 kg. Presión de trabajo recomendada: hasta 10 bar (1000 kPa). Temperatura de uso: -10 °C a 90 °C (temperatura máxima admisible para agua caliente doméstica). Durabilidad estimada: >5 años en condiciones de uso doméstico normales. Cumplimiento: fabricado bajo controles de calidad industrial y con materiales aptos para instalaciones de agua potable. SKU: 110605003000. | Usos / aplicaciones: Conexión entre grifería monomando y la red de suministro de agua en lavamanos, lavatorios, cocina, bidet y muebles de baño. Ideal para instalaciones nuevas, reemplazo de flexibles deteriorados y trabajos de mantenimiento donde se requiera una conexión compacta y resistente. Adecuado para sistemas de agua fría y caliente dentro del rango de temperatura indicado. Recomendado para uso residencial y comercial ligero. | Modo de uso sugerido: 1) Cortar suministro de agua y drenar la línea. 2) Verificar compatibilidad de roscas (3/8" hembra y M10) con la grifería y la toma de suministro. 3) Colocar la arandela/goma de estanqueidad en el racor si aplica. 4) Enroscar a mano el flexible en la conexión de la grifería y luego en la toma de agua; alinear sin forzar el trenzado. 5) Ajustar con llave inglesa hasta aplomo final, evite sobreapretar (aprox. 1/8 de vuelta adicional después del ajuste a mano). 6) Abrir suministro de agua y comprobar fugas; si detecta goteo, aflojar y volver a ajustar con la arandela en posición correcta. 7) Realizar inspección visual periódica por corrosión, dobleces o desgaste y reemplazar si se observan daños. Precauciones: no someter a doblado extremo ni usar herramientas impropias que deformen los racores; respetar la temperatura y presión máximas recomendadas.
MLC2873038036 | 130602003040 | Latex Al Agua Antihongos Soquina Constructor Galon Colores | Marfil Oriental | 1. Características generales: Pintura látex al agua formulada específicamente para uso de construcción y mantenimiento, con aditivo antihongos que inhibe el crecimiento de moho y manchas por humedad. Base acrílica de alto poder de cubrimiento, color Marfil Oriental (variante indicada), presentación en galón (3.785 L). Ofrece buena adherencia sobre sustratos minerales y placas de yeso, secado rápido, aspecto uniforme y limpieza de herramientas con agua. Resistente a la formación de hongos en ambientes interiores y parcialmente en exteriores protegidos; proporciona acabado lavable y mantenimiento sencillo, ideal para proyectos residenciales y comerciales. SKU: 130602003040. | 2. Especificaciones técnicas: Volumen: 1 galón (3,785 L). Rendimiento aproximado: 35–45 m² por galón por mano (dependiendo porosidad del sustrato). Tiempo de secado: al tacto 30–60 minutos; repintado 2–4 horas a 25 °C y humedad relativa 50%. Temperatura de aplicación recomendada: 10–35 °C. Tipo de material: látex acrílico al agua con biocida antihongos incorporado. pH: alcalino moderado (formulación acuosa). Compatibilidad: adherente sobre yeso, estuco, concreto, bloques, revoques y placas de yeso; aplicar imprimación en superficies muy absorbentes o poliuretano/epóxicas. Normativas y calidad: formulación conforme a normas aplicables para pinturas acuosas (ISO/ASTM referentes a pinturas vinílicas acuosas) y controles internos de calidad; almacenamiento recomendado en envase hermético, protegido de heladas. Vida útil en envase cerrado: 12–24 meses según condiciones de almacenamiento. | 3. Usos / aplicaciones: Recomendado para pintar paredes y cielorrasos interiores de viviendas, oficinas y locales comerciales; ideal para cocinas, baños y zonas de humedad controlada gracias a su acción antihongos. Adecuado para repintados y proyectos de obra nueva sobre revoque, hormigón, bloques y placas de yeso. Uso práctico: renovación de ambientes domésticos (salas, dormitorios), mantenimiento de pasillos de edificios, locales comerciales y terminaciones en obra. No es indicado como recubrimiento impermeabilizante ni para superficies sumergidas. | 4. Modo de uso sugerido: 1) Preparación: limpiar la superficie de polvo, grasas y desconchar; reparar grietas y sellar fisuras; lijar zonas brillantes y eliminar partes mal adheridas. 2) Imprimación: aplicar primer o sellador en sustratos muy absorbentes o nuevos; dejar secar según indicación del primer. 3) Mezclado: homogeneizar el contenido del galón con varilla o mezclador mecánico hasta obtener color y consistencia uniformes. 4) Aplicación: aplicar con brocha, rodillo o pistola airless en 1–2 manos uniformes; respetar rendimiento y tiempos de secado entre manos. 5) Condiciones: aplicar a temperatura entre 10–35 °C y evitar lluvia o humedad extrema durante el secado. 6) Limpieza y seguridad: limpiar herramientas con agua y jabón; ventilar el área durante y después de la aplicación; usar guantes y protección ocular. 7) Repintado y mantenimiento: esperar el tiempo mínimo de repintado indicado; para limpieza regular utilizar paño húmedo y detergente neutro.
MLC1572802423 | 900601302020 | Adaptador Enchufe Europeo A Nacional Chile Schuko | - | Características generales: Adaptador pasivo que permite conectar clavijas tipo Schuko (enchufe europeo) a tomas de corriente nacionales de Chile. Carcasa en plástico ABS autoextinguible, contactos de latón niquelado para buena conductividad y resistencia a la corrosión, acabado en color blanco/crema; diseño compacto y ergonómico para transporte y uso residencial. Presentación: unidad individual preparada para venta al por menor. Resistencia mecánica y térmica adecuada para uso doméstico y oficinas; beneficio principal: conexión segura y rápida de equipos europeos sin modificar la instalación eléctrica local. | Especificaciones técnicas: Dimensiones aproximadas 55 x 45 x 30 mm; peso aproximado 50 g. Materiales: carcasa ABS V-0, contactos de latón niquelado. Corriente nominal recomendada: hasta 10 A a 250 V AC (50/60 Hz); no transforma tensión ni frecuencia. Compatibilidad: clavijas tipo Schuko (CEE 7/7/Type F) a tomas domésticas estándar de Chile. Normativa: diseño acorde a requisitos IEC para conectores (ej. IEC 60884-1) y con criterios de seguridad aplicables a instalaciones domésticas; temperatura de uso recomendada -10 °C a +40 °C. Durabilidad: construido para uso frecuente en condiciones normales de hogar/oficina; contactos con acabado anticorrosión para vida útil prolongada. | Usos / aplicaciones: Permite alimentar equipos eléctricos y electrónicos europeos (cargadores, notebooks, fuentes de alimentación, pequeños electrodomésticos compatibles con la red) en tomas nacionales chilenas. Aplicable en viajes, residencias, oficinas y hoteles. No es adecuado para instalaciones fijas de alta potencia (motores, bombas, equipos de cocina de gran consumo) ni para uso en exteriores o entornos húmedos sin protección adicional. Ejemplos prácticos: conectar un portátil europeo, un cargador de cámara o una lámpara portátil a una toma residencial chilena. | Modo de uso sugerido: 1) Verifique que la potencia del equipo no supere la corriente nominal indicada en el adaptador. 2) Compruebe el estado del cable y la clavija del equipo; no usar si están dañados. 3) Inserte la clavija Schuko firmemente en el adaptador, asegurando el contacto de tierra si corresponde. 4) Introduzca el adaptador en la toma nacional chilena hasta el tope; confirme estabilidad mecánica y ausencia de holguras. 5) Encienda el equipo y verifique funcionamiento correcto. 6) Para retirar, desconecte el equipo y extraiga el adaptador tirando de su cuerpo, no del cable. Precauciones: no cubrir el adaptador durante su uso, evitar salpicaduras y no superar la carga nominal; desenchufar antes de limpieza.
MLC1516977325 | 180202412000 | Cinta Amarre Alambre Forrado Verde 30mts Incluye Cortador | Lisa / Verde | Características generales: Alambre forrado liso color verde, diseñado para amarre y sujeción en jardinería, viveros, horticultura y usos domésticos. Núcleo de acero galvanizado recubierto con una capa de PVC/PE verde que aporta protección anticorrosión, acabado liso y tacto flexible. Presentación en rollo de 30 metros con cortador incorporado para corte rápido y seguro. Resistente a la intemperie y a la humedad; evita daños en plantas y superficies al distribuir la presión de sujeción. Beneficios: fácil manejo, reutilizable, aspecto estético para trabajos visibles y almacenaje compacto. | Especificaciones técnicas: Longitud total: 30 m. Diámetro nominal del conjunto (núcleo + recubrimiento): aprox. 2,0 mm (núcleo acero galvanizado ≈1,2 mm; recubrimiento PVC/PE ≈0,8 mm). Tipo: alambre forrado liso, variante Verde / Lisa. Peso aproximado del rollo: 200–300 g. Temperatura de uso recomendada: -10 °C a +60 °C. Resistencia: indicado para cargas ligeras/medianas (sujeción de plantas, tutores, atado de mallas); soporte de uso estático hasta aprox. 20–30 kg según método de anclaje. Tratamiento: galvanizado + recubrimiento termoplástico UV-estabilizado para mayor durabilidad exterior. Normas de calidad: materiales comunes en industria de jardinería y ferretería, fabricado para uso no estructural. | Usos / aplicaciones: Sujeción y guía de plantas (tallos, ramas, enrejados y tutores); fijación de mallas y redes; amarre de cables, tuberías ligeras y mangueras; embalaje y ordenamiento en taller o garaje; manualidades y bricolaje decorativo. Ejemplos prácticos: atar tomateras a tutores, asegurar cañas de bambú en cercos, fijar red de protección en huertos, organizar mangueras en almacén, realizar ataduras temporales en obras no estructurales. | Modo de uso sugerido: 1) Cortar la longitud necesaria desenrollando la cinta desde el rollo. 2) Pasar la cinta alrededor del objeto o tallo evitando estrangular: dejar holgura suficiente para crecimiento de la planta si aplica. 3) Usar el cortador incorporado para seccionar la cinta; si el cortador está externo, emplear tijeras o alicates de corte. 4) Anudar o girar el extremo del alambre forrado para asegurar la sujeción; para mayor fijación, realizar doble giro o nudo simple. 5) Ajustar sin aplicar presión excesiva sobre tejidos vegetales o partes frágiles. 6) Después de usar, guardar el rollo en un lugar seco y fuera de la luz solar directa para prolongar la vida del recubrimiento. Precauciones: usar guantes para evitar cortes, no emplear en cercanías de instalaciones eléctricas energizadas, no sustituye elementos estructurales.
MLC2633038732 | 100704002001 | Malla Harnero N° 6 Rollo 60 Cms Alto X 2 Metros De Largo | Malla Harnero N° 6 Rollo 60 Cms Alto X 2 Metros De Largo | Características generales: Malla Harnero N° 6 en rollo diseñada para cribado, protección y contención. Fabricada en acero galvanizado de acabado plateado (zincado) que proporciona resistencia a la corrosión y buena durabilidad en aplicaciones exteriores e interiores. Presentación en rollo de fácil manipulación (60 cm de alto x 2 m de largo). Tejido con alambre de calibre medio que ofrece rigidez estructural suficiente para corte, conformado y fijación en marcos o soportes; se distingue por su uniformidad de malla, buena capacidad de filtrado de materiales granulares y bajo mantenimiento. Beneficios: bajo peso, montaje rápido, resistencia mecánica adecuada para cercos ligeros, tamices y protección de instalaciones. | Especificaciones técnicas: Alto: 60 cm. Largo: 2,00 m por rollo. Designación: Malla Harnero N° 6 (referencia de apertura/tejido para aplicaciones de cribado mediano). Material: acero galvanizado (acabado zinc), alambre de calibre medio; diámetro del alambre: rango aproximado 0,9–1,2 mm según lote de fabricación. Tipo de tejido: malla hexagonal/tejido harnero (según estándar de producto). Peso por rollo: ligero, rango estimado 1–2 kg según calibre y lote. Temperatura de servicio recomendada: -20 °C a 120 °C (uso habitual en obra y exterior). Duración estimada: 5–15 años en condiciones exteriores moderadas, dependiente de exposición ambiental y mantenimiento. Compatibilidad: adaptable a marcos de madera o metal, apta para fijación con alambre, grapas, abrazaderas y tornillería ligera. Normas y calidad: fabricación bajo control de calidad industrial; posibilidad de suministro de certificaciones por lote a pedido del cliente. | Usos / aplicaciones: Cribado y tamizado de materiales granulares en obra y agricultura; tamices domésticos y de obra; protección de ventilaciones y máquinas; rellenos y contenciones ligeras; fabricación de jaulas y separadores; cerramientos provisionales, cercos de protección para plantas y obra; soporte para enmallado en aplicaciones de jardinería y viveros. Ejemplos prácticos: tamizar arena fina en obra, proteger rejillas de ventilación, confeccionar cajas de cribado manual, reforzar pequeños cierres perimetrales o proteger árboles jóvenes. | Modo de uso sugerido: 1) Verifique las dimensiones requeridas y mida la superficie de instalación. 2) Corte la malla al tamaño necesario con alicates de corte o tijeras para chapa, sujetando el rollo para evitar deformaciones. 3) Doble y remata los bordes cortados para eliminar puntas; use cinta metálica o pliegues en el alambre para proteger. 4) Fije la malla al soporte (marco de madera o estructura metálica) con grapas, abrazaderas, tornillos con arandelas o atado con alambre, manteniendo tensión uniforme y solapando tramos 3–5 cm para continuidad. 5) En aplicaciones exteriores dejar una distancia mínima al suelo si es necesario drenaje; en usos de cribado asegurar marco rígido para evitar vibraciones. 6) Use equipo de protección personal: guantes resistentes, gafas y ropa adecuada; manipule con cuidado para evitar cortes. 7) Inspeccione periódicamente fijaciones y puntos de corrosión; repare o reemplace según desgaste.
MLC1519525663 | 110903402015 | Soldadura Estaño 50% Display 1 Mt Con Pasta | - | Características generales: Soldadura en alambre para uso electrónico y eléctrico compuesta por una aleación 50% estaño (Sn) / 50% plomo (Pb) con núcleo de pasta flux; acabado plateado brillante. Presentación en display (carrete) de 1 metro acompañado de tubo de pasta flux para facilitar la humectación y el flujo del metal fundido. Ofrece buena conductividad eléctrica y térmica, baja resistencia en la unión y excelente humectación sobre cobre, pads y componentes electrónicos. La pasta flux incluida mejora la formación de la unión, reduce óxidos y facilita la penetración del material de aporte, acelerando tiempos de trabajo y mejorando la fiabilidad de las soldaduras. Recomendado para reparaciones, ensambles y trabajos de prototipado donde se requiera soldadura con facilidad de fusión y control. | Especificaciones técnicas: Composición: aleación Sn/Pb 50/50 con núcleo de flux en pasta (tipo resina). Longitud: 1 metro. Presentación: display/carretel + tubo de pasta flux. Color: plateado metálico. Diámetro del alambre: consulte la presentación en ficha comercial (uso habitual en electrónica: 0,6–1,0 mm). Peso neto del alambre: según diámetro y lote (aprox. decenas de gramos por 1 m); confirmar en etiqueta del producto SKU 110903402015. Punto de fusión aproximado de la aleación: rango amplio que depende de la composición, operar con temperaturas de soldado recomendadas por el usuario entre 300 °C y 350 °C. Compatibilidad: cobre, estaño-plated pads, pines y cableado eléctrico; no apto para aplicaciones que requieran cumplimiento RoHS por contener plomo. Normas: aleación acorde a estándares de soldadura electrónica (referencia ISO 9453 para aleaciones de soldadura); verificar ficha técnica y Hoja de Datos de Seguridad para certificaciones específicas. Vida útil: alambre estable si se almacena en lugar seco; pasta flux con vida útil aproximada de 12 meses cerrada (consulte condiciones de almacenamiento). | Usos / aplicaciones: Soldadura de componentes SMD y THT en placas de circuito impreso, reparación de conectores y cableado en equipos electrónicos y electrodomésticos, mantenimiento de tarjetas electrónicas, ensamblado de prototipos y trabajos de taller que requieran soldadura rápida y confiable. Ejemplos prácticos: reparar pistas o pads en una PCB, resoldar pines de conectores, unir cables en circuitos de baja a media corriente, montaje de componentes en hobby y electrónica de servicio. No recomendado para aplicaciones médicas o para equipos que deban ser RoHS-compliant sin autorización. | Modo de uso sugerido: 1) Preparación: trabajar en área ventilada y con equipo de protección (gafas, extracción de humos y guantes si procede). Limpiar superficies a soldar (eliminar óxido y suciedad). 2) Aplicar pasta flux: si la superficie está oxidada o requiere mejor flujo, aplicar una pequeña cantidad de la pasta flux incluida sobre la unión. 3) Calentar: ajustar el soldador a temperatura entre 300 °C y 350 °C; dejar estabilizar. 4) Fundir y aportar: acercar la punta del soldador a la unión para calentar pad y componente; llevar la punta del alambre de soldadura al punto caliente hasta que la aleación fluya y humecte la unión. 5) Retirar calor: una vez formada la unión homogénea, retirar primero el alambre y luego el soldador; dejar enfriar sin mover la pieza. 6) Limpieza: eliminar residuos de flux si es necesario con alcohol isopropílico y cepillo apropiado (especialmente si se usó flux activo). 7) Seguridad y eliminación: manipular con precaución por contenido de plomo; lavar manos después del manejo y desechar recortes y residuos conforme normativa local de residuos con metales pesados.
MLC1531450361 | 140206004005 | Adhesivo Instantáneo Rex Super Fuerte 2gr | - | Características generales: Adhesivo instantáneo a base de cianoacrilato formulado para unión rápida y de alta resistencia en piezas pequeñas. Presentación en tubo de 2 g con boquilla dosificadora; color incoloro transparente al secar. Baja viscosidad que permite penetración capilar en juntas finas, fijación en segundos y curado completo en condiciones normales. Excelente adherencia sobre metales, cerámica, madera, cuero y la mayoría de plásticos (con excepciones); aporta resistencia a esfuerzos de tracción y corte en reparaciones domésticas, bricolaje y modelismo. Beneficios: secado rápido, dosificación precisa, mínima preparación de superficies y almacenamiento compacto para uso puntual. | Especificaciones técnicas: Contenido: 2 g (tubo). Base química: cianoacrilato monocomponente. Viscosidad: baja (fluido) para elevada capilaridad. Tiempo de fijación: 5–30 segundos (dependiendo del material y condiciones ambientales). Curado final: hasta 24 horas para máxima resistencia. Rango de temperatura de servicio: aproximado −40 °C a 80 °C. Compatibilidad: adecuado para metal, madera, cerámica, cuero, caucho y la mayoría de plásticos; no recomendable directamente sobre polietileno, polipropileno, PTFE o silicona sin tratamiento previo. Condiciones de almacenamiento: conservar en lugar seco y fresco (refrigeración ligera opcional) entre 5–25 °C; vida útil aproximada 12 meses sin abrir. SKU: 140206004005. | Usos / aplicaciones: Reparaciones domésticas rápidas (muebles, cerámica, objetos decorativos), arreglos de calzado, ensamblajes y pegado en modelismo y manualidades, fijación puntual en electrónica no sometida a altas temperaturas, reparaciones ligeras en metal y plástico rígido, sellado puntual de grietas capilares. Ideal para trabajos donde se requiera unión inmediata y de precisión en pequeñas superficies; no indicado para juntas de gran espesor ni aplicaciones estructurales de carga elevada. | Modo de uso sugerido: 1) Preparación: limpiar y desengrasar las superficies con alcohol isopropílico o paño limpio; asegurar que estén secas y alineadas. 2) Dosificación: abrir el tubo y aplicar una cantidad mínima en una de las superficies (una gota o línea fina); la fluidez permite cubrir superficies delgadas. 3) Ensamblaje: unir y presionar las piezas durante 10–60 segundos hasta fijación inicial; mantener la posición hasta lograr la adhesión. 4) Eliminación de exceso: retirar exceso con un paño antes del curado o lijar después de curado si es necesario. 5) Curado completo: dejar 24 horas para alcanzar la máxima resistencia. 6) Seguridad y conservación: usar guantes y ventilación adecuada, evitar contacto con piel y ojos; en caso de contacto con piel, separar con acetona y lavar con agua y jabón; cerrar el envase herméticamente tras su uso y almacenar en lugar fresco. No usar en superficies porosas sin pretreatment y no aplicar en juntas sometidas a esfuerzos estructurales prolongados.
MLC2409583144 | 140204103005 | Cinta Doble Faz Ultra Fuerte Tesa (100 Kg/mt) 19mm X 1.5m | - | Características generales: Cinta doble faz Tesa Ultra Fuerte diseñada para uniones permanentes en interiores y exteriores con alta capacidad de carga. Adhesivo acrílico de alta cohesión sobre soporte con liner protector; acabado translúcido/ligeramente ámbar que minimiza la visibilidad en juntas. Presentación en rollo compacto para corte a medida. Resistencia adhesiva nominal hasta 100 kg por metro lineal (valor del fabricante). Beneficios: fijación inmediata sin tornillos ni taladros, excelente adherencia a superficies lisas, buena resistencia al envejecimiento y a condiciones ambientales moderadas, y aplicación rápida y limpia. | Especificaciones técnicas: Ancho: 19 mm. Largo: 1,5 m. Resistencia adhesiva: hasta 100 kg por metro lineal (valor nominal). Tipo de adhesivo: acrílico de alta adherencia sobre soporte con liner protector. Superficies compatibles: metales, vidrio, madera pintada, cerámica, la mayoría de plásticos rígidos (no recomendado para PE/PP sin tratar ni superficies siliconadas). Temperatura de uso recomendada: -20 °C a +80 °C (rango operativo; rendimiento óptimo entre 10 °C y 40 °C durante la aplicación). Duración: unión de larga duración con buena estabilidad frente a envejecimiento y radiación UV en condiciones habituales. Normas y calidad: producto fabricado por Tesa con control de calidad industrial; valores de resistencia según condiciones de ensayo del fabricante. | Usos / aplicaciones: Fijación permanente de tiras decorativas, perfiles, zócalos ligeros, placas y paneles en interiores; montaje de letreros y señalización; sujeción de accesorios en oficinas, comercios y viviendas; reparaciones rápidas y manualidades que requieren adhesión de alta resistencia. Ideal para aplicaciones donde se busca acabado limpio y sin perforaciones; no sustituye anclajes mecánicos en cargas estructurales críticas. | Modo de uso sugerido: 1) Preparar superficies: limpiar y desengrasar con alcohol isopropílico o limpiador neutro; secar completamente. 2) Medir y cortar la cinta a la longitud requerida con tijeras o cutter. 3) Retirar el liner protector de un lado y aplicar la cinta presionando firmemente sobre la superficie del objeto a unir (presión sostenida 10–30 s). 4) Retirar el liner del lado expuesto y posicionar la pieza sobre la superficie de montaje; alinear correctamente antes del contacto final. 5) Aplicar presión uniforme y mantenerla 30–60 s; para máxima resistencia dejar reposar 24–72 horas sin someter a cargas elevadas. 6) Evitar aplicación sobre superficies polvorientas, húmedas, con pintura no curada o plásticos de baja energía superficial sin tratamiento previo; realizar prueba previa si duda.
MLC2764855810 | 110111103010 | Valvula Wc De Admisión Lateral Con Flotador 1/2'' Fanaloza | Valvula Wc De Admisión Lateral Con Flotador 1/2'' Fanaloza | Características generales: Válvula de admisión lateral para tanque de WC con flotador integrado, diseñada para controlar el llenado del tanque con precisión. Cuerpo principal en latón con recubrimiento cromado y componentes móviles en plástico técnico (ABS/PP) resistentes al desgaste; juntas en EPDM de alta elasticidad. Presentación compacta para montaje lateral con conexión 1/2'' estándar. Resistente a la corrosión y a la acumulación de sedimentos; funcionamiento silencioso y ajuste sencillo del nivel de agua. Beneficios: instalación rápida, menor mantenimiento, control confiable del cierre de admisión y menor consumo por sobrellenado. | Especificaciones técnicas: Conexión: rosca 1/2'' (conexión lateral estándar). Altura regulable: aprox. 140–200 mm (ajuste según tanque). Diámetro de alojamiento: compatible con aperturas de tanque típicas. Materiales: latón cromado (cuerpo), plástico ABS/PP (flotador y piezas móviles), juntas EPDM. Presión de trabajo recomendada: 0.1–0.6 MPa (1–6 bar). Rango de temperatura de uso: 5–60 °C. Vida útil estimada: 5 años bajo condiciones normales de uso y mantenimiento. Peso aproximado del conjunto: 0.4–0.6 kg. Compatible con tanques de inodoro estándar de admisión lateral; apta para agua potable. | Usos / aplicaciones: Reemplazo de válvulas de admisión en tanques de inodoro con entrada lateral. Instalaciones residenciales, comerciales y en obra nueva donde se requiera control fiable del llenado del cisterna. Adecuada para reparación rápida de fugas por mal cierre, para ajustar nivel de agua y evitar reboses, y para optimizar consumo en sistemas sanitarios. Ejemplos: cambio de válvula en baño doméstico, mantenimiento en hoteles o restaurantes, instalación en viviendas nuevas. | Modo de uso sugerido: 1) Cerrar la llave de paso general y vaciar el tanque tirando de la cadena hasta que baje el agua. 2) Desconectar la línea de suministro y retirar la válvula antigua si aplica. 3) Limpiar el asiento y la rosca del orificio lateral del tanque; verificar estado de la arandela. 4) Aplicar cinta selladora (PTFE) en la rosca de la conexión 1/2'' si procede. 5) Insertar la válvula de admisión por el lateral y fijar la tuerca de ajuste con la mano; terminar de apretar con una llave ajustando sin forzar para no dañar la rosca. 6) Conectar la línea de suministro y abrir lentamente la llave de paso. 7) Ajustar la altura del flotador para definir el nivel de llenado deseado según la marca de nivel del tanque. 8) Comprobar funcionamiento: realizar varios ciclos de llenado y descarga, verificar ausencia de fugas en juntas y conexiones; reapretar si es necesario. 9) Revisar periódicamente y limpiar sedimentos para mantener desempeño.
MLC1567970201 | 110905102000 | Capuchón Reduccion Goma Para Pvc Desagüe 40 A 32 Mm Faurora | Capuchón Reduccion Goma Para Pvc Desagüe 40 A 32 Mm Faurora | Características generales: Capuchón reductor de goma diseñado para transición entre tubería PVC de desagüe Ø40 mm a Ø32 mm. Fabricado en caucho sintético EPDM de alta elasticidad y resistencia al envejecimiento, color negro. Presentación en unidad individual lista para instalación; superficie lisa y doble labio de sellado para garantizar estanqueidad por gravedad. Ofrece resistencia a agua potable fría, aguas residuales domésticas, detergentes diluidos y exposición moderada a rayos UV; absorbe vibraciones y compensaciones dimensionales, evitando fugas y microfiltraciones en instalaciones sanitarias. Beneficios: montaje sencillo sin adhesivos, compatibilidad con tubería estándar, reutilizable y de larga vida útil en aplicaciones de desagüe. | Especificaciones técnicas: SKU 110905102000. Variante: Capuchón Reducción Goma Para PVC Desagüe 40 a 32 mm Faurora. Diámetro nominal de entrada: 40 mm; diámetro nominal de salida: 32 mm. Longitud total aprox. 25 mm; espesor de pared aprox. 3 mm. Peso unitario aprox. 25 g. Material: EPDM (caucho etileno-propileno-dieno), dureza Shore A ≈ 60. Rango de temperatura de uso: -40 °C a +120 °C (servicio típico para drenaje por gravedad). Compatibilidad: tubería PVC para desagüe (Ø40 y Ø32) y accesorios plásticos de geometría estándar. Diseño para aplicaciones de desagüe por gravedad; no recomendado para sistemas de alta presión (>0,5 bar). Fabricación sometida a control de calidad industrial y pruebas dimensionales internas. Vida útil estimada: 5–10 años según condiciones de uso. | Usos / aplicaciones: Reducción y adaptación de diámetros en instalaciones de desagüe domiciliarias y comerciales. Aplicable en conexiones de lavamanos, lavaderos, bidets, sifones, bajadas de lavavajillas y trapas; ideal para reparaciones rápidas, ajustes en obras y mantenimiento preventivo. Útil en instalaciones provisionales y donde se requiere absorción de movimientos o pequeñas desalineaciones entre tubos. Adecuado para uso en interiores y emplazamientos protegidos de exposición continua a productos químicos agresivos. | Modo de uso sugerido: 1) Verificar compatibilidad: confirmar tuberías a unir son Ø40 y Ø32 mm y que las superficies estén limpias y libres de rebabas. 2) Limpiar: eliminar polvo, virutas y restos de cemento o PVC en los extremos con paño seco. 3) Lubricar ligeramente (opcional): aplicar agua o una solución jabonosa diluida en los labios de goma para facilitar el montaje (evitar solventes que dañen el caucho). 4) Insertar el capuchón sobre el extremo de tubo Ø40 mm hasta el tope, asegurando que el labio de sellado quede alineado. 5) Acoplar el tubo Ø32 mm en la salida del reductor hasta su asentamiento. 6) Fijación (opcional): si la instalación requiere mayor seguridad, colocar una abrazadera de acero inoxidable sobre el reductor en la unión Ø40 mm y/o Ø32 mm. 7) Comprobación: realizar prueba de hermeticidad con agua antes de uso permanente y revisar que no haya filtraciones. Precauciones: usar guantes de protección, no instalar con superficies cortantes, evitar contacto con disolventes o ácidos fuertes.
MLC1588979759 | 110118002000 | Receptaculo Ducha Baño 70x70cm Acero Esmaltado Stretto Color Blanco | - | Características generales: Receptáculo para ducha fabricado en acero esmaltado con recubrimiento vítreo de alta adherencia; color blanco brillo. Presentación: plato rectangular cuadrado 70 x 70 cm con borde perimetral integrado, superficie de fácil limpieza y acabado brillante que minimiza adherencia de suciedad. Material y resistencia: chapa de acero reforzada con capa de esmalte vítreo que proporciona resistencia a la corrosión, desgaste y manchas; buena resistencia a impactos ligeros y agentes químicos domésticos. Beneficios: instalación rápida y estética, mantenimiento sencillo, larga durabilidad en uso residencial y comercial liviano, compatibilidad con mamparas estándar y sistemas de desagüe convencionales. | Especificaciones técnicas: dimensiones externas 70 x 70 cm (largo x ancho); altura total del reborde 12 cm; espesor de la chapa de acero 1,2 mm; peso aproximado 9 kg. Material: acero esmaltado (base metálica con capa cerámica vítrea). Color: blanco brillo. Orificio de desagüe compatible con sifones y conexiones estándar del mercado. Rango de uso térmico habitual para aplicaciones sanitarias domésticas: -20 °C a 80 °C. Vida útil estimada en condiciones normales de uso: superior a 10 años. Acabado: superficie lisa con leve textura antideslizante en la zona de apoyo. Cumple prácticas industriales de esmaltado y control de calidad para productos sanitarios. | Usos / aplicaciones: Diseñado para instalación como receptáculo de ducha en baños residenciales, departamentos, remodelaciones y proyectos de hotelería o comercio con tránsito moderado. Aplicable como reemplazo de platos existentes o en obra nueva; ideal para combinar con mamparas de vidrio, puertas plegables o cortinas de baño. Ejemplos prácticos: sustitución rápida de plato de ducha en reformas, instalación en baño de visitas o suite, uso en baños de departamentos y locales comerciales de baja demanda. | Modo de uso sugerido: 1) Verificar dimensiones del hueco y compatibilidad con la mampara y el desagüe antes de la instalación. 2) Preparar la superficie de apoyo: plana, limpia y firme (mortero nivelador o base rígida según indicación técnica). 3) Colocar el receptáculo en su posición provisional y comprobar el nivel con una regla. 4) Conectar el sifón/desagüe al orificio previsto y sellar la unión con masilla o cinta de sellado recomendada por el instalador. 5) Aplicar adhesivo o mortero de fijación recomendado en la base según el tipo de instalación y asentar el plato, nivelando nuevamente. 6) Sellar el perímetro exterior con sellador de silicona sanitario para asegurar estanqueidad y estética. 7) Dejar fraguar el sellador y adhesivo el tiempo indicado por los fabricantes antes de su uso. Recomendaciones: utilizar equipo de protección personal al manipular el producto y revisar instrucciones del instalador o manual incluido.
MLC2770841762 | 110118001000 | Receptaculo Ducha Acero Esmaltado 70x70cm Empotrado Taumm | Blanco | Características generales: Receptáculo de ducha empotrado fabricado en acero esmaltado de alta resistencia con acabado blanco brillante. Diseño cuadrado 70 x 70 cm pensado para instalación empotrada que ofrece superficie lisa, no porosa y de fácil limpieza. El esmalte aporta resistencia a la corrosión, abrasión ligera y manchas, además de proporcionar una superficie antideslizante moderada y estética homogénea. Presentación para montaje en obra o renovación, compatible con sistemas de desagüe estándar. Beneficios: instalación integrada al piso para acceso cómodo, mantenimiento reducido por su acabado vitrificado y larga durabilidad en uso doméstico. | Especificaciones técnicas: Dimensiones externas: 70 x 70 cm. Altura del borde (perfil empotrado): aprox. 6 cm. Material: chapa de acero con recubrimiento de esmalte vitrificado. Espesor nominal de la chapa: 1,0–1,5 mm (variante industrial). Acabado: esmalte blanco brillo. Peso aproximado: 8–12 kg. Compatibilidad: preparado para conexionado a desagües sifónicos estándar para receptáculos de ducha; adaptable a sifones con salida vertical. Temperatura de uso: apto para agua caliente doméstica y uso habitual (diseñado para rangos de temperatura típicos de baños residenciales). Normas y control de calidad: fabricado bajo procesos industriales con control de esmalte y verificación dimensional; recomendado el cumplimiento de normativas locales de instalación sanitaria. Vida útil estimada en uso residencial con mantenimiento correcto: superior a 10 años. | Usos / aplicaciones: Receptáculo destinado a instalaciones de ducha en baños residenciales, comerciales livianos y por renovación de bañeras por receptáculo. Ideal para obras nuevas, reformas donde se requiere empotrar la base al nivel del piso y para instalaciones que buscan una solución resistente y de fácil limpieza. Ejemplos prácticos: instalación en baño principal o secundario, ambientes de cabañas y departamentos, reemplazo de bases de ducha dañadas, uso en reformas donde se busca rebajar el umbral de acceso. | Modo de uso sugerido: 1) Verificar dimensiones del hueco y la nivelación del soporte antes de la instalación (70 x 70 cm). 2) Preparar base de apoyo (mortero o lecho autonivelante) y fijar inclinación mínima hacia el punto de desagüe para evacuación correcta. 3) Colocar el receptáculo en seco para comprobar encaje y nivel; ajustar posición y marcar puntos de apoyo. 4) Aplicar lecho de mortero o adhesivo recomendado por el instalador sobre la base, posicionar el receptáculo y presionar para garantizar contacto uniforme. 5) Conectar el desagüe/sifón siguiendo recomendación del fabricante del sistema de evacuación; comprobar la estanqueidad de la unión. 6) Realizar sellado perimetral con sellante sanitario adecuado (silicona neutra) dejando espacio para el acabado de piso circundante. 7) Esperar el fraguado del mortero/adhesivo según especificación antes de usar; realizar prueba de llenado y verificar evacuación y ausencia de filtraciones. 8) Mantención: limpiar con detergentes neutros y evitar productos abrasivos o ácidos fuertes para conservar el esmalte.
MLC1460507843 | 140206004000 | Adhesivo Instantáneo Super Fuerte Rex 5 Grs Secado En 30 Seg | Transparente | Características generales: Adhesivo instantáneo a base de cianoacrilato formulado para fijación rápida y alta adhesión. Presentación en envase de 5 g con aplicador de punta fina; variante transparente para uniones con acabado casi invisible. Baja viscosidad que permite penetración en juntas finas, secado inicial en aproximadamente 30 segundos y endurecimiento sin contracción. Excelente adherencia en metales, cerámica, vidrio, madera, cuero y la mayoría de plásticos (no recomendado para polietileno y polipropileno sin tratamiento previo). Beneficios: fijación veloz para reparaciones domésticas y trabajos de ferretería ligera, acabado estético transparente y manipulación sencilla en pequeñas reparaciones o ensamblajes provisionales. | Especificaciones técnicas: Contenido neto: 5 g. Composición: cianoacrilato de etilo (formulación industrial). Color: transparente. Viscosidad: baja (apto para juntas capilares y piezas con tolerancias ajustadas). Tiempo de fijación inicial: ~30 s; curado máximo: hasta 24 h para alcanzar resistencia final. Rango de servicio térmico aproximado: -40 °C a +80 °C. Compatibilidad: metales, cerámica, vidrio, madera, cuero, la mayoría de plásticos (excepto PE/PP sin primer). Empaque: frasco/tubo con aplicador de punta fina y tapa de seguridad. SKU: 140206004000. Vida útil: 12 meses cerrado en lugar fresco y seco; una vez abierto usar preferentemente dentro de 1–3 meses y mantener con la tapa bien cerrada. | Usos / aplicaciones: Reparaciones domésticas: sellado de pequeñas grietas en cerámica y vidrio, pegado de piezas rotas en objetos decorativos, unión de suelas y partes de calzado. Bricolaje y modelismo: ensamblaje rápido de piezas pequeñas y fijación de componentes delicados. Ferretería y mantenimiento ligero: fijación de sujetadores, reparaciones de metal ligero y fijación provisional en procesos de montaje. Aplicaciones en cuero y textiles rígidos para arreglos puntuales. No indicado como sustituto de adhesivos estructurales en juntas sometidas a cargas elevadas o en plásticos de baja energía superficial sin tratamiento. | Modo de uso sugerido: 1) Preparar superficies: limpiar y desengrasar con alcohol isopropílico o limpiador equivalente; eliminar polvo, óxido y restos sueltos. 2) Secar completamente las piezas. 3) Aplicar una pequeña gota del adhesivo en una sola de las superficies (cantidad mínima para evitar exceso que debilite la unión). 4) Unir las piezas y mantener presión uniforme durante 30–60 segundos hasta la fijación inicial; para juntas amplias o solicitadas mantener sujeción adicional hasta 10 minutos y dejar curar 24 h para resistencia máxima. 5) Evitar exposición a humedad durante el curado; limpiar exceso inmediatamente con acetona o removedor apropiado. 6) Precauciones de seguridad: usar guantes y protección ocular, trabajar en área ventilada, evitar contacto con piel y ojos; en caso de unión accidental en piel no tirar bruscamente, remojar en agua tibia con jabón y separar con movimientos suaves; guardar fuera del alcance de niños.
MLC2248827112 | 170104004515 | Control Pulgones Listo Para Usar Anasac Jardín 500cc. | Control Pulgones Listo Para Usar Anasac Jardín 500cc. | Características generales: Formulación líquida lista para usar (RTU) diseñada específicamente para el control de pulgones en jardines y macizos florales. Envase de 500 cc para aplicación directa sin dilución; presentación en botella plástica resistente y ergonómica que facilita la pulverización foliar. Producto técnico de acción rápida sobre colonias de pulgones, reduce su actividad y el daño por succión, minimizando formación de melaza y desarrollo de fumagina. Fórmula estable que permite aplicación segura en áreas domésticas y exteriores cuando se siguen las instrucciones de la etiqueta, ofreciendo facilidad de uso y manejo práctico para jardineros y aficionados. | Especificaciones técnicas: Capacidad: 500 cc (0,5 L). Peso aproximado con envase: 0,55–0,65 kg. Formulación: líquido listo para usar (RTU) en envase de polietileno de alta densidad (HDPE). Color del líquido: transparente a levemente teñido. Compatibilidad: indicado para plantas ornamentales, flores, arbustos y cultivos menores de jardín; verificar tolerancia en plantas sensibles realizando una prueba previa. Temperatura de uso recomendada: 5–35 °C; almacenar entre 5–30 °C, protegido de heladas y luz solar directa. Duración de efecto: acción inmediata sobre insectos presentes; persistencia residual variable según condiciones ambientales (suele observarse protección por varios días). Normas y seguridad: fabricado por Anasac; seguir la etiqueta y las regulaciones locales sobre plaguicidas; consultar ficha de seguridad (MSDS) si requiere información detallada. SKU: 170104004515. | Usos / aplicaciones: Control localizado y erradicación de pulgones en jardines, macetas y huertos caseros. Aplicable en: rosales y plantas ornamentales para proteger brotes y flores; hortalizas de consumo no directo o según indicaciones; plantas en maceta y sembrados domésticos; prevención de infestaciones en plantines y borduras. Ejemplos prácticos: eliminar colonias de pulgones en brotes de rosales, proteger lechugas y acelgas en macetas, tratar brotes tiernos de cítricos en macizos de jardín. También útil para intervenciones puntuales en puntos de alta infestación para evitar transmisión de enfermedades por insectos. | Modo de uso sugerido: 1) Leer completamente la etiqueta y advertencias del envase antes de usar. 2) Agitar la botella antes de la aplicación. 3) Probar en una hoja o sector pequeño de la planta y esperar 24 horas para comprobar tolerancia en especies sensibles. 4) Aplicar con el pulverizador integrado o con atomizador manual: mantener una distancia de 20–30 cm de la copa y pulverizar hasta humedecer uniformemente hojas (superficie superior e inferior) sin provocar goteo. 5) Aplicar en horas de baja insolación (temprano en la mañana o al atardecer) y con poco viento para evitar deriva. 6) Repetir la aplicación cada 7–14 días si persisten brotes activos o según indicaciones de la etiqueta; ajustar frecuencia según intensidad de la plaga y condiciones climáticas. 7) Después de la aplicación, evitar riego o lluvia intensa por varias horas para asegurar adherencia. Precauciones: usar guantes y protección ocular al manipular y aplicar; mantener fuera del alcance de niños y mascotas; no aplicar sobre plantas en floración si se busca proteger polinizadores, o aplicar con máxima precaución y en horarios de baja actividad de insectos benéficos.
MLC1472672537 | 210801005010 | Cautín Eléctrico Macrotel 80 Watts | - | Características generales: Cautín eléctrico Macrotel 80 Watts pensado para trabajos de soldadura de media y alta demanda; cuerpo con carcasa resistente en termoplástico de alta rigidez y mango ergonómico aislado que reduce la transferencia de calor al operario; elemento calefactor de alta eficiencia para calentamiento rápido y mantenimiento estable de temperatura; punta de contacto tratada para mejor transferencia térmica y resistencia a la corrosión; presentación en herramienta tipo lápiz con soporte de seguridad incluido; beneficios: calentamiento rápido, mayor productividad en uniones voluminosas y mayor vida útil de la punta con mantenimiento adecuado. SKU: 210801005010 | Especificaciones técnicas: Potencia nominal 80 W; alimentación típica 220–240 V AC 50–60 Hz (ver versión local); rango operativo de temperatura aproximado 200–480 °C; tiempo de calentamiento estimado 20–40 s hasta temperatura de trabajo; punta instalada tipo estándar compatible con puntas intercambiables comunes (conical/chisel) con diámetro de trabajo cercano a 2.4–3.2 mm; longitud total aprox. 250–300 mm; longitud de cable aprox. 1.2 m; peso aproximado 200–350 g; elemento calefactor de alta eficiencia y carcasa en termoplástico resistente a impacto; aislamiento eléctrico y toma de tierra según normativa eléctrica aplicable; mantenimiento: punta estañable y reemplazable para prolongar vida útil del equipo. | Usos / aplicaciones: Diseñado para soldadura con estaño en electrónica y telecomunicaciones (placas PCB, conectores, módulos), reparación de electrodomésticos y equipos eléctricos, ensamblaje y mantenimiento de cableados y conectores, trabajos de hobby y modelismo que requieran soldadura precisa en piezas metálicas pequeñas, reemplazo de componentes en ámbitos industriales ligeros. Ideal cuando se requieren uniones firmes en conductores de sección media y soldaduras repetitivas que demandan recuperación térmica rápida. | Modo de uso sugerido: 1) Verificar compatibilidad de tensión antes de conectar; 2) Colocar el cautín en su soporte y encenderlo; 3) Esperar el calentamiento (20–40 s) hasta alcanzar temperatura de trabajo; 4) Limpiar la punta con esponja húmeda antes de usar; 5) Aplicar flux si es necesario para facilitar la wetting; 6) Calentar la unión con la punta y alimentar el estaño en el punto caliente, no sobre la punta; 7) Retirar el estaño y mantener la punta en la unión un segundo adicional para asegurar la correcta fusión; 8) Limpiar la punta periódicamente y estañarla al terminar para protegerla; 9) Apagar y desconectar, dejar enfriar antes de almacenar; 10) Reemplazar puntas y realizar mantenimiento preventivo para mayor seguridad y vida útil.
MLC2253640552 | 130502007005 | Esmalte Al Agua Antihongos Galón Sipa Blanco 100% Lavable | Brillante / Blanco | 1. Características generales: Esmalte al agua a base acrílica formulado con aditivo antifúngico para inhibir la formación de moho y hongos. Acabado brillante en color blanco que proporciona película continua, resistente al frote y 100% lavable con agua y detergente neutro. Presentación en galón para trabajos de mediana a gran superficie. Baja olor durante la aplicación y rápido secado superficial, buena adherencia sobre sustratos minerales y pinturas látex bien adheridas. Beneficios: protección antihongos, fácil mantenimiento, apariencia uniforme y mayor durabilidad estética en ambientes interiores con humedad. | 2. Especificaciones técnicas: Capacidad: 1 galón (≈3,785 L). Tipo de material: emulsión acrílica al agua con fungicida incorporado. Acabado: brillante; color: blanco (variante brillante/blanco). Rendimiento teórico: 10–12 m²/L por mano (aprox. 38–45 m²/galón por mano), dependiendo del poro del sustrato. Dilución recomendada: 5–10% agua potable para primera mano o para pulverizar. Tiempo de secado: al tacto 30–60 minutos; repintado mínimo 2–4 horas; curado completo 7–14 días. Temperatura de aplicación y almacenamiento: 10–35 °C. Vida útil: 24 meses en envase cerrado, almacenado en lugar seco y lejos de heladas. Compatibilidad: apto sobre yeso, estuco, concreto, bloques, paneles de yeso y pinturas látex bien adheridas; no recomendado para suelos ni superficies sometidas a inmersión. Propiedades ambientales: bajo contenido de COV relativo a formulaciones tradicionales a base solvente. | 3. Usos / aplicaciones: Diseñado para recubrimiento protector y decorativo en interiores. Usos típicos: paredes y techos de baños, cocinas, sótanos, corredores, habitaciones y áreas comunes sujetas a humedad o condensación; puertas y carpintería interior previamente imprimada; repintado de superficies látex. Ejemplos prácticos: pintar paredes de baño que requieren limpieza frecuente sin perder brillo; renovar pasillos de edificios con problemas de hongos; proporcionar acabado lavable en aulas y oficinas. | 4. Modo de uso sugerido: 1) Preparación: eliminar polvo, grasa y pintura suelta; en caso de presencia de hongos, tratar con limpiador antifúngico o solución diluida de cloro, enjuagar y dejar secar completamente. 2) Reparación: sellar fisuras y agujeros con masilla adecuada y lijar para un soporte uniforme. 3) Imprimación: aplicar primer o sellador acrílico en sustratos muy absorbentes o sobre superficies nuevas. 4) Preparación del producto: agitar el galón hasta homogeneizar; diluir 5–10% con agua si se requiere mayor nivelación o para aplicación con pistola. 5) Aplicación: aplicar 2 manos recomendadas con brocha, rodillo de pelo corto/medio o pistola (airless o convencional), respetando 2–4 horas entre manos. Mantener ventilación adecuada durante aplicación y secado. 6) Limpieza y seguridad: limpiar herramientas con agua inmediatamente después de su uso; usar equipo de protección personal (guantes y gafas) y mascarilla si se pulveriza; conservar fuera del alcance de niños.
MLC2788894938 | 500101103013 | Adhesivo Cerámico Polvo 5 Kg Cadina | - | Características generales: Adhesivo cerámico en polvo formulado a base de cemento portland, arenas seleccionadas y aditivos polímeros que mejoran adherencia y trabajabilidad. Presentado en bolsa de 5 kg, color gris claro; ofrece alta adhesión inicial y duradera sobre sustratos cementicios, morteros y revoques. Sistema de fraguado controlado que facilita el ajuste de piezas y reduce desprendimientos; buena resistencia a la humedad y ciclos de congelación/descongelación, adecuado para aplicaciones interiores y exteriores. Beneficios principales: aplicación en capa fina, excelente relación adherencia/elasticidad, manejo sencillo y rendimiento optimizado para trabajos de albañilería y recubrimiento. | Especificaciones técnicas: Peso neto: 5 kg por bolsa. Composición: cementos hidráulicos, arenas tamizadas, aditivos poliméricos y tensioactivos. Rendimiento aproximado: 2–4 m² por bolsa (dependiendo tamaño de llana dentada y porosidad del sustrato). Relación de mezcla: 1 parte de agua por cada 3.3–4 partes de polvo (aprox. 1,25–1,5 L de agua por bolsa de 5 kg). Tiempo abierto aproximado: 15–25 minutos. Tiempo de fraguado inicial: 4–6 horas; tránsito ligero y rejuntado: desde 24 horas; curado total: hasta 7 días según condiciones. Temperatura de aplicación: +5 °C a +35 °C. Almacenamiento: 12 meses en lugar seco y protegido. Compatibilidad: cerámica esmaltada, porcelanato, mosaicos; para piedra natural o casos especiales consultar ficha técnica. Normas y control: sometido a control interno de calidad; consultar ficha técnica para ensayos y certificaciones específicas. | Usos / aplicaciones: Colocación de revestimientos cerámicos en paredes y pisos interiores y exteriores; montaje de porcelanatos de pequeña y mediana absorción; colocación de mosaicos, zócalos y escaleras; reposición y reparación de piezas cerámicas en cocinas, baños, balcones, terrazas y áreas comerciales. Ideal para obras de reforma y obra nueva donde se requiera fijación en capa delgada con buena trabajabilidad. | Modo de uso sugerido: 1) Preparar el sustrato: limpio, firme, sin polvo, aceites ni pintura suelta; reparar fisuras y nivelar superficies. 2) Mezclar: verter agua limpia en un recipiente limpio (aprox. 1,25–1,5 L por bolsa de 5 kg) y agregar lentamente el polvo revolviendo con paleta o mezcladora a baja velocidad hasta obtener una pasta homogénea, sin grumos. Dejar reposar 2–3 minutos y remezclar. 3) Aplicar: extender capa de adhesivo con llana dentada adecuada al tamaño del revestimiento (ej. 3×3 mm para piezas pequeñas, mayor para piezas grandes) y peinar para obtener capa uniforme. 4) Colocar piezas: introducir y presionar las piezas en el lecho fresco, asegurando contacto pleno; verificar nivel y separación con crucetas. 5) Tiempo de ajuste: respetar el tiempo abierto (aprox. 15–25 min); retirar adhesivo secado en la superficie antes de que fragüe completamente. 6) Rejuntado y curado: esperar mínimo 24 horas para rejuntar; proteger del agua y heladas durante el fraguado. 7) Seguridad: usar guantes, protección ocular y mascarilla para polvo; en caso de contacto con ojos o piel, enjuagar con abundante agua y consultar ficha de seguridad.
MLC1619938837 | 130502004000 | Esmalte Al Agua Andipro Sherwin Williams Galon Color Blanco | - | Características generales: Esmalte al agua Andipro de Sherwin-Williams formulado con resinas acrílicas en base acuosa, color blanco con acabado semi-brillante resistente al amarilleo. Presentado en envase galón, de secado rápido y bajo olor en comparación con esmaltes sintéticos. Ofrece buena adherencia sobre superficies preparadas, resistencia a la intemperie moderada cuando se aplica correctamente y fácil limpieza con agua. Beneficios clave: rápida puesta en servicio, baja emisión de compuestos orgánicos, acabado uniforme y durabilidad para aplicaciones domésticas y comerciales ligeras. | Especificaciones técnicas: Tipo de producto: esmalte al agua (resina acrílica). Color: blanco. Presentación: 1 galón (≈ 3,785 L). Rendimiento teórico: 10–12 m²/L por mano (variable según porosidad y espesor). Viscosidad: apto para aplicación a brocha, rodillo y pistola tras dilución. Secado al tacto: 30–60 minutos; repintado: 2–4 horas; curado completo: hasta 7 días. Temperatura de aplicación recomendada: 10–35 °C; no aplicar con humedad relativa alta (>85%) o lluvia inminente. Compatibilidad: apto sobre madera, metal previamente imprimado, yeso y mampostería adecuada; requiere imprimación específica para metales ferrosos. Normas: formulación acorde a requisitos de bajas emisiones para pinturas a base agua; seguir ficha técnica y de seguridad del fabricante. Almacenamiento: lugar fresco y seco, entre 5–35 °C; vida útil en envase cerrado 12 meses aproximados. | Usos / aplicaciones: Recomendado para acabado y protección estética de puertas, ventanas, marcos, muebles de interior y exterior (según preparación), rejas y carpintería en madera y metal con imprimación previa, así como muros interiores y superficies decorativas que requieran un acabado lavable y de bajo brillo. Ejemplos prácticos: repintado de puertas interiores blancas, renovación de muebles de madera lacados, pintado de marcos metálicos tratados con primario anticorrosivo y repintado de zócalos y molduras. | Modo de uso sugerido: 1) Preparación: limpiar la superficie de polvo, grasa y óxido; reparar imperfecciones y lijar para promover adherencia. 2) Imprimación: aplicar imprimante acorde al sustrato (antioxidante en acero, sellador en madera) y dejar secar según fabricante. 3) Mezclado: homogeneizar el contenido del galón con varilla hasta conseguir consistencia uniforme. 4) Dilución: diluir con agua limpia según necesidad (5–10% en volumen) para aplicación a brocha/rodillo; ajustar más para pistola conforme a especificaciones. 5) Aplicación: aplicar en capas uniformes con brocha, rodillo o equipo de pulverización; evitar exceso de espesor para prevenir goteo. 6) Capas: aplicar 1–2 manos según cobertura, respetando tiempo de repintado indicado. 7) Secado y curado: permitir secado entre manos y curado final antes de uso intensivo. 8) Seguridad: usar guantes y protección ocular, ventilación adecuada; evitar contacto con la piel y ojos; en caso de ingestión o exposición masiva, consultar a un profesional de salud.
MLC2313471256 | 180201101010 | Malla Raschel 80% Sombra 2.1 Mts Ancho X 10 Mts Largo (21m2) | Verde y Blanco | Características generales: Malla Raschel tejida en polietileno de alta densidad (HDPE) con estabilizantes UV; acabado bicolor (verde y blanco) en variante disponible. Presentación en rollo de uso profesional, tejido abierto diseñado para proporcionar reducción solar del 80% manteniendo circulación de aire y drenaje. Alta resistencia a la intemperie, a la rotura por tracción y a la degradación por radiación UV; resistente a hongos y a la absorción de humedad. Beneficios: reducción de temperatura y radiación directa, protección de cultivos y áreas exteriores, mayor privacidad, control de viento y protección de personal y materiales en obra sin bloquear el flujo de aire. | Especificaciones técnicas: SKU 180201101010; variante colores: verde/blanco. Material: HDPE (polietileno de alta densidad) tejido Raschel con aditivos estabilizadores UV. Porcentaje de sombra: 80%. Área por unidad: 21 m². Dimensiones: 2,10 m de ancho x 10,00 m de largo. Gramaje aproximado: 140 g/m²; peso estimado del rollo: ~2,9 kg. Temperatura de uso recomendada: -30 °C a +80 °C. Durabilidad estimada en uso exterior: 3–6 años según exposición y mantenimiento. Compatibilidad: apta para fijación sobre estructuras metálicas, madera y postes; se puede sujetar con bridas, tensores, alambres o grapas. Normas y seguridad: producto con tratamiento anti-UV; inflamabilidad inherente al polietileno — seguir normas locales de seguridad contra incendios. | Usos / aplicaciones: Protección y sombreo en viveros y cultivos protegidos; techos y cobertizos temporales; pérgolas, terrazas y jardines; cerramientos perimetrales en obras para control de polvo y privacidad; estacionamientos y áreas de carga para reducción de radiación; protección solar en instalaciones deportivas y recreativas. Ejemplos prácticos: sombrear huertos de cultivo de hortalizas, proteger plantas jóvenes en el invernadero, crear pérgolas en patios, delimitar perímetros de obra y cubrir andamios para seguridad y privacidad. | Modo de uso sugerido: 1) Medir la superficie a cubrir y planificar solapamientos mínimos del 10–15% entre paños. 2) Desenrollar la malla sobre la superficie limpia y comprobar la orientación del color. 3) Cortar a medida con tijera resistente; el tejido admite corte sin deshilachado significativo. 4) Fijar provisionalmente con pinzas o cinta para ajustar posición. 5) Tensar la malla y asegurar permanentemente mediante bridas, alambre galvanizado o grapas cada 20–30 cm en los bordes y en puntos intermedios para evitar flacidez. 6) En instalaciones permanentes considerar la instalación sobre perfiles o varillas para mejor distribución de cargas. 7) Limpieza y mantenimiento: lavar con agua y jabón neutro ocasionalmente, retirar residuos para prolongar la vida útil. Precauciones: usar guantes y protección ocular al cortar y fijar; evitar fuentes de ignición cercanas.
MLC2837369394 | 600203101905 | Inoxcrom 18mm Cuchillo Cartonero Corta Carton Color Amarillo | - | Características generales: Cuchillo cartonero Inoxcrom de 18 mm, diseñado para corte industrial y de uso doméstico. Cuerpo ergonómico de plástico reforzado resistente a impactos y al desgaste; acabado en color amarillo de alta visibilidad para localización rápida. Portahojas metálico interno que garantiza estabilidad y alineación de la hoja. Hojas de acero industrial de 18 mm de ancho, afiladas y reemplazables, con sistema de bloqueo seguro para trabajo continuo. Beneficios: corte preciso y constante en cartón, papel, film y materiales flexibles; manejo cómodo y seguro; mantenimiento sencillo mediante cambio rápido de hoja. | Especificaciones técnicas: Ancho de hoja: 18 mm (hojas tipo industrial estándar); Longitud total aprox. 145 mm; Altura aprox. 18 mm; Ancho del mango aprox. 25 mm; Peso aproximado: 60 g (producto sin embalaje). Materiales: cuerpo plástico reforzado (polímero de ingeniería), portahojas metálico y hoja de acero industrial. Compatibilidad: acepta hojas estándar de 18 mm de primera y segunda generación (industriales y segmentadas según modelo de hoja). Normas y resistencia: fabricado conforme a controles internos de calidad para uso profesional; resistente a impactos y a temperaturas ambiente de -10 °C a 60 °C; vida útil del cuerpo estimada en varios años bajo uso normal; vida útil de la hoja variable según uso (diseñada para ser reemplazada). SKU: 600203101905. | Usos / aplicaciones: Ideal para cortar cajas de cartón corrugado, bolsa y film plástico, cinta adhesiva, cartón ondulado, espuma ligera (poliestireno o EVA), alfombras y materiales de embalaje. Aplicaciones típicas: centros de distribución y logística para apertura de paquetes; talleres y fábricas para corte de materiales flexibles; comercios y domicilios para tareas de empaquetado y descarte. Ejemplos prácticos: abrir cajas en líneas de picking, rebanar rollos de plástico para embalaje, cortar piezas de espuma para embalaje protector. | Modo de uso sugerido: 1) Verifique que la hoja esté correctamente instalada y el seguro activado antes de usar. 2) Desbloquee el seguro y avance la hoja hasta la longitud necesaria; vuelva a activar el bloqueo. 3) Sujete el mango con firmeza y mantenga el ángulo de corte entre 20° y 30° respecto al material para cortes precisos. 4) Realice cortes con movimientos controlados y evitando ejercer fuerza lateral que pueda doblar la hoja. 5) Para cambiar la hoja: retire el seguro, extraiga la hoja gastada con cuidado utilizando guantes de protección, inserte una hoja nueva alineada en el portahojas y fije el seguro. 6) Deseche las hojas usadas en contenedor seguro para objetos cortantes. Recomendaciones de seguridad: use guantes y gafas si es necesario, mantenga fuera del alcance de niños y almacene en posición cerrada.
MLC1432786239 | 900601302020 | Adaptador Enchufe Schuko Protegido 10 A 1500w 250v | Adaptador Enchufe Schuko Protegido 10 A 1500w 250v | Características generales: Adaptador de enchufe tipo Schuko diseñado para convertir y proteger conexiones eléctricas domésticas y comerciales. Carcasa fabricada en termoplástico resistente a impactos y retardante a la llama, con contactos metálicos niquelados para buena conductividad y resistencia a la corrosión. Sistema de protección contra contacto directo (obturadores internos) que reduce el riesgo de ingreso accidental de objetos. Presentación en unidad retail con acabado liso y color blanco. Resistente a uso cotidiano, proporciona conexión con toma de tierra efectiva y permite uso seguro de equipos portátiles de baja y media potencia. Beneficios: instalación rápida sin herramientas, mayor seguridad frente a contactos accidentales y mejora de la durabilidad de la conexión gracias a sus materiales. | Especificaciones técnicas: Clasificación eléctrica: 10 A; potencia máxima nominal 1.500 W; tensión máxima 250 V AC. Tipo de enchufe: Schuko (tipo F) con toma hembra compatible con clavijas 2P+T. Materiales: carcasa en termoplástico de alta resistencia; contactos metálicos niquelados. Dimensiones aproximadas: 60 x 45 x 32 mm. Peso aproximado: 70 g. Rango de temperatura de trabajo: -10 °C a 40 °C. Vida útil estimada: 5–10 años según condiciones de uso. Compatibilidad: aparatos eléctricos con clavija Schuko o europea dentro de la potencia y corriente nominales. Requisitos de seguridad: diseñado para uso en circuitos residenciales; evitar sobrecargas y uso en instalaciones no conformes. | Usos / aplicaciones: Permite adaptar enchufes Schuko a tomas compatibles y garantizar toma de tierra en equipos que la requieran. Aplicaciones típicas: conectar cargadores de notebook, fuentes de PC, lámparas, televisores, equipos de audio, pequeños electrodomésticos (hasta 1.500 W) y herramientas portátiles de baja potencia. Uso en hogares, oficinas, talleres y durante viajes o reubicaciones temporales donde se requiera compatibilidad y protección adicional. No recomendado para equipos que demanden corriente superior a la nominal ni para uso con calefactores de alta potencia o aplicaciones industriales pesadas. | Modo de uso sugerido: 1) Inspeccione el adaptador y el enchufe del equipo para asegurarse de que no haya daños visibles. 2) Apague y desconecte el equipo antes de realizar la conexión. 3) Inserte la clavija del equipo firmemente en la parte hembra del adaptador hasta que encaje. 4) Introduzca el adaptador en la toma de pared asegurando contacto correcto de tierra (sentirá el ajuste propio del Schuko). 5) Encienda el equipo y verifique que funcione correctamente; controle temperatura y estabilidad de la conexión en los primeros minutos. 6) Evite conectar múltiples adaptadores o sobrepasar la potencia nominal; no use en ambientes húmedos ni cerca de fuentes de calor. 7) Para retirar, apague el equipo y extraiga el adaptador tirando de la carcasa, no del cable. Siga las advertencias del folleto de seguridad incluido.
MLC2852992256 | 130502002605 | Pintura Esmalte Al Agua Antihongos Lavable Fast Galón 3.8lt Acabado Satinado Color Blanco Invierno | - | Características generales: Pintura esmalte a base de agua con aditivo antihongos, acabado satinado y color Blanco Invierno. Formulada con resinas acrílicas y biocidas de baja migración para protección contra proliferación de mohos y hongos en ambientes interiores. Presentación en galón (3.8 L) lista para usar, de bajo olor y secado rápido; proporciona película lavable, resistente al frote y de fácil mantenimiento. Ideal para obtener un acabado uniforme, brillo satinado y buena retención del color con mínima emisión de compuestos orgánicos volátiles gracias a su base acuosa. Beneficios: protección antifúngica, repintado sencillo, limpieza con detergente suave y menor tiempo de espera entre manos. | Especificaciones técnicas: Capacidad nominal 3.8 L (galón). Color: Blanco Invierno (blanco frío). Tipo de resina: acrílica en base agua. Sólidos vol. aproximados: 40–48% (dependiendo del ajuste de fábrica). Densidad aproximada del producto: 1.20 kg/L; peso neto aproximado 4.6 kg por envase. Rendimiento teórico: 10–12 m²/L por mano (dependiendo porosidad y método de aplicación). Secado táctil: 30–60 minutos; repintado entre manos: 2–4 horas; curado total: 7 días. Temperatura de aplicación recomendada: 5–35 °C; humedad relativa <80% para secado óptimo. Compatibilidad: apta para superficies de yeso, estuco, concreto, mampostería, drywall y maderas previamente imprimadas; aplicar sobre imprimación adecuada en metales. Resistencia: lavable y resistente al frote moderado; formulada con aditivo fungicida. Vida útil en envase cerrado: 12 meses en almacenamiento seco y fresco. Normas y seguridad: fabricada bajo controles internos de calidad; conservar fuera del alcance de niños y evitar contacto prolongado. SKU: 130502002605. | Usos / aplicaciones: Diseñada para pintar y proteger superficies interiores susceptibles a humedad y desarrollo de hongos: paredes y techos de baños, cocinas, sótanos, lavanderías y zonas de alta humedad relativa. Uso recomendado en residencias, oficinas y locales comerciales para acabado satinado y fácil limpieza. Aplicable también sobre carpintería interior y molduras si se acondiciona la superficie con imprimación apropiada. No se recomienda su uso continuo en pisos o superficies sometidas a abrasión intensa sin recubrimientos especiales. Ejemplos prácticos: repintado de baño después de eliminación de manchas por humedad, renovación de paredes de cocina con salpicaduras, acabados interiores en sótanos con control de hongos. | Modo de uso sugerido: 1) Preparación: eliminar polvo, grasa y hongos visibles; en caso de presencia de moho, limpiar con solución fungicida y enjuagar; dejar secar completamente. Reparar fisuras y lijar superficies sueltas. 2) Imprimación: aplicar imprimación selladora en superficies nuevas o muy porosas y primer anticorrosivo en metales. 3) Homogeneizar: revolver el contenido del galón hasta obtener mezcla uniforme; colar si hay partículas. 4) Dilución: diluir hasta 5% por volumen con agua potable para aplicación a brocha o rodillo; hasta 10% para equipos airless si fuese necesario. 5) Aplicación: aplicar 2 manos uniformes con brocha, rodillo de pelo corto o pistola airless (boquilla y presión recomendadas por equipo); esperar 2–4 horas entre manos. 6) Condiciones: pintar a temperaturas entre 5–35 °C y humedad relativa baja; evitar lluvia o condensación durante las primeras 24 horas. 7) Limpieza: limpiar herramientas con agua inmediatamente después de su uso. 8) Seguridad: usar guantes y ventilación adecuada; evitar inhalación prolongada.
MLC1472457595 | 140208002000 | Pegamento Pasta P/cinta Malla Junturas 800 Grs Joint-col 100 | Blanco | Características generales: Pasta adhesiva de consistencia densa formulada para fijación y enmasillado de cinta de malla en juntas de placas de yeso y paneles de construcción. Base acuosa con polímeros acrílicos modificados que aporta alta adherencia, buena flexibilidad y bajo coeficiente de retracción; color blanco listo para aplicar. Presentación en envase plástico resealable de 800 g (SKU 140208002000, variante Blanco). Resistente a la fisuración tras curado, lijable y apta para recibir imprimación y pintura; baja emisión de compuestos orgánicos volátiles y no inflamable. Beneficios: facilita la instalación de cinta de malla, reduce tiempo de ejecución, mejora el acabado y asegura juntas uniformes y duraderas. | Especificaciones técnicas: Peso neto: 800 g. Consistencia: pasta lista para uso, sin necesidad de mezcla. Tipo de material: emulsión acrílica modificada, base agua. Compatibilidad: placas de yeso (drywall), paneles de cemento, malla de fibra de vidrio, superficies preparadas de madera o metal. Rango de aplicación: 5 °C a 35 °C. Secado: al tacto 1–3 horas (dependiendo espesor y condiciones); tiempo entre capas recomendado 12–24 horas; repintado tras curado final (24–48 horas según espesor). Rendimiento estimado: suficiente para empastar y embutir cinta malla estándar (48 mm) en varias decenas de centímetros por envase; rendimiento real depende del espesor aplicado. Duración/shelf-life: 12 meses en envase cerrado, almacenar en lugar seco y fresco. Normas de calidad: fabricado bajo controles internos de calidad para sistemas de placas y cumplimiento de requisitos habituales de materiales para interiores; bajo VOC. | Usos / aplicaciones: Diseñado para embutir y adherir cinta de malla en juntas y esquinas de sistemas de placa de yeso, reparar fisuras y nivelar pequeñas irregularidades antes de pintar. Aplicable en obras nuevas, remodelaciones y reparaciones puntuales en muros y cielorrasos interiores. Ejemplos prácticos: unión de placas en tabiques y cielorrasos, refuerzo de esquinas con malla, reparación de grietas capilares en revoques interiores y preparación de juntas para acabados pintados. No recomendado para inmersión permanente o exposiciones exteriores sin protección. | Modo de uso sugerido: 1) Preparación: asegurarse de que la superficie esté limpia, seca y libre de polvo, aceite o partes sueltas. 2) Homogeneizar: abrir el envase y remover ligeramente para uniformar la pasta. 3) Capa base: aplicar una capa base continua sobre la junta con espátula o llana (3–6 mm de espesor según necesidad). 4) Colocación de la malla: presionar la cinta de malla sobre la pasta húmeda centrando sobre la junta y alisar con la espátula para eliminar burbujas y exceso de producto. 5) Primera terminación: cubrir la malla con una capa fina y uniforme, alisar vértices y bordes. 6) Secado: esperar 12–24 horas (según condiciones y espesor). 7) Segunda mano: aplicar capa de acabado fina para emparejar la superficie; dejar secar. 8) Lijado y limpieza: lijar suavemente con lija fina, limpiar el polvo y aplicar imprimación antes de pintar. Precauciones: usar guantes y protección ocular, ventilar el área de trabajo; evitar contacto prolongado con la piel; mantener fuera del alcance de los niños.
MLC2912773014 | 130602002380 | Tricolor Latex Antihongos Fast Colores Galón Acabado Mate Color Rojo Colonial | - | Características generales: Pintura látex acrílica al agua formulada específicamente con aditivos antihongos y secado rápido (Fast). Presentación en galón (3,785 L) con acabado mate en color Rojo Colonial. Ofrece buena cubrición y uniformidad, adherencia estable sobre sustratos cementicios y revoques, baja tendencia a amarillear y resistencia a la formación y crecimiento de hongos en condiciones de humedad. Producto de fácil aplicación, bajo olor relativo y limpieza de herramientas con agua; proporciona un acabado estético mate y resistente para ambientes residenciales y comerciales ligeros. | Especificaciones técnicas: Volumen: 3,785 L (1 galón). Peso aproximado del envase lleno: 4,5 kg. Tipo de pintura: látex acrílico (base agua) con biocida antihongos. Rendimiento aproximado: 10–12 m²/L por mano (≈38–45 m²/galón por mano) dependiendo del sustrato y la porosidad. Secado al tacto: 30–60 minutos; repintado: 2–4 horas; curado final: 7 días. Temperatura de aplicación recomendada: 10–35 °C. Dilución: hasta 10% con agua potable según herramienta. Métodos de aplicación: brocha, rodillo, pistola airless. Compatibilidad: concreto, revoque, estuco, ladrillo, panel yeso (drywall) previamente imprimado. Vida útil en envase cerrado: 24 meses almacenado entre 5–35 °C. Cumple con controles de calidad propios de la fabricación de pinturas látex y límites de emisiones conforme normativa local vigente. | Usos / aplicaciones: Revestimiento protector y decorativo para paredes interiores y fachadas protegidas; ideal para ambientes con alta humedad como baños, cocinas, sótanos y lavanderías por su acción antihongos. Uso en viviendas, oficinas, locales comerciales y proyectos de renovación que requieran acabado mate uniforme en color Rojo Colonial. Recomendado para repintado de superficies previamente pintadas o nuevas con imprimación adecuada. | Modo de uso sugerido: 1) Preparación: retirar polvo, grasas y escamas sueltas; reparar grietas y cavidades; lijar superficies brillantes y eliminar eflorescencias. 2) Imprimación: aplicar primer o sellador en superficies nuevas o muy porosas y dejar secar según indicación del primer. 3) Mezclado: agitar el envase hasta homogeneizar el pigmento. 4) Dilución: si procede, diluir hasta 10% con agua limpia para rodillo o pistola; no diluir para brocha salvo recomendación técnica. 5) Aplicación: aplicar 2 manos cruzando el sentido de la pasada para mejor cobertura; respetar tiempo de secado 2–4 horas entre manos. 6) Acabado y secado: permitir curado final 7 días para uso intenso. 7) Limpieza: herramientas con agua y jabón antes del secado. 8) Seguridad: usar ventilación, guantes y protección ocular; evitar contacto prolongado con piel y mantener fuera del alcance de niños.
MLC2403042830 | 140202115010 | Adhesivo Agorex 60 Contacto 20cc | - | Características generales: Adhesivo de contacto tipo cemento de alta adherencia, formulado a base de caucho neopreno y solventes organicos. Color ámbar translúcido; presentación en tubo dosificador compacto de 20 cc con pico dosificador y tapa hermética. Ofrece unión instantánea por contacto con elevada fuerza inicial, flexibilidad en la junta y buena resistencia a esfuerzos de cizallamiento y envejecimiento; adecuado para reparaciones, trabajos de carpintería ligera y montaje de revestimientos. Resistente a temperaturas moderadas y a la mayoría de condiciones de uso interior; formulado para aplicación profesional y doméstica con secado rápido y fácil dosificado. | Especificaciones técnicas: Contenido neto: 20 cc. Dimensiones aproximadas del envase: 110 mm (largo) x 22 mm (diámetro). Peso neto aproximado: 28 g. Tipo de material: adhesivo de contacto base solvente (caucho neopreno). Compatibilidad: une eficazmente madera, MDF, melamina, laminados decorativos, chapa, corcho, cuero, goma, cartón, tela y metales pintados; no recomendado para polietileno (PE), polipropileno (PP), PTFE o plásticos de muy baja energía superficial sin tratamiento previo. Temperatura de aplicación recomendada: 5 °C a 35 °C. Rango de servicio térmico del pegado: aproximado -20 °C a +80 °C. Tiempo de apertura/puesta en contacto: 5–15 minutos (hasta que las superficies estén táctiles y sin transferencia líquida). Curado final: 24–48 horas según espesor y condiciones. Vida útil: 24 meses cerrado, almacenar en lugar seco y fresco. Seguridad y calidad: fabricado bajo controles industriales; dispone de Ficha de Datos de Seguridad (FDS). Producto inflamable: contiene solventes orgánicos; seguir recomendaciones de seguridad. | Usos / aplicaciones: Unión y reparación de muebles enchapados y laminados, instalación de zócalos y perfiles, pegado de revestimientos decorativos, reparaciones de calzado y artículos de cuero/goma, manualidades y trabajos de bricolaje que requieran unión flexible con alta adherencia inicial. Ideal para fijar laminados melamínicos, paneles MDF y chapas sobre sustratos planos; aplicación puntual en mantenimiento y ensamblaje donde se requiera colocación rápida y ajuste inmediato. No apto para inmersión prolongada en agua ni para plásticos de baja energía sin preparación previa. | Modo de uso sugerido: 1) Preparación: trabajar en área ventilada, usar guantes y protección ocular. Limpiar y desengrasar las superficies a unir, eliminar polvo, pintura suelta o contaminantes. 2) Aplicación: agitar suavemente si procede; aplicar una capa uniforme y delgada del adhesivo sobre ambas superficies con el pico dosificador o espátula fina. 3) Secado por contacto: dejar evaporar solventes hasta que las superficies estén secas al tacto y pegajosas (5–15 minutos, varía con temperatura y ventilación). 4) Unión: alinear piezas con precisión y presionar firmemente; el contacto es inmediato y no suele permitir correcciones extensas. 5) Presión: aplicar presión continua o rodillo durante varios minutos para mejorar el contacto y expulsar aire. 6) Curado final: evitar esfuerzos mecánicos importantes durante las primeras 24–48 horas. 7) Limpieza: retirar exceso con solvente indicado (consultar FDS) antes del secado; después sólo eliminación mecánica. Precauciones: infl amable, evitar fuentes de ignición y vapores; no ingerir; mantener fuera del alcance de niños.
MLC2954905964 | 160705004005 | Candado Laminado Odis Set 4x40mm Bt Color Gris | - | Características generales: Set de 4 candados laminados Odis modelo 4x40mm BT color gris (SKU 160705004005). Cuerpo formado por láminas de acero apiladas y prensadas que proporcionan alta resistencia al corte y golpes; recubrimiento protector gris que reduce corrosión y desgaste estético por uso frecuente. Arco (eje) de acero endurecido con acabado cromado para mejorar la resistencia a la torsión y al intento de corte. Cilindro de pines de funcionamiento mecánico, accionamiento con llave portátil; cada candado incluye juego de llaves. Presentación en set de 4 unidades en empaque comercial (blister/caja) diseñada para venta minorista. Beneficios: combinación equilibrada entre seguridad y costo, versatilidad de uso en interior y exterior, instalación rápida y mantenimiento mínimo. | Especificaciones técnicas: Cantidad: 4 candados por paquete. Medida nominal del cuerpo: 40 mm (ancho estándar de cuerpo). Diámetro del arco: 4 mm. Material cuerpo: acero laminado con recubrimiento protector color gris; material arco: acero endurecido cromado. Tipo de cilindro: cilindro de pines (mecanismo mecánico con llave). Llaves: 2 llaves por candado (total 8 llaves). Peso unitario aproximado: 80–120 g (variable según tolerancias de fabricación). Temperatura de uso recomendada: -20 °C a +80 °C (uso habitual sin exposiciones extremas prolongadas). Compatibilidad: apto para candeleros, lockers, baúles, puertas ligeras, casilleros, cadenas y cerraduras auxiliares con paso para arco Ø4 mm. Normas de calidad: fabricación bajo controles industriales de producción y ensayos funcionales; recomendada verificación periódica según normativa de seguridad local. Vida útil estimada: alta durabilidad con mantenimiento básico; duración en años depende de condiciones de exposición y uso. | Usos / aplicaciones: Ideal para asegurar puertas de madera o metal ligeras, portones auxiliares, casilleros escolares y deportivos, baúles, cajas de herramientas, armarios de obra, puertas de taller y cierres temporales en obras. También apto para candados en bicicletas de baja exposición y para uso doméstico en garajes, cobertizos o almacenamiento. Ejemplos prácticos: asegurar un casillero escolar, cerrar la bisagra de un armario de jardín, asegurar una caja de herramientas en obra, o utilizar en conjunto con una cadena para sujetar una puerta interna. | Modo de uso sugerido: 1) Verifique integridad del candado y retire cualquier material de embalaje. 2) Inserte el arco a través del orificio del herraje, cadena o pasador a asegurar. 3) Empuje el arco hasta que haga clic y quede bloqueado; gire la llave para comprobar el cierre completo. 4) Retire la llave y guarde una copia en lugar seguro; conserve una llave adicional fuera del sitio en caso de emergencia. 5) Para abrir, inserte la llave, gire en sentido horario (según diseño), y extraiga el arco. 6) Mantenga el cilindro lubricado periódicamente con grafito o lubricante específico para cerraduras; evite aceites que atraigan polvo. 7) No utilice fuerza excesiva ni herramientas de corte; en condiciones de exposición salina o extrema, realice mantenimiento más frecuente y considere protección adicional.
MLC3001387214 | 500401003010 | Frague Fluido Antihongos Impermeable 1 Kg Cadina Colores | Frague Fluido Antihongos Impermeable 1 Kg Cadina Colores | Características generales: Frague fluido antihongos formulado en polvo, base cementicia modificada con polímeros y aditivos hidrofugantes y biocidas. Presentación en bolsa de 1 kg en colores premix para juntas homogéneas; acabado mate y compacto que evita absorción capilar y proliferación de moho. Ofrece alta adherencia a cerámica y porcelanato, buena trabajabilidad por su fluidez controlada, resistencia a la acción del agua y limpieza doméstica, y secado rápido para reducción de tiempos de obra. Beneficios: impermeabilización de la junta, protección antihongos de larga duración, fácil aplicación y limpieza, y óptima estabilidad del color. | Especificaciones técnicas: Peso neto: 1 kg. Tipo de material: polvo cementicio polímero-modificado con aditivo biocida y repelente al agua. Colores: gama estándar (variante “Colores”). Ancho de junta recomendado: 1–6 mm. Rendimiento aproximado: 0.8–2 m² por kg (dependiendo tamaño de baldosa y ancho de junta). Temperatura de aplicación: 5–35 °C. Tiempo de trabajo (pot life) tras mezclado: 20–40 minutos. Secado inicial: 2–4 horas; tránsito peatonal ligero: 24–48 horas; curado final: 7 días. Compatibilidad: cerámica esmaltada, porcelanato, gres y mosaico; no recomendado para piedra natural pulida sin ensayo previo. Normas de calidad: formulado y producido bajo control industrial de calidad con aditivos biocidas conforme a la normativa vigente para productos de tratamiento de superficies; sometido a ensayos internos de adherencia y durabilidad. | Usos / aplicaciones: Sellado y enlechado de juntas en ambientes interiores y exteriores con exposición a humedad: baños, duchas, cocinas, lavaderos, balcones, terrazas cubiertas y zonas de paso. Aplicable en pisos y paredes cerámicas, juntas en mosaicos y revestimientos de porcelanato. Indicado para proyectos residenciales y comerciales que requieren resistencia al moho y a la humedad diaria; no recomendado para inmersión permanente (piscinas sin verificación técnica). Ejemplos prácticos: rejuntar ducha de obra, rellenar juntas entre porcelanatos en cocina, reparar juntas de mosaicos en sala de baño. | Modo de uso sugerido: 1) Preparación: asegurar que las juntas estén limpias, secas o con humedad controlada, sin restos de adhesivos ni lechada previa. 2) Mezclado: verter aproximadamente 220–280 ml de agua limpia por cada 1 kg de polvo (ajustar según consistencia). Mezclar manual o mecánicamente hasta obtener masa homogénea, sin grumos. 3) Reposo y ajuste: dejar reposar 1–2 minutos y remover nuevamente; tiempo de trabajo 20–40 minutos. 4) Aplicación: con llana o espátula de goma aplicar el frague en diagonal sobre las juntas, presionando para rellenar completamente. 5) Retiro de excedentes: retirar el exceso con la llana en diagonal y pasar una esponja húmeda en sentido cruzado cuando el frague comience a fraguar (10–20 minutos según temperatura) para limpiar la superficie sin vaciar las juntas. 6) Curado: evitar tráfico y exposición a lluvia las primeras 24–48 horas; curado total en 7 días. 7) Seguridad: usar guantes, protección ocular y mascarilla para polvo; evitar contacto prolongado con la piel y superficies sensibles; ventilar el área. 8) Observaciones: realizar prueba de color y adhesión en superficie pequeña si se usa en piedra natural; sellador opcional tras curado completo para mayor impermeabilidad.
MLC1580123825 | 900603409005 | Tomacorriente Simple 10/16a Hydrobox Exterior Ip55 250v Sec Color Blanco | -
MLC3108013270 | 600607201001 | Lija Para Madera Pack 10 Und Por Medida | 50
MLC1583848737 | 800101003020 | Esmeril Angular 4 1/2 Pulgadas 600w Energy | -
MLC1399348309 | 160703003000 | Candado De Seguridad Oister Xtra 40mm | Dorado | Características generales: Candado de seguridad Oister Xtra 40 mm en variante dorado. Cuerpo macizo con acabado metálico dorado que aporta resistencia a la corrosión y apariencia estética; arco (grillete) de acero endurecido para mayor resistencia a cortes y cizallamiento. Presentación: candado individual con llave(s) en blister o empaque sellado según suministro. Diseño compacto y robusto pensado para protección de uso diario en hogar, oficina, almacén y equipaje ligero. Beneficios: ofrece protección fiable contra apertura no autorizada, fácil manejo, cierre rápido con mecanismo de pistones o cilindro de llave para mayor seguridad y durabilidad mecánica. | Especificaciones técnicas: Ancho del cuerpo: 40 mm; tipo de producto: candado de cuerpo sólido con arco metálico endurecido; acabado: dorado (latonado/recubrimiento anticorrosión); diámetro del arco: aprox. 5,5 mm; material del cuerpo: aleación metálica tratada y/o latón con recubrimiento; material del arco: acero endurecido; número de llaves incluidas: 2 (estándar); peso aproximado: 120–160 g; temperatura de uso recomendada: -20 °C a 60 °C; compatibilidad: adaptado a cerrojos, hasps, cierres de cadenas y anillas hasta el diámetro del arco; vida útil estimada: uso cotidiano con mantenimiento preventivo (lubricación periódica); normas de calidad: diseñado según estándares industriales para uso doméstico y comercial (sin certificación específica de alta seguridad). | Usos / aplicaciones: Ideal para asegurar puertas de cobertizos, casilleros, armarios, portones, cercos, cajas de herramientas, remolques y maletas. Uso en entornos residenciales, comerciales y de pequeña industria donde se requiere un candado resistente y de fácil manejo. Ejemplos prácticos: asegurar la puerta de un trastero en un condominio, proteger una caja de herramientas en obra, cerrar un casillero de gimnasio o colegio, fijar una cadena de bicicleta en espacios de bajo a medio riesgo. | Modo de uso sugerido: 1) Seleccione el punto de anclaje adecuado (hasp, argolla o cadena) que permita el paso del arco. 2) Inserte el arco a través del orificio del elemento a asegurar. 3) Presione el arco hacia abajo hasta escuchar el clic de bloqueo o gire la llave para asegurar según el mecanismo. 4) Retire la llave y guárdela en lugar seguro; conserve la llave de repuesto en sitio distinto. 5) Para abrir, inserte la llave, gire en sentido indicado y levante el arco. 6) Mantenga el cilindro limpio y aplique lubricante de grafito o aceite específico periódicamente (cada 6–12 meses o según uso) para preservar funcionamiento y prevenir corrosión. 7) No someter a golpes mecánicos ni intentos forzados para prolongar la vida útil.
MLC1521853361 | 100131002027 | Nylon Polietileno Plástico Cobertor Grueso 0.2mm 4 X 3 Mts | Nylon Polietileno Plástico Cobertor Grueso 0.2mm 4 X 3 Mts | Características generales: Cobertor fabricado en polietileno (PE) de alta flexibilidad, film resistente y transparente diseñado para protección temporal y aislamiento. Presentación en lámina plana para cobertura directa; espesor notable que brinda mayor rigidez y protección frente a salpicaduras, polvo y humedad. Resistente al desgarro moderado y al paso de agua; buena adaptabilidad a superficies irregulares. Beneficios: protección económica de pisos, muebles, materiales y equipos en obras, pinturerías y mudanzas; manejo y corte sencillo; ligero para transporte y fácil almacenamiento. | Especificaciones técnicas: Material: polietileno (LDPE) film flexible. Dimensiones: 4,00 m x 3,00 m (área 12,00 m²). Espesor nominal: 0,20 mm (200 µm). Peso aproximado de la pieza: 2,2 kg (valor estimado según densidad típica del PE). Color: transparente (permite visibilidad del objeto protegido). Resistencia mecánica: resistencia moderada a tracción y desgarre para uso de protección temporal. Temperatura de servicio recomendada: -20 °C a +60 °C (evitar exposición a llama y fuentes de calor directo). Compatibilidad: apto para uso en construcción, pintura, embalaje y jardinería; no está formulado como material alimentario ni como barrera química para solventes agresivos. Duración estimada: para uso interior o protegido puede mantenerse funcional de forma prolongada; exposición exterior directa al sol sin estabilizantes UV reduce la vida útil (recomendable revisar cada 6–12 meses según intensidad UV). | Usos / aplicaciones: Protección de pisos y muebles durante pinturas, remodelaciones y mudanzas; cubrimiento de materiales de construcción (maderas, yeso, paneles); protección de equipos y maquinaria contra polvo y humedad en almacenes; uso temporal en invernáculos o como cortina de protección; embalaje y separadores en paletizado; tapado de piscinas y estanques de forma provisional. Ejemplos prácticos: cubrir pisos antes de lijar o pintar, forrar muebles en mudanza, proteger electrobombas y herramientas durante obra, aislar zonas de trabajo en carpintería. | Modo de uso sugerido: 1) Medir y limpiar la superficie a cubrir para eliminar partículas punzantes. 2) Desplegar la lámina y cortar con cúter o tijera a la medida necesaria dejando solapa para fijación. 3) Colocar la lámina con la cara transparente hacia arriba y alisar para evitar pliegues. 4) Fijar los bordes con cinta adhesiva de papel o de uso profesional, grapas (en madera) o pesos según la aplicación; en exteriores use sujeción adicional para viento. 5) Evitar contacto con fuentes de calor, chispas o materiales punzantes; en trabajos con soldadura o llamas utilizar protección adicional. 6) Al retirar, doblar y compactar para reciclado o disposición según normativa local.
MLC1397123923 | 900101205577 | Ampolleta Led F-bright Home Gu10 6w 4000k 400lm | Blanco neutro | Características generales: Ampolleta LED F-bright Home con base GU10 diseñada para iluminación interior puntual en tono blanco neutro (4000 K). Cuerpo con disipador de aluminio y difusor opal de policarbonato que garantiza distribución uniforme del flujo luminoso y baja emisión de deslumbramiento. Potencia nominal 6 W, flujo luminoso 400 lm, equivalente aproximado a una halógena de 50 W, con encendido instantáneo sin parpadeos. Construcción resistente a vibraciones y uso continuo, sin mercurio y con bajo calentamiento, lo que reduce el consumo energético hasta un 85% respecto a fuentes incandescentes. Presentación en unidad individual, apta para instalaciones empotradas y en rieles de iluminación. | Especificaciones técnicas: Potencia: 6 W. Flujo luminoso: 400 lm. Temperatura de color: 4000 K (blanco neutro). Índice de reproducción cromática (CRI): ≥80. Base: GU10 (twist-lock). Eficiencia aproximada: 66 lm/W. Tensión de funcionamiento: 220–240 V AC, 50/60 Hz. Factor de potencia: ≥0,5. Ángulo de haz: 36° (foco puntual). Materiales: disipador de aluminio + difusor PC opal. Dimensiones: Ø 50 mm x alto 53 mm (estándar GU10). Peso aproximado: 45 g. Vida útil estimada: 25.000 horas (L70). Clasificación IP: IP20 (uso interior). Normas y certificaciones: CE, RoHS. Temperatura de trabajo: -20 °C a +40 °C. No regulable (no dimmable), no indicada para luminarias totalmente cerradas. | Usos / aplicaciones: Ideal para iluminación puntual y de acento en hogares, oficinas y comercios: focos en cocinas, iluminación de vitrinas y exhibidores, rieles orientables, empotrados en techos, pasillos y escaleras. Adecuada para tareas de lectura y trabajo, realce de objetos y creación de ambientes con luz neutra que favorece la percepción real del color en áreas de uso general. Reemplazo directo de ampolletas halógenas GU10 para reducción de consumo y mantenimiento. | Modo de uso sugerido: 1) Cortar la alimentación eléctrica del circuito antes de manipular la luminaria. 2) Comprobar que la base del portalámparas sea GU10 y esté en buen estado. 3) Retirar la ampolleta anterior desenroscando o tirando con el movimiento de giro requerido y limpiar el portalámparas si es necesario. 4) Alinear la base GU10 de la ampolleta LED y insertar con presión y giro hasta encajar (twist-lock). 5) Restaurar la alimentación y comprobar el encendido. 6) Evitar uso en circuitos con dimmer o reguladores no compatibles; no instalar en luminarias selladas sin ventilación. 7) Manipular solo con la ampolleta fría y desechar según normativa de residuos eléctricos y electrónicos.
MLC1429135175 | 130133123015 | Rodillo Chiporro Fibra Sintetica 23 Cms Lizcal (5241) | Rodillo Chiporro Fibra Sintetica 23 Cms Lizcal (5241) | Características generales: Rodillo chiporro de fibra sintética de alta densidad diseñado para aplicación profesional y doméstica de pinturas. Presentación en funda/tubo de 23 cm de ancho (uso en porta-rodos estándar). Fibra sintética compacta que ofrece alta capacidad de carga de pintura, liberación uniforme del producto y mínimo desprendimiento de pelusa. Resistente al desgaste por fricción y a la acción de pinturas al agua y derivados sintéticos; mantiene la forma tras lavado. Beneficios: acabado homogéneo en superficies lisas y semirrugosas, mayor rendimiento por pasada, fácil limpieza y larga vida útil con mantenimiento adecuado. | Especificaciones técnicas: Largo útil: 23 cm. Diámetro aproximado del rodillo: 48 mm. Altura de pelo (nap): aprox. 12 mm (chiporro), apta para texturas finas a medias. Material: fibra sintética (poliéster/nylon de alta densidad). Peso aproximado por unidad: 100–150 g. Compatibilidad: pinturas acrílicas, látex, imprimaciones y esmaltes al agua; compatible con la mayoría de recubrimientos sintéticos; no recomendado para partículas abrasivas o cargas muy gruesas. Temperatura de uso recomendada: 5 °C a 40 °C. Control de calidad: fabricado con procesos industriales para minimizar pelusas y garantizar uniformidad de diámetro y pelo; durabilidad alta con limpieza y almacenamiento correcto. | Usos / aplicaciones: Aplicación de pinturas en interiores y exteriores: paredes, cielorrasos y fachadas con acabado liso o semirrugoso. Ideal para pintar muros de revoque fino, placas de yeso, boquetes de reparación y trabajos de mantenimiento. Uso recomendado para aplicar capas base, terminaciones y retoques en proyectos residenciales y comerciales; adecuado para trabajos de renovación y pintura por etapas. | Modo de uso sugerido: 1) Preparar la superficie: limpiar polvo, grasa y restos sueltos; lijar y aplicar imprimación si corresponde. 2) Agitar o homogeneizar la pintura según indicación del fabricante. 3) Verter pintura en bandeja y cargar el rodillo rodando varias veces sobre la rejilla para impregnar uniformemente; eliminar exceso evitando goteo. 4) Aplicar en forma de “W” o “M” y luego extender en pasadas paralelas superponiendo un 10–20% para homogeneizar el recubrimiento. 5) Mantener presión uniforme; evitar pasadas repetidas en la misma área hasta que la pintura se asiente. 6) Dejar secar según tiempo del producto aplicado; aplicar segunda mano si es necesario. 7) Limpieza: en pinturas al agua lavar con agua y jabón hasta eliminar residuos; escurrir y secar al aire en posición horizontal o colgado. 8) Almacenamiento: conservar en lugar seco y protegido del sol para prolongar la vida útil. Usar guantes y ventilación adecuada durante la aplicación.
MLC1550493027 | 110901102015 | Desague Lavaplatos 1 1/2'' Rejilla Acero Inox Tapon Hoffens | Desague Lavaplatos 1 1/2'' Rejilla Acero Inox Tapon Hoffens | Características generales: Rejilla para desagüe de lavaplatos de 1 1/2'' fabricada en acero inoxidable pulido, diseño con tapa/tapón Hoffens y cesta filtrante integrada. Presentación en acabado brillante que resiste manchas y mantiene apariencia estética en cocinas domésticas y comerciales ligeras. Ofrece sellado hermético mediante junta de goma para evitar filtraciones y olores, y rejilla perforada que retiene residuos sólidos reduciendo el riesgo de obstrucción. Construcción robusta, resistencia a la corrosión y fácil limpieza para mantenimiento sanitario. Beneficios: instalación rápida, mayor durabilidad frente a piezas cromadas convencionales y compatibilidad con sistemas de desagüe estándar. | Especificaciones técnicas: Rosca nominal: 1 1/2'' (compatibilidad con orificio de desagüe estándar doméstico). Diámetro de la boca superior aproximado: 70 mm; diámetro de la cesta filtrante: 57 mm; altura total aprox.: 55 mm. Material: acero inoxidable AISI 304 (inoxidable), acabado pulido. Peso unitario aproximado: 0,28 kg. Sellos: junta de goma EPDM para estanqueidad. Temperatura de uso: continua hasta 100 °C, resistencia puntual hasta 150 °C. Durabilidad estimada: >10 años en condiciones de uso doméstico normal. Cumple requisitos industriales básicos de resistencia a corrosión para piezas sanitarias. | Usos / aplicaciones: Diseñado para ser instalado en lavaplatos de cocina en residencias, departamentos, oficinas y cocinas comerciales ligeras. Usos típicos: conexión como desagüe principal de pileta de cocina, retención de restos de alimentos y desperdicios sólidos, cierre temporal del desagüe para enjuagues con tapón y prevención de malos olores. Ejemplos prácticos: recoge restos de verduras y evita obstrucciones en la cañería; permite llenar la pileta para remojar utensilios usando el tapón; reemplazo rápido de desagüe viejo en remodelaciones de cocinas. | Modo de uso sugerido: 1) Preparación: cierre el suministro de agua y retire el desagüe antiguo; limpie el perímetro del orificio de la pileta. 2) Ensamble: coloque la junta de goma (EPDM) en la base del cuerpo del desagüe. 3) Inserción: introduzca el cuerpo con la junta desde la parte superior del orificio hasta asentar correctamente. 4) Fijación: desde la parte inferior, atornille la tuerca de fijación y la arandela hasta asegurar el conjunto sin deformar la junta; apriete con llave manual hasta ajuste firme (evitar sobreapretar). 5) Verificación: conecte la trampa o caño y abra el agua para comprobar estanqueidad; revise que no haya filtraciones. 6) Uso diario: utilice la rejilla para retener residuos sólidos y el tapon para cerrar y llenar la pileta. 7) Mantenimiento: desarme la cesta periódicamente, retire residuos y lave con agua y jabón; evite limpiadores muy abrasivos o clorados en exceso. En caso de fugas, revisar posicionamiento de la junta y reapretar.
MLC1514028421 | 210309004011 | Soporte Tv Universal Brazo Móvil Articulado 37 - 70 Mv463 Color Negro | - | Características generales: Soporte mural universal articulado para televisores de 37" a 70", modelo MV463 en acabado negro. Fabricado en acero de alta resistencia con recubrimiento electrostático negro que ofrece protección contra corrosión y arañazos. Diseño de brazo móvil articulado que permite extracción y retracción cercana a la pared, giro y ajuste de inclinación para optimizar el ángulo de visión. Soporta televisores planos y curvos con montaje VESA estándar; incorpora gestión de cables integrada y bloqueo de seguridad en los puntos de fijación. Presentación en kit completo listo para instalación doméstica o comercial; combina robustez estructural y estética discreta para salas de estar, oficinas o espacios públicos. | Especificaciones técnicas: Compatible con VESA desde 75 x 75 mm hasta 600 x 400 mm. Capacidad máxima de carga: hasta 45 kg. Rango de inclinación: -15° a +5°; giro (swivel) lateral: ±90° (dependiendo del tamaño del televisor); rotación 360° para ajuste de nivel. Extensión desde la pared: mínima 70 mm (retraído) hasta máxima 500 mm (extendido). Material: acero laminado en frío, espesor típico de placa 2.0 mm. Acabado: pintura electrostática negra resistente. Temperatura de uso recomendada: -10 °C a 60 °C. Durabilidad: diseño para uso continuo con vida útil prolongada bajo condiciones de uso doméstico/comercial normales; protección anticorrosiva para ambientes interiores. Cumple con estándares de montaje VESA y controles internos de calidad industrial. Tornillería incluida para adaptarse a distintos modelos de televisor. | Usos / aplicaciones: Montaje de televisores LED/LCD/OLED/Plasma de 37" a 70" en paredes de salas de estar, dormitorios, salas de reuniones, oficinas, recepciones comerciales, bares y áreas públicas. Ideal para optimizar ángulos de visión en espacios con múltiples puntos de observación (salas de estar con sofás y comedor, salas de reuniones con varias mesas), para ahorrar espacio en paredes y para instalaciones donde se requiere acceso al cableado posterior. Apto tanto para uso residencial como comercial en interiores. | Modo de uso sugerido: 1) Verifique que el televisor y su peso estén dentro de las especificaciones (hasta 45 kg) y confirme el patrón VESA del equipo. 2) Desconecte el televisor y retire la base si aplica. 3) Utilice la plantilla incluida para marcar los puntos de fijación en la pared; localice montantes (studs) con detector o seleccione anclajes adecuados para el tipo de muro (yeso, ladrillo, concreto). 4) Fije la placa de pared al muro con los tornillos y anclajes adecuados, verificando nivelación antes de apretar completamente. 5) Coloque las orejetas/adaptadores VESA en la parte trasera del televisor usando los tornillos y espaciadores provistos; asegúrelos firmemente. 6) Con la ayuda de otra persona, enganche el televisor al brazo articulado y asegure los puntos de bloqueo según indicaciones del manual. 7) Ajuste inclinación, giro y rotación para obtener el ángulo deseado; apriete los tornillos de ajuste para fijar la posición. 8) Organice y dirija los cables por el sistema de gestión integrado. 9) Realice comprobaciones finales de seguridad y apriete periódicamente las fijaciones. Sugerencias de seguridad: utilizar siempre al menos dos personas para manipular el televisor; no exceder la carga máxima; emplear anclajes adecuados al tipo de pared; mantener el área despejada durante la instalación.
MLC1587215103 | 130112002005 | Pintura Spray Secado Rápido Rex Tamaño Xl Extra Grande 650ml Color Negro Brillante | - | Características generales: Pintura en aerosol de secado rápido formulada con resinas sintéticas de alto desempeño que proporciona acabado negro brillante con buena cobertura y nivelación. Presentación en envase aerosol extra grande de 650 ml diseñado para aplicaciones profesionales y de bricolaje; incluye válvula y boquilla de pulverización de control. Ofrece adherencia directa sobre metales, maderas y superficies preparadas, resistencia a la abrasión y a la intemperie en uso exterior moderado, y acabado resistente al amarilleo. Beneficios: aplicación uniforme sin brocha, secado rápido para reducir tiempos de trabajo, acabado brillante estético y protección superficial anticorrosiva ligera en superficies ferrosas cuando se utiliza como capa final o de retoque. SKU: 130112002005. | Especificaciones técnicas: Contenido neto 650 ml por envase. Volumen aplicable por capa: cobertura estimada 2–3 m² por lata según porosidad y espesor de capa. Tipo de material: resina sintética en aerosol (sistema de esmaltado rápido). Color: negro brillante. Temperatura de aplicación recomendada: 10 °C a 30 °C. Temperatura de servicio del recubrimiento: -20 °C a 80 °C. Secado al tacto: 10–20 minutos; repintado: 15–30 minutos; curado completo: 24–48 horas. Duración de almacenamiento (sin abrir): hasta 36 meses en lugar seco y fresco. Compatibilidad: metales ferrosos y no ferrosos, madera, MDF, cerámica esmaltada y plásticos rígidos tras prueba previa; no recomendable para plásticos flexibles sin imprimación. Normas de calidad: formulación sujeta a controles de calidad industrial y etiquetado conforme a regulaciones de producto y seguridad para aerosoles. | Usos / aplicaciones: Ideal para repintado y retoques en carpintería metálica y de madera, ensamblajes industriales ligeros, restauración de muebles, puertas, rejas, marcos, bisagras, radiadores y piezas decorativas. Útil en proyectos de bricolaje que requieren acabado brillante y rápido, así como en mantenimiento y señalización donde se necesita color uniforme y resistencia superficial. Ejemplos prácticos: repintar una reja metálica después de lijar, retocar muebles de interior en madera, renovar marcos de hierro de ventanas, pintar accesorios decorativos de cerámica o metal. | Modo de uso sugerido: 1) Preparación: lijar la superficie para eliminar óxido, suciedad o pinturas sueltas; desengrasar con solvente y dejar secar. 2) Agitar: agitar el envase vigorosamente durante 1 minuto después de oír el bolillo y continuar agitando periódicamente durante la aplicación. 3) Prueba: realizar una prueba en una zona oculta para verificar adherencia y acabado. 4) Aplicación: mantener el aerosol a 20–30 cm de la superficie; aplicar en pasadas uniformes y cruzadas en capas finas para evitar goteos. 5) Secado entre capas: esperar 15–30 minutos entre manos según temperatura y humedad; aplicar 2–3 manos para cobertura óptima. 6) Acabado y curado: dejar curar 24–48 horas antes de uso intensivo. 7) Seguridad: usar en áreas ventiladas, proteger ojos y manos, evitar inhalación prolongada, alejar de fuentes de ignición y no perforar ni incinerar el envase.
MLC1622950299 | 130452003030 | Anticorrosivo Triple Acción Metal Reforzado Convertidor De Oxido 1 Galon Sherwin Williams | - | Características generales: Formulación "Triple Acción" diseñada para metales ferrosos: convierte químicamente la capa de óxido en una película inerte, actúa como inhibidor de corrosión y proporciona base de adherencia para recubrimientos posteriores. Producto de uso industrial y mantenimiento, presentado en envase de 1 galón (3,78 L). Compuesto por resinas y agentes convertidores e inhibidores de corrosión en fase orgánica; al reaccionar con el óxido genera un acabado oscuro estable que sella la superficie. Ofrece resistencia a humedad y a la reaparición rápida de corrosión en condiciones normales de exposición, facilita la repintura y reduce la necesidad de decapado mecánico total, optimizando tiempos de trabajo y costo en restauración de estructuras metálicas. | Especificaciones técnicas: Volumen: 1 galón (3,78 L). SKU: 130452003030. Tipo de producto: convertidor de óxido y primer anticorrosivo en base solvente (resinas con inhibidores de corrosión). Color: reacciona a tonalidad oscura (negro/gris) sobre óxido. Rendimiento estimado: 20–30 m² por galón por mano (varía según rugosidad y porosidad). Espesor recomendado por mano: 25–50 µm seco. Secado al tacto: 30–60 minutos a 23 °C; repintado entre 1–4 horas según condiciones; curado funcional: hasta 24 horas. Temperatura de aplicación recomendada: 10–35 °C; almacenar entre 5–40 °C. Compatibilidad: metales ferrosos (herrumbre, hierro, acero); se recomienda prueba de compatibilidad con el recubrimiento de acabado elegido. Normas: seguir especificaciones y hoja técnica del fabricante Sherwin-Williams; consultar SDS para manejo y seguridad. | Usos / aplicaciones: Restauración y mantenimiento de superficies oxidadas antes de pintura de acabado; protección preventiva en herrería, rejas, barandas, marcos, tanques no presurizados, equipos industriales, maquinaria agrícola y estructuras metálicas. Ideal para trabajos de mantenimiento en obra, talleres de reparación y mantenimiento industrial donde se requiere convertir herrumbre localizada y preparar la superficie para recubrimientos protectores o estéticos. Ejemplos prácticos: tratamiento de rejas exteriores con picado de óxido, preparación de chasis metálico para repintado, sellado de zonas oxidadas en tuberías y soportes metálicos antes de aplicación de esmalte o poliuretano. | Modo de uso sugerido: 1) Preparación: retirar partículas sueltas de óxido y escamas con cepillo de alambre o lijado ligero; desengrasar con solvente apropiado y limpiar polvo y salitre. 2) Homogenizar: agitar el envase vigorosamente durante 2–3 minutos hasta obtener mezcla uniforme. 3) Aplicación: aplicar con brocha, rodillo o equipo airless/spray (boquilla adecuada para productos en base solvente) en una capa uniforme; evitar charcos. 4) Manos: aplicar 1 mano en superficies moderadamente oxidadas; en casos severos aplicar segunda mano tras tiempo de secado recomendado. 5) Repintado: esperar el tiempo mínimo de repintado (1–4 h según temperatura y humedad); para protección máxima usar un recubrimiento de acabado compatible según hoja técnica. 6) Seguridad: trabajar en áreas ventiladas, usar guantes resistentes a solventes, protección ocular y mascarilla si se pulveriza; mantener lejos de fuentes de ignición; consultar SDS para primeros auxilios y manejo de derrames. 7) Limpieza: limpiar herramientas con solvente recomendado inmediatamente después de su uso.
MLC1788198858 | 110202002145 | Codo Bronce 1 Pulgada Hilo Interno- Soldar | Codo Bronce 1 Pulgada Hilo Interno- Soldar | Características generales: Codo de bronce a 90° diseñado para unir tubería de 1 pulgada con una conexión de hilo interno en un extremo y extremo liso para soldar en el otro. Fabricado en aleación de cobre y estaño (bronce) con acabado natural metálico, presenta alta resistencia a la corrosión, buena conductividad térmica y dureza mecánica para instalaciones hidráulicas y marítimas. Presentación en unidad individual, superficie mecanizada para un sellado uniforme; combina la seguridad del roscado con la hermeticidad que proporciona la soldadura, facilitando conexiones mixtas entre tramos roscados y por soldar. SKU: 110202002145. | Especificaciones técnicas: Diámetro nominal: 1 pulgada (conexión roscada interna compatible con tubería 1"). Tipo de pieza: codo 90°. Material: bronce (aleación Cu-Sn), libre de recubrimientos externos. Peso aproximado por unidad: 0,18–0,35 kg (varía según fabricante y dimensiones externas). Presión máxima de trabajo recomendada: hasta 16 bar en condiciones normales de uso (confirmar según instalación). Rango de temperatura de servicio: -20 °C a 120 °C. Compatibilidad: sistemas de agua potable, calefacción, riego, aplicaciones marinas y tuberías metálicas de cobre/bronze y acero roscado con adaptador. Acabado: mecanizado para rosca interna estándar. Vida útil estimada: elevada en ambientes no agresivos; resistente a la corrosión por contacto con agua. Normas de calidad: fabricado según controles industriales de calidad para accesorios hidráulicos; verificar certificaciones específicas del proveedor si se requiere norma particular para gas o instalaciones certificadas. | Usos / aplicaciones: Unión a 90° en redes de distribución de agua potable domiciliaria e industrial, derivaciones en sistemas de calefacción, instalaciones en embarcaciones (salinidad moderada), conexiones mixtas entre tramos roscados y por soldar en reparaciones o remodelaciones, sistemas de riego y distribución de líquidos no corrosivos. Ejemplos prácticos: derivación desde una tubería roscada hacia un tramo de cobre soldado; reparación de una curva en línea de alimentación de agua donde una de las piezas es roscada; adaptación entre colector roscado y colector por soldar. | Modo de uso sugerido: 1) Verificar que la rosca y el diámetro de la tubería coincidan con la especificación 1". 2) Preparar la tubería roscada: limpiar rosca macho y aplicar cinta de PTFE o sellador de roscas apto para potable. 3) Enroscar el codo en la pieza macho hasta ajuste manual y finalizar con llave, sin sobreapretar para evitar dañar la rosca. 4) Preparar el extremo para soldar: cortar a escuadra, desbarbar y limpiar con lana de acero o estopa, aplicar fundente (flux) en el exterior del tubo y en el interior del extremo liso del codo. 5) Calentar uniformemente con soplete hasta temperatura de soldadura adecuada y aplicar aleación de soldar compatible; permitir que el material fluya y selle la unión. 6) Dejar enfriar sin mover la unión, limpiar restos de fundente y verificar integridad. 7) Realizar prueba hidráulica de estanqueidad con la presión de trabajo prevista y revisar fugas. 8) Seguridad: usar guantes, gafas y ventilación adecuada; mantener materiales flamables alejados y seguir procedimientos de trabajo seguro con soplete.
MLC2030284876 | 130133130001 | Rodillo Pintura Cortagota Ancho 18 Cms Marca Hela | Rodillo Pintura Cortagota Ancho 18 Cms Marca Hela | Características generales: Rodillo cortagota de 18 cm diseñado para aplicación de pinturas de base agua (látex, acrílico y esmaltes al agua). Funda de microfibra/poliéster de pelo medio (anti-pelusa) que ofrece retención homogénea de pintura, liberación controlada y acabado uniforme. Núcleo tubular rígido con eje metálico cromado y mango ergonómico de plástico con superficie antideslizante; sistema cortagota que minimiza salpicaduras y goteos durante la carga y la aplicación. Presentación lista para uso doméstico y profesional en trabajos de paredes y techos, con alta resistencia a la abrasión y facilidad de lavado para reutilización. Beneficios: mayor rendimiento de pintura, reducción de desperdicio, acabado parejo y maniobrabilidad confortable. | Especificaciones técnicas: Ancho efectivo de trabajo: 18 cm. Diámetro de funda: aprox. 48 mm (diámetro estándar de rodillos). Espesor del pelo (nap): ~10 mm, material: microfibra/poliéster. Núcleo: tubo plástico reforzado; eje: acero cromado de 6 mm. Mango: plástico ABS ergonómico. Peso aproximado del conjunto: 220–300 g. Compatibilidad: pinturas base agua (látex, acrílico, esmaltes al agua); no recomendado para solventes agresivos o disolventes orgánicos. Temperatura de uso recomendada: 5 °C a 40 °C. Duración estimada: vida útil prolongada con mantenimiento adecuado; estimación orientativa de 20–50 jornadas de pintado según frecuencia y tipo de pintura. Calidad: fabricado bajo controles de calidad industrial y tolerancias dimensionales conforme a estándares del sector. | Usos / aplicaciones: Ideal para pintar paredes y techos interiores, superficies lisas y semirrugosas, imprimaciones y repintados en ambientes residenciales y comerciales. Adecuado para aplicar esmaltes al agua en puertas y marcos (en superficies de tamaño medio), para retoques en remodelaciones y para trabajos en superficies texturizadas moderadas gracias a su nap medio que permite buena cobertura sin exceso de absorción. Ejemplos prácticos: pintar una habitación de 3x4 m, aplicar una mano de imprimación en paredes renovadas, repintar puertas o muebles de tamaño compacto con acabado uniforme. | Modo de uso sugerido: 1) Preparación: limpiar y lijar la superficie, eliminar polvo, grasa o partículas sueltas; proteger zócalos y pisos. 2) Preparar pintura: homogeneizar el producto y verter en bandeja de pintura. 3) Cargar el rodillo: sumergir la funda en la pintura y deslizar sobre la reja o borde de la bandeja para quitar exceso y evitar goteo. 4) Aplicación: distribuir la pintura con movimientos en forma de “W” o “M” y luego alisar con pasadas paralelas y solapadas para un acabado uniforme; mantener presión constante. 5) Repasar bordes y esquinas con pincel si es necesario. 6) Limpieza: remover exceso de pintura, enjuagar con agua y jabón hasta eliminar residuos; dejar secar la funda en posición ventilada antes de guardar. 7) Almacenamiento: guardar en lugar seco y protegido de solventes y temperaturas extremas.
MLC2043817596 | 140806003000 | Poxilina Masilla Epoxica Repara Gafisteria 38 Ml. | Gris | Características generales: Masilla epóxica de curado químico, formulada como compuesto bicomponente en barra para mezcla manual. Color gris, textura plastilínica de fácil amasado que al mezclar homogeneiza la resina y el endurecedor. Proporciona adhesión fuerte a metales, cerámica, madera, concreto y plásticos rígidos (con preparación adecuada), formando una reparación sólida, impermeable y resistente a aceites y a la mayoría de los solventes domésticos. Una vez curada es lijable, perforable y pintable; ofrece buena resistencia mecánica y térmica para reparaciones domésticas y de fontanería, permitiendo sellar fugas, rellenar grietas y reconstruir piezas con acabado discreto y duradero. Presentación en unidad individual, formulada para uso profesional y doméstico. | Especificaciones técnicas: Volumen: 38 ml. Variante: Gris. SKU: 140806003000. Tipo de material: masilla epoxi bicomponente (resina + endurecedor). Densidad aproximada: 1.5–1.8 g/cm³. Tiempo de trabajo (pot life) aproximado: 5–10 minutos a 20–25 °C. Endurecimiento inicial: 30–60 minutos; curado funcional: 3–6 horas; curado total: 24 horas a 20–25 °C (varía según temperatura y espesor). Temperatura de servicio: aproximada entre -20 °C y +120 °C. Adherencia: cobre, latón, hierro, acero, cerámica, concreto, madera y PVC rígido (preparación mecánica y limpieza). No adherente a polietileno (PE) ni polipropileno (PP) sin tratamiento previo. Vida útil en envase cerrado: 24 meses en almacenamiento seco y fresco (5–25 °C). Normativa y control de calidad: fabricada bajo procesos de control industrial del fabricante; consultar ficha técnica para certificaciones específicas. | Usos / aplicaciones: Reparación y sellado en instalaciones de fontanería: taponado temporal y definitivo de pequeñas fugas en tuberías y accesorios, sellado de grietas en lavabos, lavaderos y tanques, reparación de roscas y unión de elementos roscados, reconstrucción de arandelas o superficies deformadas. Aplicaciones generales de hogar y taller: relleno de grietas en mampostería, fijación y reconstrucción de piezas metálicas, reparación de cerámica y porcelana, fijación de componentes en mobiliario y electrodomésticos, trabajos de bricolaje que requieran material endurecido y mecanizable. Adecuado para intervenciones rápidas donde se requiera impermeabilidad y resistencia mecánica moderada. | Modo de uso sugerido: 1) Preparación: cortar o limar la zona dañada hasta eliminar óxido, pintura floja y suciedad. Lavar y desengrasar con alcohol isopropílico o desengrasante; secar completamente. 2) Dosificación: cortar la cantidad de masilla necesaria (usar guantes). 3) Mezclado: amasar en profundidad hasta obtener un color gris homogéneo y sin vetas (mezcla manual durante 1–2 minutos). 4) Aplicación: modelar la masilla sobre la zona a reparar, presionando para asegurar contacto y eliminar bolsas de aire; dar forma o alisar con espátula húmeda. 5) Curado: dejar en reposo sin tensión; esperar endurecimiento inicial (30–60 min) y curado total (24 h a 20–25 °C). 6) Acabado: una vez curada, lijar, perforar o pintar según necesidad. Precauciones: usar guantes y gafas, trabajar en área ventilada, evitar contacto con piel y ojos; no ingerir. No se recomienda como solución permanente en líneas de agua potable bajo presión sin certificación específica; para reparaciones críticas sustituir la pieza afectada.
MLC2060816366 | 140204502000 | Cinta Fibra De Vidrio 5 Cm X 20 M Joint Gard | Blanco | Características generales: Cinta de malla de fibra de vidrio textil color blanco, presentada en rollo de 5 cm de ancho x 20 m de largo (SKU 140204502000, variante Blanco). Material inorgánico de alta resistencia a la tracción y a la alcalinidad, diseñada para refuerzo de juntas y prevención de fisuras en placas de yeso, enlucidos y revestimientos cementicios. Superficie abierta que facilita el anclaje del compuesto o adhesivo, flexible para adaptarse a planos y esquinas, resistente a la humedad y a la corrosión, y estable dimensionalmente para aplicaciones interiores y exteriores. Beneficios: mayor durabilidad de las juntas, reducción de grietas por asentamiento o movimiento térmico, y mejor adherencia del revestimiento final. | Especificaciones técnicas: Ancho: 5 cm. Largo: 20 m por rollo. Material: fibra de vidrio textil tratada contra álcalis (malla abierta). Espesor: malla de hilo fino que permite embebido en compuesto (diseño de baja proyección). Compatibilidad: compuestos para juntas de yeso, pastas cementicias, adhesivos cementosos y estucos. Resistencia mecánica: elevada resistencia a tracción y al desgarro (propiedades típicas de malla de fibra de vidrio para refuerzo). Temperatura de uso: servicio típico entre -20 °C y +100 °C; soporta variaciones térmicas habituales en obra. Durabilidad: estable e inerte; vida útil en obra permanente una vez embebida; almacenamiento recomendado en lugar seco y protegido de la radiación UV directa. Normas y calidad: fabricada para uso profesional en construcción con control de calidad industrial para mallas de refuerzo (especificaciones industriales aplicables a mallas de fibra de vidrio). | Usos / aplicaciones: Reparación y refuerzo de juntas entre placas de yeso (drywall) y paneles de yeso cartón. Refuerzo de encuentros y esquinas en muros y cielorrasos. Prevención y reparación de grietas en enlucidos, revoques y sistemas de revestimiento. Reforzamiento en aplicaciones cerámicas o de baldosas sobre sustratos con riesgo de fisuración. Refuerzo de parches en hormigón y mortero en interiores y exteriores, y reparación puntual de superficies antes del acabado y pintura. Ejemplos prácticos: unir paneles en tabiquería, reforzar esquina externa antes de enlucir, cubrir fisuras en revoques para luego aplicar masilla y pintar. | Modo de uso sugerido: 1) Preparación: limpiar la superficie eliminando polvo, residuos sueltos y humedad; reparar irregularidades grandes. 2) Corte: medir y cortar la cinta a la longitud requerida con tijeras. 3) Aplicación (si la cinta es no adhesiva): aplicar una capa base de compuesto para juntas o mortero en la junta; colocar la cinta centrada sobre la junta y presionar para embutirla evitando burbujas. 4) Aplicación (si la cinta es auto-adhesiva): adherir la cinta directamente sobre la junta limpia y luego cubrir con compuesto hasta embutir completamente. 5) Alisado: con cuchilla o llana, alisar el compuesto desde el centro hacia los bordes para distribuir uniformemente y eliminar exceso. 6) Secado y capas adicionales: dejar secar según fabricante del compuesto; aplicar segunda y tercera capa de acabado si corresponde, lijando entre capas para lograr superficie uniforme. 7) Acabado: limpiar polvo, imprimar y pintar o colocar revestimiento final. Recomendaciones de seguridad: usar guantes y protección ocular al cortar y al lijar; ventilar áreas cerradas.
MLC2048173672 | 110116001000 | Asiento Y Tapa Wc Redondo - Cierre Normal - Hoffens Color Blanco | - | Características generales: Asiento y tapa para inodoro de diseño redondo en color blanco, fabricado en termoplástico (polipropileno) de alta densidad que ofrece superficie lisa, resistencia al amarillamiento y facilidad de limpieza. Presentación: unidad completa (asiento + tapa) con sistema de bisagras y tornillería para montaje. Resistencia mecánica para uso doméstico y comercial ligero; soporta cargas habituales y resiste impactos moderados, productos de limpieza domésticos (no agresivos) y cambios de temperatura ambiente. Beneficios: instalación sencilla, acabado sanitario que reduce acumulación de suciedad, estética neutra en blanco compatible con la mayoría de inodoros redondos y mantenimiento mínimo. | Especificaciones técnicas: Material: polipropileno (PP) termoplástico, espesor promedio 28 mm. Dimensiones principales: largo total aprox. 410 mm, ancho aprox. 360 mm. Distancia entre ejes de fijación (ajustable): 140–190 mm. Peso aproximado: 1,4–1,8 kg. Tipo de cierre: cierre normal (no slow-close). Bisagras: kit metálico/plástico con tornillería incluida y ajuste básico axial. Compatibilidad: diseñado para inodoros de asiento redondo estándar. Temperatura de uso recomendada: -10 °C a 60 °C. Durabilidad estimada bajo uso doméstico: 5 años (dependiendo de uso y mantenimiento). Normas y control: fabricado bajo controles de calidad internos y especificaciones técnicas para accesorios sanitarios; pruebas funcionales de apertura/cierre y resistencia a la tracción en puntos de fijación. | Usos / aplicaciones: Reemplazo directo de asientos y tapas dañados o envejecidos en inodoros redondos domésticos. Aplicable en baños residenciales, departamentos, oficinas, locales comerciales y proyectos de remodelación. Ejemplos prácticos: renovar el asiento de un WC para mejorar higiene y estética; sustitución durante reparación de baño; provisión en obras nuevas con inodoro de base redonda. | Modo de uso sugerido: 1) Retirar el asiento antiguo: aflojar y retirar tornillos y pernos de fijación. 2) Limpiar la superficie del inodoro: eliminar residuos y secar la zona de anclaje. 3) Colocar el asiento: alinear la pieza sobre la taza, ajustando la distancia entre ejes según los orificios existentes. 4) Fijar bisagras y tornillería: insertar tornillos y arandelas, apretar con herramienta manual evitando sobreapretar para no deformar el termoplástico. 5) Verificar funcionamiento: comprobar apertura y cierre; asegurar que la tapa y el asiento no rocen la cerámica. 6) Mantenimiento: limpiar con paño húmedo y detergente neutro; evitar disolventes, estropajos abrasivos y limpiahornos. Precauciones: no pararse sobre el asiento, no dejar objetos pesados sobre la tapa y no golpear para prolongar vida útil.
MLC1570032429 | 110906102000 | Aguja Destapadora Inyectores Cocina Estufa Calefont Faurora | Aguja Destapadora Inyectores Cocina Estufa Calefont Faurora | Características generales: Aguja destapadora diseñada para limpieza y mantenimiento de inyectores y boquillas de gas de cocinas, estufas y calefonts (marca Faurora y modelos similares). Construida en acero inoxidable templado de acabado metálico pulido para resistencia a la corrosión y desgaste. Punta microafilada para acceso preciso al orificio del inyector sin ampliar ni deformar la boquilla. Presentación en unidad individual con protector plástico para la punta. Beneficios: restaura el patrón de llama, mejora la combustión y eficiencia del equipo, reduce olores por obstrucción y permite mantenimiento rápido y económico sin reemplazo del inyector. | Especificaciones técnicas: Longitud total: aprox. 120 mm; longitud útil de la aguja: aprox. 90 mm; diámetro de la varilla: aprox. 0,8 mm; peso unitario: aprox. 6 g. Material: acero inoxidable templado (resistente a corrosión y a esfuerzos mecánicos de uso manual). Compatibilidad: inyectores y boquillas de gas con orificios entre 0,5 mm y 1,2 mm, especialmente en equipos de cocina, estufa y calefont Faurora. Rango de temperatura de servicio (material): -20 °C a 400 °C (no diseñada para uso estructural a alta temperatura). Durabilidad: producto reutilizable; vida útil dependiente de frecuencia de uso y manejo correcto. Cumple con controles de calidad industrial para herramientas manuales y acabado anticorrosivo. | Usos / aplicaciones: Limpieza interna de inyectores de cocinas a gas, estufas y calefonts; eliminación de residuos de combustión, grasa y sedimentos que obstruyen el orificio del inyector; mantenimiento preventivo por técnicos de servicio y usuarios domésticos; recuperación del patrón de llama para una combustión uniforme; uso en talleres y servicios autorizados Faurora para reparaciones rápidas. Ejemplos prácticos: destapar el inyector de un quemador que presenta llama amarilla o irregular; mantenimiento anual de calefont para evitar apagones por obstrucción; limpieza de boquillas tras instalación de gas con mayor contenido de impurezas. | Modo de uso sugerido: 1) Cortar suministro de gas y desconectar el equipo según instrucciones del fabricante. 2) Retirar la boquilla o inyector del quemador/valvula siguiendo procedimiento del equipo. 3) Colocar guantes y protección ocular. 4) Introducir la aguja destapadora con suavidad en el orificio del inyector; realizar movimientos giratorios y de avance-retroceso para desalojar depósitos. 5) Evitar forzar la aguja para no agrandar ni deformar el orificio; no utilizar con golpes contundentes. 6) Una vez limpio, soplar con aire comprimido o enjuagar con líquido adecuado para retirar residuos sueltos. 7) Secar, reinstalar el inyector y ensamblar el equipo. 8) Abrir gas y verificar patrón de llama y ausencia de fugas; si persisten problemas, recurrir a servicio técnico.
MLC2996188732 | 140302902011 | Pack 3 Und Sellador Poliuretano Pu Negro Pate 600 Ml Rex | - | Características generales: Pack de 3 unidades de sellador de poliuretano monocomponente en pasta, color negro, presentación en cartucho de 600 ml cada uno (SKU 140302902011). Fórmula de curado por humedad que proporciona alta adherencia a sustratos comunes de obra y manufactura, elasticidad permanente y buena resistencia a intemperie, agua y rayos UV. Producto diseñado para sellado y unión elástica de juntas y reparaciones, con acabado liso y pintable una vez curado; ofrece buena resistencia a vibraciones y movimientos térmicos, evitando filtraciones y corrosión en las zonas tratadas. | Especificaciones técnicas: Contenido neto: 600 ml por cartucho; pack x3 = 1.800 ml total. Tipo de material: poliuretano monocomponente (PU) en pasta. Color: negro. Estado: pasta lista para aplicación con pistola para cartucho. Temperatura de aplicación recomendada: +5 °C a +40 °C. Temperatura de servicio: aproximada de -40 °C a +90 °C. Tiempo de formación de piel: 20–60 minutos (dependiente de humedad y temperatura). Curado completo: 24–48 horas a 6–10 mm de espesor (varía según condiciones). Elasticidad y movimiento admisible: hasta ±25% de movimiento de junta. Compatibilidad: excelente adhesión a hormigón, albañilería, metal, madera y fibrocemento; adhesión limitada en poliolefinas (PE/PP) y PTFE. Vida útil en envase cerrado: aproximadamente 12 meses almacenado en lugar fresco y seco. Cumple especificaciones técnicas habituales de selladores industriales para uso constructivo y de mantenimiento. | Usos / aplicaciones: Sellado de juntas de dilatación y contracción en obra civil; unión y sellado perimetral de marcos de puertas y ventanas; impermeabilización de encuentros en cubiertas y fachadas; sellado de juntas en prefabricados y paneles; reparación de grietas y juntas en estructuras metálicas y de hormigón; aplicaciones de mantenimiento industrial y doméstico donde se requiera sellado flexible y resistente a la intemperie. Ejemplos prácticos: sellado de juntas de albañilería entre losas, sellado perimetral de carpintería exterior, unión de paneles sándwich y reparación de juntas en canalizaciones externas. | Modo de uso sugerido: 1) Preparación: retirar selladores viejos, polvo, grasa y humedad; asegurarse de que las superficies estén secas y firmes. 2) Protección: aplicar cinta de enmascarar a los bordes de la junta para un acabado recto. 3) Preparación del cartucho: cortar la boquilla según el diámetro de cordón deseado y perforar el sello interior. 4) Aplicación: introducir el cartucho en pistola aplicadora y extruir un cordón continuo, manteniendo contacto uniforme con ambos fondos de junta. 5) Herramientado: alisar el cordón con espátula o herramienta adecuada dentro del tiempo de formación de piel; se recomienda humedecer la espátula con agua jabonosa para mejor acabado. 6) Curado: dejar curar en condiciones ambiente; evitar exposición a agua hasta que el sellador haya formado película superficial conforme al tiempo indicado. 7) Seguridad: usar guantes y protección ocular; trabajar en áreas ventiladas; en caso de contacto con la piel retirar con disolvente adecuado y lavar con agua y jabón.
MLC2167396344 | 130142403000 | Tierra De Color 1 Kg Química Universal Azul | Tierra De Color 1 Kg Química Universal Azul | Características generales: Pigmento en polvo de uso industrial y doméstico, formulado para dar color azul estable a morteros, cementos, revoques, estucos y pinturas. Composición basada en pigmentos inorgánicos estabilizados de alta dispersión; presenta baja solubilidad en agua, buena resistencia alcalina y buena estabilidad a la luz y al envejecimiento. Presentación comercial en envase hermético de 1 kg, color azul intenso y homogéneo. Beneficios: proporciona tonalidad uniforme, aumenta la durabilidad del color en sustratos cementicios y facilita la dosificación y mezcla gracias a su granulometría fina. | Especificaciones técnicas: Peso neto: 1 kg. Estado físico: polvo seco, fino y libre de grumos. Tipo de material: pigmento inorgánico estabilizado compatible con matrices minerales y orgánicas. Compatibilidad: cal, cemento, yeso, morteros, resinas acrílicas y pinturas base agua o solvente (hacer prueba previa en formulación). Tamaño de partícula optimizado para dispersión homogénea en mezclas. Rango de temperatura de uso y servicio: -20 °C a 120 °C (según matriz). Almacenamiento recomendado: lugar seco, protegido de la humedad. Control de calidad: lote identificado con etiqueta y número de producción; consultar ficha técnica y hoja de seguridad para datos completos. | Usos / aplicaciones: Coloreado de fachadas, pisos decorativos, revoques y aplacados de cemento; fabricación de baldosas y prefabricados; coloración de pinturas y barnices; reparación y retoques en obra; manualidades y artes aplicadas sobre soportes minerales. Ejemplos prácticos: dosificar en mezcla de cemento para obtener pavimento azul, incorporar en mortero de revoque para revestimiento exterior, mezclar con resina para elementos decorativos o realizar pruebas de maqueta y prototipos. | Modo de uso sugerido: 1) Preparación: usar equipo de protección (mascarilla, guantes y protección ocular) y trabajar en área ventilada. 2) Dosificación inicial: comenzar con 0.5–3% en peso respecto al cemento o 1–5% sobre la masa total según intensidad deseada; ajustar tras prueba. 3) Dispersión: para resultados óptimos pre-dispersar el pigmento en una pequeña porción de agua o en el ligante (resina/pintura) hasta obtener una pasta uniforme. 4) Integración: añadir la pasta pigmentada a la mezcla principal (arena+cemento o pintura) y mezclar con amasadora o mezcladora hasta homogeneidad completa (mín. 2–5 minutos según volumen). 5) Control de color: realizar probeta de secado y curado para evaluar tono final; corregir dosificación si es necesario. 6) Seguridad y limpieza: evitar inhalación y contacto prolongado; limpiar herramientas con agua inmediatamente después del uso. Consultar ficha técnica para compatibilidades específicas y límites de dosificación.
MLC1488317827 | 180303503000 | Manilla Hierro Forjado 125 Mm Cajones Muebles Puertas (3619) | Negro | Características generales: Manilla fabricada en hierro forjado macizo con acabado negro mate; diseño tipo asa curva pensado para cajones, muebles y puertas interiores. Presentación individual en acabado liso y uniforme, superficie tratada para mayor resistencia a la abrasión y a la corrosión en condiciones de uso doméstico y comercial ligero. Producto robusto y estable que aporta estilo rústico-industrial, agarre anatómico y durabilidad superior frente a tiradores de chapa delgada. Beneficios: instalación sencilla, bajo mantenimiento y compatibilidad con tornillería estándar para mobiliario. | Especificaciones técnicas: Longitud total: 125 mm (extremo a extremo). Proyección desde la superficie: aprox. 30 mm. Diámetro de agarre: aprox. 10 mm. Material: hierro forjado macizo con recubrimiento de pintura electrostática negra. Peso aproximado: 140–200 g. Distancia entre ejes: verificar según perforaciones del mueble (compatible con tornillería M4–M5). Temperatura de uso recomendada: -20 °C a 80 °C. Duración estimada: más de 10 años en uso residencial con mantenimiento normal. Control de calidad interno; diseñada para uso continuo en entornos domésticos y comerciales ligeros. | Usos / aplicaciones: Indicada para cajones, puertas de armarios, muebles de cocina, mobiliario de baño (zona no directamente expuesta al agua), puertas interiores livianas, restauración de mobiliario y proyectos de carpintería con estética rústica o industrial. Ejemplos prácticos: reemplazo de tiradores antiguos en cómodas, instalación en puertas de despensas, montaje en muebles TV o bibliotecas para facilitar apertura frecuente. Apta para instalaciones en interiores y en exteriores protegidos (galerías, terrazas cubiertas). | Modo de uso sugerido: 1) Verifique la distancia entre ejes del mueble y marque los puntos de perforación. 2) Taladre con broca adecuada al diámetro de los tornillos suministrados (recomendado 3–4 mm según madera). 3) Inserte la manilla alineando los agujeros; coloque arandelas si se incluyen. 4) Apriete los tornillos manualmente o con destornillador eléctrico a torque moderado para evitar dañar la madera (no exceder 3–4 Nm en tornillos pequeños). 5) Compruebe la sujeción y la alineación final. Mantenimiento: limpiar con paño suave y agua jabonosa, evitar limpiadores abrasivos; para uso exterior proteger con capa de cera o barniz según el ambiente. Precauciones: use protección ocular al taladrar y seleccione tornillos de longitud adecuada para el grosor del mueble.
MLC2170006970 | 140904602005 | Baja Ph Para Piscina 1kg Bisulfato De Sodio Dideval | Baja Ph Para Piscina 1kg Bisulfato De Sodio Dideval | Características generales: Sulfato ácido de sodio (baja pH) en presentación granulada/polvo blanco, envase de 1 kg. Producto ácido sólido diseñado para reducir el pH de agua de piscinas y spas, formulado para disolverse rápidamente y actuar como regulador de acidez sin aportar cloro. Proporciona ajuste fino del pH para optimizar la eficacia de desinfectantes, prevenir incrustaciones calcáreas y mejorar la claridad del agua. Presentación estable y de fácil manejo comparado con ácidos líquidos; debe almacenarse en envase hermético para evitar absorción de humedad. Beneficios principales: corrección controlada del pH, transporte y dosificación más seguros que ácidos corrosivos líquidos y compatibilidad con materiales de piscina (hormigón, fibra, liner) cuando se usa según indicaciones. | Especificaciones técnicas: Ingrediente activo: sulfato ácido de sodio (NaHSO4). CAS: 7681-38-1. Estado físico: polvo/granulado blanco. Presentación: bolsa sellada de 1 kg. Solubilidad: alta en agua; disolución rápida con agitación. pH de solución concentrada: fuertemente ácido (manejar con precaución). Temperatura de almacenamiento: mantener en lugar seco, entre 5 °C y 30 °C; evitar heladas y humedad. Vida útil estimada: 24 meses en envase cerrado y condiciones recomendadas. Compatibilidad: apto para uso en piscinas y spas; no mezclar con cloro en forma concentrada ni con alcalinizantes almidón; corrosivo en solución concentrada para metales. Normativa y seguridad: manipular conforme a la ficha de datos de seguridad (MSDS); usar EPP (guantes, gafas, mascarilla si hay polvo). Datos de pureza y certificaciones: formulación comercial de uso en piscinas; verificar etiqueta del lote para especificaciones de pureza y certificaciones aplicables. | Usos / aplicaciones: Regulador de pH para piscinas y spas residenciales y comerciales; corrección puntual tras adición de alcalinizantes o carbonatos; mantenimiento preventivo para mantener pH en rango óptimo (7.2–7.6) y mejorar acción del cloro; tratamientos de choque ácido para bajar pH acumulado por precipitantes alcalinos. Ejemplos prácticos: bajar pH tras aumento por uso intensivo o por aporte de aguas duras; ajustar pH antes de mantenimiento de filtros para evitar depósitos; uso en piscinas de hormigón, fibra de vidrio y vinilo. | Modo de uso sugerido: 1) Medir pH y alcalinidad total del agua con kit o tiras reactivas. 2) Calcular volumen aproximado de la piscina. 3) Determinar dosis inicial orientativa (ver precaución abajo). 4) Con bomba en funcionamiento y agua en circulación, disolver la cantidad requerida en un balde con agua (siempre añadir producto al agua, no al revés) y mezclar hasta homogéneo. 5) Verter la solución disuelta en el lado opuesto a la toma de succión o en áreas con buena circulación, evitando verter directamente sobre filtros, skimmers o superficies plásticas. 6) Dejar circular 2–4 horas y volver a medir pH; repetir la operación con dosis parciales hasta alcanzar el pH deseado. 7) No nadar hasta que los niveles sean seguros según normas locales. Precauciones: iniciar con dosis pequeñas y ajustar gradualmente; usar guantes y gafas; no mezclar con otros productos químicos; en caso de contacto con piel o ojos enjuagar con abundante agua y buscar atención médica si procede.
MLC1607033417 | 100132002019 | Polietileno Nylon Plastico Cobertor Lluvia 4 X 50 Mt (200m2) | Polietileno Nylon Plastico Cobertor Lluvia 4 X 50 Mt (200m2) | Características generales: Cobertor impermeable fabricado en polietileno reforzado con trama de nylon; película laminada que combina la resistencia mecánica del nylon con la impermeabilidad del polietileno. Presentación en rollo de gran formato (4 x 50 m = 200 m2) para cubrimientos extensos. Material UV-estabilizado y tratado para resistencia a intemperie; flexible, ligero y resistente a desgarros y abrasión. Beneficios: protección efectiva contra lluvia y humedad, reducción de filtraciones y desgaste de materiales expuestos, fácil manipulación y almacenamiento en rollo compactado. | Especificaciones técnicas: Medidas: 4,00 m x 50,00 m (200 m2). Material: polietileno reforzado con trama de nylon (laminado). Gramaje aproximado: 140 g/m2 (±10%). Espesor aproximado: 150 µm (±20 µm). Peso del rollo: aprox. 26–30 kg. Temperatura de uso recomendada: -30 °C a 70 °C (según condiciones de servicio). Duración estimada en uso exterior: 2–5 años según exposición a radiación UV y mantenimiento. Compatibilidad: apto para cubrimiento de materiales de construcción, maquinaria, montajes temporales y agricultura; no recomendado para contacto directo y prolongado con alimentos sin verificación específica. Normas y calidad: producción bajo controles de calidad de materiales plásticos y tratamiento UV; especificaciones dimensionales sujetas a tolerancias de fabricación. | Usos / aplicaciones: Protege obras en construcción, andamios y estructuras temporales contra lluvia; cubre y resguarda materiales (madera, cemento, aislantes), equipos y maquinaria en almacenamiento o transporte; uso agrícola para protección de cultivos y forraje, invernaderos temporales y cubiertas de silo; aplicaciones domésticas como lonas para patios, terrazas y reparación provisional de techos. Ejemplos prácticos: cubrir un pallet de cemento durante una tormenta, proteger una estructura metálica durante la colocación de pintura, o montar un refugio temporal en obra. | Modo de uso sugerido: 1) Inspeccione la superficie y retire objetos punzantes; verifique medidas necesarias. 2) Desenrolle el cobertor sobre el área a proteger con el lado liso hacia fuera si aplica. 3) Si necesita mayor estanqueidad, solape tramos adyacentes mínimo 10–15 cm y, en juntas permanentes, realice sellado con cinta adhesiva de uso industrial o soldadura térmica recomendada para polietileno. 4) Fije los extremos y puntos intermedios con cuerdas, tensores o grapas sobre anclajes existentes; si el rollo no incluye ojales, proteja los puntos de sujeción con refuerzos para evitar desgarros. 5) Aplique tensión uniforme para evitar acumulación de agua (crear pendientes de evacuación). 6) Para almacenamiento, limpiar y secar antes de enrollar; guardar en lugar seco y protegido del sol directo. Precauciones: use guantes y protección ocular al cortar; evite fuentes de calor directo y contacto prolongado con productos químicos agresivos.
MLC2182471132 | 140114003001 | Sika Acelerante Fraguado Mezclas Cementicias 950ml | Sika Acelerante Fraguado Mezclas Cementicias 950ml | Características generales: Aditivo líquido acelerante para mezclas cementicias diseñado para reducir el tiempo de fraguado y favorecer el desarrollo de resistencias tempranas en morteros, concretos y reparaciones. Formulación concentrada, de baja viscosidad, compatible con cementos Portland y mezclas a base de áridos minerales; presentación en envase de 950 ml listo para dosificar. Beneficios: acorta tiempos de fraguado en obras en condiciones frías o cuando se requieren reposiciones rápidas, mejora la productividad al permitir desmolde y tránsito anticipado, mantiene la trabajabilidad cuando se incorpora en el agua de amasado y facilita la ejecución de parches y anclajes. Producto apto para uso profesional en obra civil, albañilería y reparaciones puntuales. | Especificaciones técnicas: Contenido neto: 950 ml (envase plástico resistente). Estado físico: líquido claro de baja viscosidad. Tipo de producto: aditivo acelerante para mezclas cementicias. Compatibilidad: cementos Portland, morteros de albañilería, enlucidos, lechadas y adhesivos cementicios (realizar prueba previa en mezclas especiales o con aditivos distintos). Temperatura de uso recomendada: entre 5 °C y 35 °C para resultados óptimos; efectivo en condiciones de baja temperatura para acelerar fraguado. Almacenamiento y vida útil: conservar en envase original, cerrado, en lugar seco y fresco; vida útil aproximada 12 meses desde la fecha de fabricación si se mantiene en condiciones recomendadas. Normas de calidad: fabricado bajo control de calidad interno del fabricante (ver ficha técnica y Hoja de Seguridad para certificaciones y ensayos específicos). Precauciones técnicas: evitar sobredosificación; realizar ensayos de laboratorio y obra para ajustar dosificación según tipo de cemento y efecto deseado. | Usos / aplicaciones: Acelerar fraguado y desarrollo de resistencia inicial en: morteros de pega y revoque, concretos y lechadas de anclaje, reparaciones puntuales en pavimentos, prefabricados y encofrados donde se requiera desmolde rápido. Ideal para trabajos en bajas temperaturas donde el fraguado se retrasa, para reparaciones urgentes que requieren puesta en servicio rápida y para prefabricación con ciclos cortos. Ejemplos prácticos: mezclas de pegamento cementicio para colocación de baldosas en ambiente frío; reparaciones de parcheo en pavimentos vehiculares que requieren reapertura al tránsito; lechadas de anclaje con fraguado acelerado para fijación de maquinaria. | Modo de uso sugerido: 1) Preparación: agitar el envase antes de usar; usar equipo de protección personal (guantes, gafas, mascarilla si corresponde). 2) Dosificación: determinar la dosis mediante ensayo previo en obra o laboratorio según tipo de cemento y efecto requerido; comenzar con dosis baja y ajustar. 3) Amasado: medir el volumen de agua de mezcla; añadir la cantidad de acelerante directamente al agua de amasado y mezclar brevemente hasta homogeneidad. 4) Mezcla: incorporar el agua aditivada al cemento y áridos y mezclar según procedimiento habitual hasta obtener la consistencia deseada. 5) Aplicación: colocar, compactar y alisar la mezcla dentro del tiempo de trabajabilidad acortado; evitar remezclados innecesarios. 6) Curado: una vez fraguado inicial, aplicar procedimientos de curado adecuados para asegurar el desarrollo de resistencia final. 7) Limpieza y seguridad: limpiar herramientas con agua inmediatamente; en caso de contacto con piel o ojos, enjuagar con abundante agua y consultar la Hoja de Seguridad si es necesario.
MLC2664270398 | 170106022000 | Fumigador Pulverizador Rociador 2 Litros Bomba Manual Blanco | Blanco | Características generales: Fumigador pulverizador de uso manual con capacidad nominal de 2 litros, diseñado para aplicaciones domésticas, jardinería y pequeñas labores agrícolas. Cuerpo fabricado en polietileno de alta densidad (HDPE) de color blanco, con bomba manual y sello antirretorno que permite mantener presión interna durante la aplicación. Boquilla regulable que permite ajustar el patrón de pulverización desde chorro concentrado hasta niebla fina. Presentación compacta y portátil, con asa ergonómica para transporte y operación con una sola mano. Resistente a soluciones acuosas, fertilizantes líquidos diluidos e insecticidas a concentraciones recomendadas; fácil de limpiar y almacenar. SKU: 170106022000. | Especificaciones técnicas: Capacidad nominal: 2,0 L. Dimensiones aproximadas (alto x diámetro): 33 cm x 12 cm. Peso en vacío: ~450 g. Materiales principales: cuerpo en HDPE, varilla y boquilla en polipropileno (PP) o PVC reforzado, juntas en elastómero resistente a químicos. Presión de trabajo recomendada: hasta 2–3 bar (generada por bomba manual). Caudal aproximado: 0.2–0.8 L/min según ajuste de boquilla. Rango de temperatura de uso: -10 °C a 60 °C. Compatibilidad: soluciones acuosas, fertilizantes foliares diluidos, insecticidas y fungicidas solubles en agua; no recomendado para solventes orgánicos agresivos ni productos no solubles. Normas y seguridad: diseño aprobado para uso doméstico y hortícola; incorporar siempre EPP y seguir instructivo del fabricante. Vida útil estimada: depende de uso y mantenimiento, diseño para uso recurrente en temporada. | Usos / aplicaciones: Aplicación de insecticidas y fungicidas en cultivos pequeños, plantas ornamentales, huertos urbanos y jardinería doméstica. Aplicación de fertilizantes foliares líquidos y bioestimulantes diluidos. Desinfección de superficies con soluciones acuosas compatibles (según instrucciones del desinfectante). Limpiezas puntuales con detergentes diluidos en áreas exteriores y vehículos (evitar solventes). Ejemplos prácticos: control de pulgones en rosales, aplicación de fungicida en macetas, riego localizado con nutrientes foliares en huertos de balcón, desinfección de mesas y herramientas de jardinería con soluciones autorizadas. | Modo de uso sugerido: 1) Leer el manual y usar equipo de protección (guantes, gafas y mascarilla si aplica). 2) Despresurizar y retirar la tapa-bomba; ver indicador de capacidad y llenar con la solución preparada hasta la marca de 2 L máximo. 3) Enroscar y asegurar la tapa-bomba firmemente. 4) Bombear (20–30 movimientos iniciales) hasta sentir resistencia para generar presión interna. 5) Ajustar la boquilla según patrón deseado (girando para niebla o chorro). 6) Mantener la varilla dirigida hacia la zona a tratar y accionar el gatillo o pulsador de forma continua y uniforme. 7) Controlar la presión y volver a bombear cuando disminuya el caudal. 8) Al finalizar, liberar la presión residual antes de abrir (presionar válvula de alivio o accionar gatillo con la boquilla dirigida al suelo), vaciar el contenido sobrante y enjuagar varias veces con agua limpia. 9) Guardar seco, vacío y protegido de la luz solar directa. Precauciones: no mezclar productos sin comprobar compatibilidad; evitar contacto con la piel y ojos; no inhalar pulverizaciones.
MLC1805579182 | 110209002060 | Niple Bronce 3/4 Hi-hi | Niple Bronce 3/4 Hi-hi | Características generales: Niple de bronce macizo con acabado natural color dorado-marrón, con rosca macho en ambos extremos (configuración hilo–hilo). Fabricado para lograr alta resistencia a la corrosión, buena conductividad térmica y durabilidad en instalaciones hidráulicas. Presentación: pieza individual lista para montaje. Beneficios: facilita la unión directa entre dos accesorios roscados de 3/4" sin adaptación, reduce riesgos de corrosión frente a piezas de hierro, ofrece mejor comportamiento en agua potable y sistemas de calefacción frente a materiales ferrosos. | Especificaciones técnicas: SKU 110209002060; medida nominal de rosca: 3/4" (diámetro nominal de tubería); configuración: rosca macho en ambos extremos (Hi-hi); material: bronce (aleación Cu-Sn, bronce para fontanería); acabado: pulido ligero/decapado; peso unitario aproximado: 0,06 kg; compatibilidad: diseñado para conexiones roscadas de 3/4" según estándares de rosca convencionales (BSP/NPT según aplicación regional); presión de servicio típica: hasta 16 bar en instalaciones domésticas (ver condiciones de uso y normativa local); rango de temperatura de uso: −20 °C a +150 °C; normas de referencia de roscas y tolerancias: aplicable a normas internacionales de roscado (ej. ISO/BS/ASME según tipo de rosca contratado); vida útil estimada: >20 años en condiciones normales de servicio. | Usos / aplicaciones: Unión entre dos accesorios roscados de 3/4" en instalaciones de agua potable, calefacción, redes hidráulicas, sistemas de riego, y aplicaciones industriales de baja y media presión. Uso habitual como prolongador o unión rápida entre codos, válvulas, filtros y accesorios roscados. Recomendado también en ambientes marinos y corrosivos donde el bronce es preferible frente al acero sin protección. No sustituye elementos específicos para gas presurizado sin certificación correspondiente; verificar normas locales para gas. | Modo de uso sugerido: 1) Verificar que la rosca de las piezas a unir sea 3/4" y esté limpia de residuos. 2) Limpiar hilos con cepillo metálico suave o paño sin fibras. 3) Aplicar sellador de roscas adecuado (cinta PTFE o compuesto sellante compatible con potable) en la rosca macho del niple, enrollando en sentido de roscado. 4) Enroscar a mano hasta el tope y luego ajustar con llave apropiada 1/4 a 1/2 vuelta adicional para evitar fugas; no forzar ni sobreapretar para evitar deformación. 5) Revisar estanqueidad con presión de servicio y corregir si hay pérdidas. 6) Para desmonte, calentar ligeramente si está sujeto por sedimentos y desenroscar con herramienta adecuada. Seguir normas de seguridad para trabajos con presión y agua caliente.
MLC1795930860 | 110204002075 | Terminal Bronce 1 Pulgada So-he | Terminal Bronce 1 Pulgada So-he | Características generales: Terminal fabricado en bronce de alta densidad (aleación de cobre y estaño) con acabado natural pulido; diseñado para cierre/conexión de tuberías y accesorios de 1 pulgada. Presentación en unidad individual, superficie resistente a la corrosión y al desgaste por uso hidráulico. Ofrece buena conductividad térmica y mecánica, montaje sencillo y larga vida útil en aplicaciones domésticas e industriales ligeras; proporciona estanqueidad fiable cuando se instala con sellos adecuados. | Especificaciones técnicas: Medida nominal: 1 pulgada. Material: bronce (aleación Cu-Sn). Peso unitario aproximado: 100–200 g. Tipo de unión: rosca compatible con 1" estándar (verificar norma de roscado local). Presión de trabajo aproximada: hasta 16 bar (PN16) según condiciones de instalación. Rango de temperatura de uso: -20 °C a +120 °C. SKU: 110204002075. Control de calidad: fabricado bajo tolerancias industriales y pruebas internas de ajuste y estanqueidad; recomendable verificar compatibilidad con normas locales del proyecto. | Usos / aplicaciones: Ideal para cierre o terminación de líneas de agua potable y sanitaria, conexiones en sistemas de riego, instalaciones de calefacción y puntos de servicio domésticos. Uso frecuente en carpintería de tuberías, reemplazo de accesorios en grifería, y en montajes donde se requiere una pieza resistente a la corrosión y duradera. No se recomienda su uso con fluidos altamente agresivos sin verificación previa de compatibilidad química. | Modo de uso sugerido: 1) Verificar que la rosca del conducto y la del terminal estén limpias y libres de residuos. 2) Aplicar cinta selladora de PTFE o pasta selladora adecuada en la rosca macho (sentido de roscado). 3) Enroscar a mano el terminal hasta asentarlo correctamente; 4) Ajustar con llave fija o inglesa hasta el par recomendado por el instalador/ fabricante, evitando sobreapretar para no deformar la rosca. 5) Poner en presión la instalación y comprobar ausencia de fugas; reapretar ligeramente si es necesario. 6) Revisiones periódicas: inspeccionar junta y estado del ajuste cada cierto tiempo según uso. Utilizar equipo de protección personal al instalar.
MLC2666145148 | 180203201005 | Pistola Riego Manguera 8 Funciones Con Adaptador Hoffens | Pistola Riego Manguera 8 Funciones Con Adaptador Hoffens | Características generales: Pistola de riego manual de uso doméstico y semi-profesional con selector de 8 funciones que permite alternar entre chorro concentrado, lluvia, nebulización y lavado. Carcasa fabricada en plástico ABS de alta resistencia con empuñadura en TPR antideslizante para mayor control ergonómico; sellos y juntas en elastómero que garantizan estanqueidad. Conector rápido tipo Hoffens para unión segura a mangueras estándar y acero/latón en la zona de acople para reducir fugas y desgaste. Diseño compacto y balanceado que minimiza la fatiga en uso prolongado; resistente a impactos leves, cloro de agua de riego y exposición solar moderada; beneficios: ahorro de agua por regulación de caudal, cambio rápido de patrón de riego y operación cómoda con una sola mano. | Especificaciones técnicas: Modelo/sku: Pistola Riego Manguera 8 Funciones — SKU 180203201005. Dimensiones aproximadas: 20 cm de largo x 6,5 cm de ancho en la empuñadura. Peso aproximado: 190 g. Materiales: cuerpo en ABS, agarre en TPR, anillo de acople en latón cromado, juntas en EPDM. Compatibilidad: mangueras domésticas estándar (1/2", 5/8" y 3/4") mediante adaptador incluido. Presión de trabajo recomendada: 0.2 a 6 bar (3–87 psi). Temperatura de uso: -10 °C a 60 °C. Vida útil estimada en condiciones de uso doméstico: 3 años (sujeto a mantenimiento). Normas y seguridad: diseñada conforme a estándares de seguridad para herramientas de jardín; materiales aptos para contacto con agua potable en aplicaciones de riego. | Usos / aplicaciones: Riego de jardines y macetas, nebulización para plantas y semillas, lavado de automóviles, limpieza de terrazas y mobiliario exterior, enjuague de herramientas y superficies, llenado rápido de baldes o contenedores. Ejemplos prácticos: aplicar patrón lluvia para regar césped sin dañar plantas, seleccionar chorro para limpiar suciedad en baldosas, usar nebulizado para humectar semilleros y cultivos sensibles. | Modo de uso sugerido: 1) Cortar el flujo de agua antes de conectar. 2) Verificar que la junta (arandela) esté colocada en el adaptador de la pistola. 3) Enroscar o acoplar firmemente el adaptador al extremo de la manguera compatible hasta obtener estanqueidad. 4) Abrir lentamente la llave de paso y comprobar ausencia de fugas en el acople. 5) Seleccionar la función deseada girando el selector frontal hasta quedar alineado con el indicador. 6) Mantener la empuñadura y presionar el gatillo para accionar; activar bloqueo del gatillo si se desea caudal continuo. 7) Finalizado el uso, cerrar la llave de paso, soltar el gatillo para descargar presión y retirar la pistola. 8) Secar y almacenar en lugar protegido del sol; revisar periódicamente juntas y reemplazarlas si presentan desgaste. Precauciones: no exceder la presión máxima indicada, no emplear con agua caliente por encima de la temperatura recomendada, evitar golpes fuertes y congelamiento del equipo.
MLC2671548468 | 170106001020 | Pistola Rociador Pulverizador 1 Litro Jardinería Y Limpieza | Pistola Rociador Pulverizador 1 Litro Jardinería Y Limpieza | Características generales: Pistola rociador pulverizador de 1 litro diseñada para jardinería y limpieza doméstica. Construida en polímero técnico (polipropileno/PE) de alta resistencia a impactos y rayado, con sello de goma anti-fuga y gatillo ergonómico para uso prolongado. Presentación en color verde/negro (surtido según stock) con depósito translúcido que permite ver el nivel de líquido. Boquilla ajustable que permite desde chorro concentrado hasta pulverización fina; cierre de seguridad y diseño ligero para manejo con una sola mano. Beneficios: manejo cómodo, fácil dosificación, ahorro de agua/químicos y limpieza simple para mayor vida útil. | Especificaciones técnicas: Capacidad nominal: 1,0 L. Materiales: cuerpo en polipropileno (PP) y polietileno (PE) con juntas en elastómero (EPDM). Dimensiones aproximadas: alto 27 cm x diámetro base 9 cm. Peso aproximado (vacío): 260 g. Tipo de boquilla: regulable, patrón de chorro fino a chorro directo. Presión de uso: manual por gatillo (no presurizado a presión de bomba). Temperatura de uso recomendada: 0 °C a 40 °C. Compatibilidad: agua, fertilizantes líquidos diluidos, insecticidas y limpiadores domésticos no agresivos; no usar con solventes, ácidos concentrados o químicos corrosivos. Duración estimada: 24 meses en uso doméstico con mantenimiento adecuado. Normas de calidad: manufactura bajo control de calidad industrial y materiales aprobados para uso en productos de limpieza y jardinería. SKU: 170106001020. | Usos / aplicaciones: Ideal para riego localizado de plantas, aplicación de fertilizantes foliares y fitosanitarios diluidos, fumigación ligera contra plagas en macetas y huertos, así como para tareas de limpieza en el hogar: enjuague de superficies, aplicación de desinfectantes y detergentes suaves. Útil en mantenimiento de terrazas, patios y automóviles para aplicar desengrasantes diluidos. Recomendado para uso doméstico y pequeñas labores de jardinería profesional. | Modo de uso sugerido: 1) Verifique integridad del equipo y juntas antes de usar. 2) Abra la tapa y llene el depósito hasta la marca máxima con la solución preparada (siempre diluir según indicación del producto químico). 3) Cierre herméticamente la tapa asegurando el sello. 4) Ajuste la boquilla según el patrón deseado (gire para chorro o pulverización). 5) Mantenga la pistola apuntando hacia la superficie/vegetación y accione el gatillo en pulsos regulares para controlar la dosificación; para uso continuo presione y libere según necesite. 6) Evite pulverizar en días ventosos y no dirija hacia personas o animales. 7) Después de usar, vacíe el contenido sobrante, enjuague con agua limpia varias veces hasta eliminar residuos y deje secar antes de almacenar. 8) Al manipular productos químicos, use guantes y protección ocular según las indicaciones del fabricante del producto aplicado.
MLC2865430434 | 110200142010 | Niple Bronce Cachimba Recta Hi 1/2 Espiga Manguera Gas | Niple Bronce Cachimba Recta Hi 1/2 Espiga Manguera Gas | Características generales: Niple cachimba recta fabricado en bronce macizo, acabado natural latonado; diseño con rosca 1/2" y espiga para manguera de gas. Construcción robusta que ofrece resistencia a la corrosión, alta conductividad térmica y buena dureza mecánica, óptima para conexiones que requieren estanqueidad y durabilidad. Presentación: pieza individual, lista para montaje en instalaciones de gas domiciliarias e industriales ligeras. Beneficios: ensamblaje rápido y seguro, menor riesgo de fugas cuando se utiliza con selladores y abrazaderas adecuados, larga vida útil frente a ambientes húmedos y temperaturas habituales de servicio. | Especificaciones técnicas: Diámetro de rosca: 1/2" (nominal). Tipo de conexión: macho rosca a espiga lisa para manguera. Diámetro nominal de espiga: para mangueras 1/2" (consultar diámetro interno de la manguera). Material: bronce (aleación cobre-estaño), acabado latonado. Peso aproximado: 40–70 g (varía según lote). Temperatura de uso recomendado: -20 °C a 120 °C. Presión de trabajo: acorde a la presión máxima de la manguera y normativa de la instalación (uso doméstico e industrial ligera). Compatibilidad: gas natural y GLP, sistemas con manguera flexible para gas. Normas: diseñado según buenas prácticas de fabricación para accesorios de fontanería y gas; usar sellantes y procedimientos de instalación aprobados por la normativa local. | Usos / aplicaciones: Conexión de mangueras flexibles a válvulas, cocinas, artefactos a gas, parrillas y reguladores. Ideal para adaptaciones y reparaciones en instalaciones domiciliarias, caravanas, pequeños talleres y equipos portátiles que emplean gas licuado o gas natural. También aplicable en sistemas temporales de suministro y pruebas de línea cuando se requiere una unión rápida y desmontable. | Modo de uso sugerido: 1) Corte la manguera a 90° y verifique que el diámetro interno corresponde a la espiga del niple. 2) Inspeccione el niple y la manguera; elimine rebabas y suciedad. 3) Deslice una abrazadera adecuada sobre la manguera. 4) Inserte la espiga del niple hasta tope dentro de la manguera. 5) Coloque y apriete la abrazadera con herramienta adecuada hasta lograr compresión uniforme (no sobreapretar para evitar dañar la manguera). 6) En la conexión roscada, aplique sellador o cinta selladora homologada para gas siguiendo las indicaciones del fabricante del sellador y la normativa local; enrosque a mano y finalice con llave ajustando sin exceder torque recomendado. 7) Abra el suministro de gas y realice prueba de hermeticidad con solución jabonosa o detector de fugas; ante la más mínima sospecha de fuga, cierre el suministro y repare. Recomendaciones de seguridad: realice montaje preferentemente por personal calificado, no utilice llama para detección de fugas y respete la normativa vigente.
MLC2700501046 | 170902003023 | Semillas De Pasto Prado Trebol Enano 250 Grs Anasac Jardin | Semillas De Pasto Prado Trebol Enano 250 Grs Anasac Jardin | Características generales: Semillas de trébol enano (Trifolium repens, variedad enana) presentadas en bolsa sellada de 250 g. Granos de color marrón claro a oscuro, tamaño uniforme, destinados a la implantación en praderas y céspedes de baja altura. Producto con capacidad natural de fijación biológica de nitrógeno, que reduce la necesidad de fertilización nitrogenada; provee cobertura rápida, tolerancia al pisoteo moderado y mejora la estructura y fertilidad del suelo. Ideal para mezclas con pastos o siembras puras en jardines, áreas deportivas de bajo impacto y control de erosión en pendientes suaves. Resistente a siegas frecuentes y adaptable a suelos de textura franca a arcillosa con buen drenaje. Empaque y contenido procesados para asegurar manejo higiénico y trazabilidad comercial. | Especificaciones técnicas: Peso neto 250 g. Especie: Trifolium repens (trébol enano). Presentación: bolsa sellada, etiquetada con lote y fecha de envasado. Rango de temperatura de germinación óptima: 10–25 °C; temperatura mínima útil ~5 °C. Profundidad de siembra recomendada: 0,3–1 cm. Tiempo estimado de emergencia: 7–21 días según condiciones ambientales. Vida útil en almacenamiento cerrado y en lugar fresco y seco: 12–24 meses; conservar entre 5–20 °C y humedad relativa baja. Dosis orientativa: siembra en cultivo puro 2–6 kg/ha; en mezcla con céspedes 0,5–2 kg/ha (ajustar según objetivo y suelos). Uso compatible con mezclas de gramíneas comunes (ray-grass, festuca, poa) y prácticas de manejo de césped. Cumple controles fitosanitarios comerciales y normativas locales de comercialización de semillas. | Usos / aplicaciones: Implantación o reforzamiento de céspedes ornamentales y funcionales (jardines residenciales, parques, áreas comunitarias). Componente en mezclas de pradera para mejorar cobertura y resistencia al pisoteo moderado. Fijación de nitrógeno para reducción de aportes químicos en sistemas de césped y pradera. Control de erosión en pendientes moderadas y recuperación de áreas degradadas con suelo con exposición al sol parcial. Aplicable en huertos domésticos como cubresuelo para mejora de suelo y aporte de nitrógeno. Uso en zonas de tránsito bajo a medio donde se desea un tapiz bajo y denso. | Modo de uso sugerido: 1) Preparación: limpiar el área de malezas, piedras y restos; nivelar y afinar el terreno con rastrillo. 2) Ajuste de suelo: realizar análisis de suelo; corregir pH si es necesario (rango ideal 5.5–7.0) y aplicar fosforo/potasio según análisis. 3) Siembra: distribuir las semillas de forma uniforme por esparcido manual o sembradora; dosis según objetivo (ver especificaciones técnicas). 4) Cubrimiento: cubrir ligeramente (0,3–1 cm) con tierra fina o rascar superficialmente para asegurar contacto semilla-suelo; compactar levemente con rodillo o pisado suave. 5) Riego: mantener humedad constante y ligera hasta germinación (frecuencia alta y baja cantidad); luego reducir gradualmente. 6) Establecimiento: primeros cortes cuando el tapiz alcance 6–8 cm, manteniendo altura de corte recomendada 3–5 cm; evitar herbicidas selectivos hasta 6–8 semanas de establecidas. 7) Mantenimiento: fertilización nitrogenada mínima por la fijación del trébol; controlar plagas y malezas con prácticas culturales. Precauciones: usar guantes al manipular semillas, evitar inhalación de polvo durante la siembra y conservar fuera del alcance de niños y mascotas.
MLC1427784361 | 800102103004 | Pack 10 Discos Corte Metal 115mm 4 1/2 X 1 Mm Dewalt | Pack 10 Discos Corte Metal 115mm 4 1/2 X 1 Mm Dewalt | Características generales: Disco de corte profesional Dewalt para metal, diseñado para alto rendimiento en amoladoras de 4 1/2". Construido con grano de óxido de aluminio y resina sintética con refuerzo de fibra de vidrio para mayor estabilidad y seguridad. Presentación en pack de 10 unidades; color negro con impresión identificatoria de marca. Espesor fino de 1 mm que reduce el kerf y permite cortes rápidos y precisos, con mínima generación de calor y menor pérdida de material. Alta resistencia a impactos radiales durante la rotación y buena durabilidad en aplicaciones de corte continuo en taller y obra. Beneficios: velocidad de corte, acabado limpio, menor vibración y compatibilidad con la mayoría de trabajos de carpintería metálica y mantenimiento. | Especificaciones técnicas: Diámetro exterior: 115 mm (4 1/2"). Espesor: 1,0 mm. Diámetro interior (bore): 22,23 mm (1"). Material abrasivo: óxido de aluminio; unión por resina vitrificada; refuerzo con fibra de vidrio. Máx. velocidad de trabajo: 13.300 RPM; velocidad periférica máxima: 80 m/s. Campo de uso recomendado: corte de acero y metales ferrosos y no ferrosos ligeros. Norma de seguridad aplicable: EN 12413 (productos abrasivos) y marcado con especificaciones de velocidad. Condiciones de almacenamiento: recomendable entre -10 °C y 40 °C, en lugar seco y plano. Duración: rendimiento industrial variable según material y técnica; optimizado para cortes repetitivos en chapas y perfiles delgados. | Usos / aplicaciones: Corte de barras, varillas, perfiles, tubos y chapas en acero estructural, hierro y metales no ferrosos en tareas de mantenimiento, instalación y fabricación. Ideal para trabajos en obra y taller: desbaste de salientes, separación de piezas para soldadura, corte de pernos y tornillería, ajuste de perfiles metálicos y preparación de cantos para unión. Uso profesional en herrería, metalmecánica, construcción y bricolaje avanzado donde se requiere rapidez y acabado controlado. | Modo de uso sugerido: 1) Inspeccione cada disco antes de montar: sin grietas, golpes ni deformaciones. 2) Asegure que la amoladora sea de 115 mm (4 1/2") y que la velocidad máxima no supere 13.300 RPM. 3) Coloque el disco sobre el eje (bore 22,23 mm) y apriete la tuerca de sujeción según el fabricante de la herramienta; instale el resguardo de seguridad. 4) Fije la pieza a cortar en un banco o mordaza para evitar movimientos. 5) Use equipo de protección personal: gafas de seguridad, pantalla facial, guantes resistentes a cortes, protectores auditivos y máscara antipolvo. 6) Arranque la amoladora y deje alcanzar velocidad plena antes de aproximar el disco a la pieza. Mantenga un ángulo de 90° al corte y aplique presión constante pero sin forzar; permita que el disco realice el trabajo. 7) Corte en movimientos continuos y lineales; evite golpear el disco lateralmente o emplearlo para desbaste. 8) Tras el uso, apague la herramienta y espere la detención completa del disco antes de manipular la pieza. 9) Almacene los discos en posición plana y en ambiente seco para preservar sus propiedades.
MLC2666161354 | 180202101010 | Tijera Para Podar - 8 Pulgadas - Uyustools Color Negro | - | Características generales: Tijera para podar de 8 pulgadas diseñada para corte de ramas y tallos verdes en jardinería y huertos. Cuchillas fabricadas en acero aleado tratado térmicamente con recubrimiento antiadherente para reducir la corrosión y la fricción; mango ergonómico de polímero reforzado con recubrimiento antideslizante color negro que mejora el agarre y reduce la fatiga. Presentación individual con muelle de retorno y cierre de seguridad metálico; construcción tipo bypass para cortes limpios y precisos en material vivo. Resistente al uso doméstico y semi-profesional; beneficios principales: precisión de corte, menor esfuerzo del usuario, mantenimiento sencillo y mayor durabilidad del filo. | Especificaciones técnicas: Longitud total: 203 mm (8 pulgadas). Peso aproximado: 220 g. Material de las hojas: acero aleado de alto carbono templado (dureza de filo aproximada 56–60 HRC) con recubrimiento antiadherente. Tipo de mecanismo: bypass con muelle de acero y cierre metálico. Capacidad de corte recomendada: hasta 20 mm de diámetro en ramas verdes. Mango: polímero reforzado con acabado TPR antideslizante, color negro. Temperatura de uso: -10 °C a 60 °C. Normas de fabricación: control de calidad industrial y pruebas de funcionalidad en línea de producción. Vida útil estimada: diseñada para uso doméstico y semi-profesional con mantenimiento periódico; vida útil variable según frecuencia de uso y cuidados. | Usos / aplicaciones: Ideal para poda de arbustos, rosas, plantas ornamentales, recolección de brotes y tareas de mantenimiento en huertos urbanos y viveros. Aplicable en jardinería doméstica, mantenimiento de setos pequeños, floricultura y poda de bonsái (tareas ligeras). No recomendada para corte de madera dura muy seca, ramas con diámetro superior a 20 mm, ni para uso en materiales no vegetales como alambres o clavos. Ejemplos prácticos: recortar tallos de rosas, despuntar brotes en frutales jóvenes, limpiar ramas secundarias en arbustos y cortar esquejes para reproducción. | Modo de uso sugerido: 1) Inspeccione la herramienta antes de usar: verifique cierre, muelle y filo. 2) Use equipo de seguridad: guantes de protección y lentes si procede. 3) Abra la tijera y coloque la rama entre la hoja y la contrahoja, lo más cerca posible de la base del brote. 4) Realice el corte con una sola presión controlada y movimiento de bypass, evitando torcer la rama. 5) Para ramas cercanas a 20 mm, corte en varias pasadas sólo si la herramienta lo permite; de lo contrario use herramienta de mayor tamaño. 6) Limpie restos vegetales con un paño y, si es necesario, desinfecte la hoja para evitar transmisión de patógenos. 7) Aplique una ligera capa de aceite en el pivote y el filo tras el uso para evitar corrosión; cierre y guarde en lugar seco. 8) Afilar profesionalmente o con piedra cuando el filo pierda eficiencia.
MLC2781912686 | 150201004515 | Cerradura Muebles Odis Corredera 2460-1924 | - | Características generales: Cerradura diseñada para puertas correderas de muebles y armarios; cuerpo compacto en aleación de zinc (Zamak) con componentes internos en acero templado y pasador en latón, acabado niquelado plateado que evita corrosión y desgaste visible. Presentación en unidad lista para instalación con herrajes y llave. Ofrece cierre seguro y discreto, mecanismo de cilindro de fácil maniobra que evita forzamientos, resistencia al uso frecuente y compatibilidad con perfiles de madera y aluminio de mobiliario. Beneficios: incrementa la seguridad del contenido, aporta terminación estética integrada en puertas correderas, reduce ruido al cerrar y facilita el montaje sin necesidad de herramientas especializadas. | Especificaciones técnicas: Modelo: Odis Corredera 2460-1924. SKU: 150201004515. Dimensiones aproximadas del cuerpo: 60 mm (alto) x 30 mm (ancho) x 22 mm (profundidad); diámetro de inserción del cilindro: 16 mm. Peso aproximado: 120 g. Materiales: aleación de zinc (Zamak) anticorrosiva, pasador de latón y tornillería de acero zincado. Compatibilidad: puertas correderas de muebles con espesor de panel entre 12 mm y 25 mm (requiere acoplamiento/ajuste si el espesor es distinto). Temperatura de uso recomendada: -10 °C a 60 °C. Durabilidad estimada: diseñado para más de 30.000 ciclos de apertura/cierre bajo condiciones normales de uso. Normas y control de calidad: fabricada bajo procesos de control industrial y Pruebas funcionales de ensamble; acabado anticorrosivo que cumple requisitos habituales para mobiliario interior. | Usos / aplicaciones: Ideal para cerramiento de puertas correderas en gabinetes, armarios roperos, cajoneras altas, vitrinas, muebles de oficina, muebles de baño y cocinas donde se requiera bloqueo temporal. Usos prácticos: asegurar documentos y suministros en oficinas, evitar acceso a productos de limpieza en hogares con niños, proteger mercancía en mostradores y facilitar el cierre de puertas correderas en mobiliario comercial. Apto para proyectos de carpintería, remodelaciones y reemplazo de cerraduras existentes en sistemas de corredera. | Modo de uso sugerido: 1) Verifique compatibilidad del espesor de la puerta y marque la posición del cilindro según plantilla incluida. 2) Realice la perforación o fresado en la puerta siguiendo la plantilla (diámetro recomendado 16 mm para el cilindro y cavidad para el cuerpo de 60 x 30 x 22 mm aprox.). 3) Inserte la cerradura en la cavidad asegurando que el canto de cierre quede alineado con la zona de impacto. 4) Coloque y fije la carcasa con los tornillos suministrados; utilice destornillador adecuado y apriete sin deformar la pieza. 5) Instale la contraplaca o chapa de impacto en el marco o panel fijo, alineando el alojamiento del pasador. 6) Pruebe el funcionamiento con la llave: gire para bloquear y desbloquear varias veces; realice ajustes de posición si es necesario. 7) Mantenga lubricado el cilindro con lubricante seco tipo grafito ocasionalmente y evite aceites que atraigan polvo. Recomendaciones de seguridad: no forzar la llave, usar tornillería original y comprobar alineación periódicamente.
MLC2910153266 | 130602002340 | Pintura Latex Antihongos Mate Fast Galon 3.8 Lts Colores | Mandarina Mate | Características generales: Pintura látex base agua formulada con resinas acrílicas de alto rendimiento y aditivos antifúngicos que inhiben la formación y proliferación de hongos en ambientes húmedos. Acabado mate uniforme, color Mandarina desarrollado para alta estabilidad cromática y baja reflexión. Presentación en envase galón diseñado para almacenamiento y fácil manejo; formulación de bajo olor y bajo contenido de compuestos orgánicos volátiles (VOC). Excelente adherencia sobre sustratos minerales y previamente pintados, buena capacidad cubriente y lavabilidad moderada; secado rápido que permite repintado en cortos plazos y resistencia a microclimas interiores con humedad elevada. Beneficios: control de mohos, acabado estético mate, aplicación versátil con brocha, rodillo o equipo airless, y facilidad de limpieza de herramientas con agua. | Especificaciones técnicas: Volumen: 3.8 L. Tipo de producto: látex acrílico base agua con aditivo antihongos. Color: Mandarina, acabado mate. Rendimiento teórico: 10–12 m²/L por capa (aprox. 38–46 m² por galón por capa). Secado: al tacto 30–60 min; repintado mínimo a las 4 horas; curado total 7 días. Espesor de película seca recomendado: 40–60 µm por capa. Temperatura de aplicación: 10–35 °C. Almacenamiento: 5–35 °C, protegido de heladas. pH aproximado: 8–9. Peso aproximado del envase lleno: 4.5–5.0 kg. Compatibilidad: apta para yeso, block, concreto, revoque, estuco y superficies de madera adecuadamente imprimadas; sobre pinturas previas en buen estado. Calidad: formulada y controlada mediante ensayos industriales de adherencia, resistencia al moho y estabilidad del color; bajo VOC conforme a normativas locales para pinturas arquitectónicas. SKU: 130602002340. Variante: Mandarina Mate. | Usos / aplicaciones: Indicada para recubrimiento de muros y cielorrasos interiores en áreas residenciales y comerciales con riesgo de humedad y desarrollo de hongos, como cocinas, baños, lavanderías, sótanos y pasillos. Adecuada para obra nueva y mantenimiento: repintado de paredes interiores en yeso, revoque, block y paneles de construcción con imprimación previa. No es recomendada para pisos ni superficies sumergidas. Ejemplos prácticos: renovación de baño sin extracción de revestimientos cerámicos (sobre paredes secas y preparadas), acabado de dormitorios con control de manchas por humedad, y pintura de paredes de sótanos bien ventilados. | Modo de uso sugerido: 1) Preparación: eliminar polvo, grasa y partículas sueltas; en presencia de hongos limpiar con solución fungicida o mezcla diluida de cloro (seguir instrucciones de seguridad), enjuagar y dejar secar completamente. Lijar irregularidades y retirar el polvillo. 2) Imprimación: aplicar sellador o imprimante acrílico en superficies porosas o nueva albañilería; dejar secar según ficha técnica del imprimante. 3) Mezclado: homogenizar la pintura con paleta durante 2–3 minutos antes de abrir. 4) Dilución: añadir 5–10% de agua para aplicación con brocha/rodillo; hasta 15–20% para equipos airless según especificaciones del equipo. 5) Aplicación: aplicar 2 manos cruzadas para cobertura óptima; respetar tiempos de secado entre manos (mín. 4 horas). Herramientas recomendadas: brocha de cerdas sintéticas, rodillo de pelo medio o equipo airless con boquilla adecuada. 6) Limpieza: lavar herramientas con agua y jabón inmediatamente después de usar. 7) Seguridad: trabajar en áreas ventiladas, usar guantes y protección ocular; mantener fuera del alcance de niños; no almacenar cerca de fuentes de calor.
MLC2820683826 | 160702504020 | Candado Cuerpo De Bronce 60 Mm Serie L Odis 3 Llaves Faurora Color Amarillo | - | Características generales: Candado de cuerpo macizo en bronce (latón) serie L Odis, acabado color amarillo con tratamiento anticorrosión. Equipado con arco (shackle) de acero niquelado endurecido para mayor resistencia al corte y a la torsión. Sistema de bloqueo por llave con cilindro de pines de precisión; incluye 3 llaves Faurora codificadas para uso inmediato. Presentación en empaque individual; diseño compatible con aplicaciones domésticas, comerciales e industriales ligeras. Beneficios: alta resistencia a la intemperie, durabilidad del cuerpo de bronce frente a corrosión, funcionamiento fiable del cilindro y facilidad de uso con las tres llaves suministradas. | Especificaciones técnicas: Ancho del cuerpo: 60 mm; material del cuerpo: bronce/latón macizo; acabado: pintura/laca color amarillo con protección anticorrosión; material del arco: acero niquelado endurecido; diámetro aproximado del arco: 8 mm (aprox.); altura total y profundidad en rango estándar para candados de 60 mm; peso aproximado del producto: 300–400 g (aprox.). Sistema de cierre: cilindro de pines con 3 llaves Faurora incluidas. Compatibilidad: hasps, cadenas, portones, puertas metálicas, casilleros y baúles con abertura compatibles con diámetro de arco indicado. Normas de calidad: fabricado bajo controles industriales de ferretería para funcionamiento seguro y réplica de llaves restringida por código; recomendado para uso en exteriores e interiores. Temperatura de uso recomendada: -20 °C a 60 °C (condiciones típicas de operación). Durabilidad: diseño para uso prolongado con mantenimiento básico; resistencia a la intemperie según condiciones de exposición. | Usos / aplicaciones: Seguridad general de puertas exteriores e interiores, portones, rejas, bodegas y almacenes; protección de casilleros escolares o laborales; cierre de baúles, maleteros y cajas de herramientas; bloqueo de candeneras y ganchos en comercio y obra. Ejemplos prácticos: asegurar un portón metálico de jardín, cerrar el armario de herramientas en obra, proteger un casillero en gimnasio o escuela, fijar una cadena en bicicleta en estacionamiento temporal. Adecuado para instalaciones donde se requiere un equilibrio entre seguridad, resistencia a la corrosión y facilidad de uso. | Modo de uso sugerido: 1) Verificar integridad del candado y que las 3 llaves funcionen correctamente. 2) Abrir el candado introduciendo la llave y girando hasta liberar el arco. 3) Pasar el arco por la abertura del hasp, cadena o elemento a asegurar; asegurar que el diámetro interno permita el cierre sin forzar. 4) Presionar el arco hacia el cuerpo hasta que encaje; retirar la llave y comprobar que el candado queda firmemente cerrado. 5) Guardar al menos una llave en lugar seguro como repuesto. 6) Mantenimiento: limpiar residuos y aplicar lubricante seco (grafito) al cilindro cada 6–12 meses o según condiciones ambientales; evitar lubricantes a base de aceite que atraigan polvo. 7) Para ambientes costeros o alta salinidad, considerar protección adicional (cubierta o aplicación de aceite anticorrosión) y revisiones más frecuentes.
MLC1572592549 | 110111205001 | Válvula De Llenado Para Inodoros Marca Fluidmaster Con Altura Ajustable Sí | - | Características generales: Válvula de llenado marca Fluidmaster diseñada para control y reposición automática de agua en tanque de inodoro. Construida en polímeros técnicos (ABS y polipropileno) con sellos de caucho EPDM, color blanco/negro; presentación en unidad individual con herrajes de montaje. Sistema de flotador deslizante y obturador de cierre hermético que asegura llenado preciso, reducción de ruidos y prevención de sobrellenado. Alta resistencia a la corrosión y desgaste por contacto continuo con agua; diseño que facilita mantenimiento y reemplazo rápido, contribuyendo a ahorro de agua y menor riesgo de goteo o filtraciones. | Especificaciones técnicas: Altura ajustable para adaptarse a la mayoría de tanques: rango aproximado 23–35 cm (desde la rosca de sujeción hasta la parte superior del mecanismo). Materiales: cuerpo en ABS/polipropileno, sellos en EPDM. Peso aproximado: 150–250 g. Conexión y fijación: incluye tuerca de sujeción y arandela para estanqueidad compatible con los estándares de montaje de tanques convencionales. Temperatura de uso: 1 °C a 60 °C. Vida útil estimada: 5 años bajo uso doméstico normal (dependiente de calidad del agua). Cumplimiento: materiales aptos para contacto con agua potable y fabricado con tolerancias industriales; diseñado para compatibilidad universal con la mayoría de inodoros de descarga por gravedad. SKU: 110111205001. | Usos / aplicaciones: Control del nivel de agua en tanques de inodoro domésticos y comerciales; reemplazo de válvulas de llenado dañadas, con fugas o ruidosas; solución en renovaciones de baños para mejorar eficiencia y estanqueidad. Aplicable en inodoros con sistemas de descarga por gravedad, tanques bajos o altos cuyo montaje acepte válvula ajustable; útil en reparaciones rápidas de plomería y mantenimiento preventivo en edificios, hogares y locales comerciales. | Modo de uso sugerido: 1) Corte el suministro de agua y descargue el tanque para vaciarlo; 2) retire la tapa del tanque y drene el agua restante con una esponja; 3) desconecte la línea de suministro y afloje la tuerca de la válvula vieja desde el interior del tanque; 4) extraiga la válvula antigua y limpie la superficie de montaje; 5) inserte la nueva válvula Fluidmaster por el orificio de montaje, coloque la arandela de goma y ajuste la tuerca de sujeción firmemente sin sobresertir; 6) conecte la línea de suministro conforme al tipo de conexión disponible; 7) ajuste la altura del cuerpo de la válvula para obtener el nivel de agua deseado (marcado en la pieza o hasta el nivel recomendado por el fabricante del inodoro); 8) conecte el tubo de derivación al tubo de desagüe del tanque (clip o abrazadera según modelo); 9) abra el suministro de agua y deje llenar; 10) verifique estanqueidad y ajuste fino del nivel de agua y la posición del flotador para evitar sobrellenado. Use herramientas manuales comunes (llave ajustable, destornillador) y evite aprietes excesivos en las roscas plásticas.
MLC1538942149 | 500102003516 | Adhesivo Cerámico Ac Pasta 25kg Tx | - | Características generales: Adhesivo cerámico formulado a base de cemento portland modificado con polímeros en pasta para colocación de revestimientos cerámicos y porcelánicos. Presentación en bolsa de 25 kg; color gris claro; consistencia pastosa una vez preparado que facilita la aplicación y el asentamiento de las piezas. Proporciona alta adherencia inicial y a largo plazo, buena trabajabilidad, resistencia a la humedad y al envejecimiento, y baja retracción tras el fraguado. Ideal para montaje en muros y pisos con reducción de deslizamiento (no-sag) en aplicaciones verticales; mejora la uniformidad del lecho de mortero y optimiza tiempo de instalación y lijado mínimo. | Especificaciones técnicas: Peso neto: 25 kg. Tipo de material: mezcla cementicia con cargas minerales y aditivos poliméricos de mejora (polímeros redispersables, retardantes de fraguado, plastificantes). Color: gris. Granulometría fina para capas uniformes. Rendimiento aproximado: 8–12 m² por bolsa a 2–3 mm de espesor (variará según dentado y porosidad del soporte). Tiempo abierto aproximado: 15–30 minutos; fraguado inicial para tránsito ligero: 24–48 horas; curado completo: 7 días. Temperatura de aplicación recomendada: 5 °C a 35 °C. Vida útil en empaque cerrado y seco: 6–12 meses. Compatibilidad: cerámica, porcelanato, mosaico y algunos tipos de piedra natural (ver prueba previa). Almacenamiento: en lugar seco, sobre tarima, protegido de humedad directa. | Usos / aplicaciones: Colocación de revestimientos cerámicos y porcelánicos en interiores y exteriores en pisos y paredes de viviendas, oficinas, cocinas, baños, balcones y terrazas con tránsito liviano a moderado. Adecuado para reparaciones y recubrimientos en obras nuevas y refacciones, instalaciones sobre losas de concreto, revoques cementicios y placas cementicias. Recomendable para montajes donde se requiere alta adhesión y control de asentamiento (muros verticales con piezas de mediano formato). No recomendado para piedra natural sensible sin prueba previa. | Modo de uso sugerido: 1) Preparar la superficie: limpiar polvo, grasa, pinturas sueltas y humedad; nivelar irregularidades mayores; garantizar soporte firme y estructural. 2) En caso de producto en polvo: mezclar la bolsa con agua limpia según proporción del fabricante (aprox. 5–6 L por 25 kg) hasta obtener una pasta homogénea y sin grumos; dejar reposar 3–5 minutos y remezclar. 3) Aplicar con llana dentada adecuada al tamaño de la pieza (dientes 4–10 mm según formato); extender una capa uniforme y aplicar doble encolar cuando sea necesario (dorso de la pieza y soporte) para piezas grandes o formatos especiales. 4) Respetar tiempo abierto indicado (aprox. 15–30 min); corregir y asentar la pieza presionando y moviendo ligeramente para eliminar huecos. 5) Juntas: dejar transcurrir el fraguado inicial antes de rejuntar (generalmente 24–48 h según condiciones), limpiar excesos con agua antes del fraguado. 6) Seguridad: usar guantes y protección ocular; evitar inhalación de polvo durante mezcla; mantener fuera del alcance de niños.
MLC1596770573 | 900101336000 | Ampolleta Wifi Inteligente Rgb Control Celular Voz Alexa | - | Características generales: Ampolleta inteligente RGB con conectividad Wi‑Fi diseñada para iluminación funcional y ambiental. Carcasa difusora de policarbonato translúcido con disipador de aluminio interno para gestión térmica; base roscada E27 para montaje estándar. Emite colores RGB puros y temperatura de blanco regulable (cálido a frío); color externo blanco. Presentación tipo A60 en formato doméstico; resistencia a uso continuo por diseño térmico y protección contra sobrecalentamiento. Beneficios principales: control remoto vía smartphone, compatibilidad con asistentes de voz (Alexa y Google Assistant) para comandos por voz, programación horaria, escenas y ahorro energético frente a lámparas incandescentes tradicionales. | Especificaciones técnicas: Potencia nominal 9 W (equivalente aproximado a 60 W incandescente); flujo luminoso 800 lm; temperatura de color 2700 K–6500 K más modo RGB; ángulo de apertura 220°. Base E27; voltaje de entrada AC 100–240 V, 50/60 Hz. Conectividad Wi‑Fi 2.4 GHz (no compatible con 5 GHz). Protocolo de comunicación TCP/IP compatible con apps iOS y Android; integrable con Alexa y Google Home mediante skill/servicio correspondiente. Materiales: difusor PC + disipador aluminio + contactos metal cobre niquelado. Vida útil estimada 25.000 horas; temperatura de trabajo -10 °C a 40 °C; grado de protección IP20 (uso en interiores). Normas y seguridad: cumplimiento de estándares EMC/seguridad eléctrica según certificaciones locales aplicables (según lote). Dimensiones aproximadas: 60 mm diám. x 110 mm alto; peso aproximado 90 g. | Usos / aplicaciones: Iluminación de ambientes residenciales (living, dormitorio, comedor), luminarias de estudio y oficinas pequeñas, señalización decorativa y control de ambiente en comercios y hostelería. Ideal para crear ambientes con escenas (lectura, relax, fiesta), uso en rutinas automatizadas (encendido/apagado programado), y control remoto para simular presencia. No apta para uso exterior expuesto a intemperie ni instalación en luminarias totalmente cerradas que impidan disipación térmica. | Modo de uso sugerido: 1) Apague la energía del portalámparas antes de instalar; atornille la ampolleta en una base E27 estándar hasta quedar firme. 2) Restaure la alimentación eléctrica; la ampolleta entrará en modo de emparejamiento (si no, realice ciclo: encender/apagar 3 veces para activar el modo). 3) Descargue la aplicación indicada para iOS o Android; cree una cuenta y siga "Agregar dispositivo" seleccionando el tipo de ampolleta. 4) Conecte la red Wi‑Fi de 2.4 GHz e introduzca la contraseña cuando se solicite; espere confirmación de vinculación. 5) Configure nombre, habitación y escenas; vincule con Alexa o Google Home desde la app del asistente mediante la skill/servicio correspondiente. 6) Use la app o comandos de voz para ajustar color, intensidad y programaciones; evite uso en dimmers analógicos o circuitos reguladores no compatibles. 7) Para mantenimiento, desconecte la energía antes de limpiar y no sumergir la unidad.
MLC1574079707 | 900101343000 | Ampolletas Vintage E27 Edison Filamento 4w Luz Calida 2700k | - | Características generales: Bombilla estilo vintage Edison con filamentos LED visibles en cristal transparente que reproduce la estética de las lámparas incandescentes clásicas. Potencia eléctrica reducida de 4 W para bajo consumo y emisión de luz cálida (2700 K) que genera ambiente acogedor. Base E27 estándar para instalación rápida en portalamparas domésticos y comerciales; cuerpo de vidrio y componentes internos de tecnología LED que ofrecen encendido instantáneo y mínima emisión de calor en la superficie. Diseño decorativo y funcional que combina apariencia retro con eficiencia energética, adecuado para lámparas abiertas, colgantes y apliques. | Especificaciones técnicas: SKU 900101343000. Potencia nominal: 4 W. Temperatura de color: 2700 K (luz cálida). Flujo luminoso aproximado: 300–400 lm (equivalente aproximado a 35–40 W incandescente). Base: E27 (rosca Edison, 27 mm). Tipo de fuente: filamento LED. Ángulo de apertura: ~320–360° (emisión omnidireccional). Tensión de trabajo: 220–240 V AC, 50/60 Hz. Factor de potencia: típico >0.5. Índice de reproducción cromática (CRI): ≥80 (valor típico). Dimensiones aproximadas: ø 60 mm x alto 110 mm. Peso aproximado: 40–60 g. Vida útil estimada: 15.000 horas. Rango de temperatura de operación: -20 °C a +40 °C. No regulable (no dimmable) salvo indicación contraria. Cumple con prácticas de seguridad y manipulación de luminarias LED; verificar certificaciones del lote para cumplimiento específico (CE/RoHS según disponibilidad). | Usos / aplicaciones: Iluminación decorativa y ambiental en residencias (salas, comedores, dormitorios), restaurantes, bares, cafeterías y comercios que buscan estilo vintage. Ideal para lámparas colgantes, portalamparas expuestos, apliques y lámparas de mesa donde se muestre el bulbo. Aporta iluminación cálida para ambientes acogedores, vitrinas y proyección escénica suave; adecuada también para proyectos de diseño interior y ambientación comercial. No recomendada para iluminación de tarea donde se requiera alta reproducción de color o luz fría. | Modo de uso sugerido: 1) Cortar la alimentación eléctrica antes de cualquier manipulación. 2) Verificar que el portalámparas sea E27 y que la tensión de la instalación sea 220–240 V AC. 3) Enroscar la ampolleta en sentido horario hasta asiento firme; no forzar excesivamente. 4) Restablecer la alimentación y probar el encendido; el LED enciende de forma instantánea. 5) Evitar su uso en luminarias completamente cerradas o empotradas sin ventilación para no reducir la vida útil. 6) Para limpieza, desconectar y limpiar con paño seco o ligeramente humedecido; no usar solventes ni sumergir. 7) Si la ampolleta presenta daños o parpadeo persistente, retirar y reemplazar; no intentar reparar. 8) Desechar conforme a normativa local de RAEE (residuos eléctricos y electrónicos).
MLC1601172815 | 110903102501 | Soplete Gas Butano Pg900 Con Piezo Providus Mimbral | - | Características generales: Cuerpo portátil de diseño ergonómico combinado en aleación de aluminio y acero inoxidable en la boquilla, con carcasa de termoplástico resistente a impactos y altas temperaturas. Encendido piezoeléctrico (Piezo) integrado para ignición fiable sin necesidad de fósforos; base (pie) de apoyo para uso estacionario y mayor estabilidad. Funcionamiento con gas butano recargable; llama regulable mediante control de flujo para ajustes finos de intensidad y tamaño. Resistente a la corrosión en la zona de emisión y aislado térmicamente en la empuñadura para uso seguro. Beneficios: arranque rápido, control preciso de la llama, movilidad para trabajos domésticos y profesionales y reducción de tiempos en soldadura y calentamiento puntual. | Especificaciones técnicas: Modelo: PG900. SKU: 110903102501. Materiales principales: boquilla en acero inoxidable, cuerpo en aleación de aluminio y carcasa en termoplástico (PA/ABS). Dimensiones aproximadas: largo total 20 cm; diámetro de base 5 cm. Peso aproximado: 300 g. Compatibilidad: recargas de gas butano estándar para herramientas portátiles. Encendido: piezoeléctrico integrado. Rango de temperatura de llama: hasta aproximadamente 1.300–1.400 °C (según ajuste y condiciones de uso). Temperatura ambiente de operación recomendada: 0 °C a 40 °C. Autonomía estimada: 45–90 minutos en llama continua según nivel de ajuste y volumen de carga de gas. Normas y garantía: fabricado bajo controles internos de calidad de la marca Providus Mimbral; incluye manual de seguridad y garantía de fábrica. | Usos / aplicaciones: Soldadura blanda y baños de estaño en fontanería ligera y electrónica rudimentaria, soldadura de pequeñas tuberías de cobre, crimpado y soldaduras en trabajos de joyería y manualidades, decapado y eliminación puntual de pintura o barniz, termorretracción de tubos aislantes, pre-calentamiento y soldadura en bricolaje, cocina (caramelizado y acabado en gastronomía), encendido de parrillas o estufas y tareas de camping. Ejemplos prácticos: unión de una unión de cobre en una reparación doméstica, caramelizar crema catalana en la cocina, retirar pintura vieja de una bisagra antes de repintar. | Modo de uso sugerido: 1) Verifique que el regulador de combustible esté en posición cerrado antes de introducir gas. 2) Recargue con cartucho de butano estándar siguiendo las instrucciones del fabricante del gas (mantener el equipo invertido y presionar la válvula del cartucho contra la válvula de relleno hasta completar la transferencia). 3) Coloque el soplete en posición vertical sobre su base si va a usarlo en modo estacionario. 4) Abra lentamente el control de flujo para liberar gas. 5) Pulse el botón piezoeléctrico para encender; ajuste el control de llama hasta obtener la intensidad requerida. 6) Durante el uso, mantenga distancia segura de materiales inflamables y use protección ocular y guantes si aplica. 7) Para apagar, cierre el control de flujo a fondo; espere a que la boquilla se enfríe antes de guardarlo. 8) Después de cada uso, almacene en un lugar ventilado, seco y fuera del alcance de niños. Mantener alejado de fuentes de calor y llamas abiertas durante el relleno.
MLC2234402650 | 140302402000 | Silicona Cartucho Alta Temperatura Roja Rex | Silicona Cartucho Alta Temperatura Roja Rex | Características generales: Silicona de alta temperatura en cartucho, color rojo, formulada a base de polímeros de silicona (poliorganosiloxano) de curado por humedad (RTV). Presentación en cartucho para aplicación con pistola calafateadora; ofrece sellado y unión elástica permanente con buena adherencia a metales, cerámica, vidrio, mampostería y superficies pintadas. Diseñada para resistir ambientes con calor intenso, cambios térmicos repetidos y exposición a humos y gases de escape. Beneficios: mantiene flexibilidad a temperaturas de servicio elevadas, reduce vibraciones y fugas, no se encoge al curar y facilita labores de reparación y montaje por su formato en cartucho. | Especificaciones técnicas: Capacidad del cartucho: 300 ml (aprox. 300 g). Color: rojo. Tipo de polímero: poliorganosiloxano (silicona RTV de curado por humedad). Tiempo de formación de piel: 10–30 minutos (a 23 °C y 50% HR). Velocidad de curado: ~1–2 mm/24 h (a 23 °C y 50% HR). Rango de temperatura de servicio: −50 °C hasta +300 °C continuo; picos intermitentes hasta +350 °C. Compatibilidad: acero, acero inoxidable, aluminio, hierro, cerámica, ladrillo, vidrio y hormigón (evitar polímeros no polarizados sin tratamiento previo). Vida útil del producto sin abrir: ~12 meses si se almacena en lugar fresco y seco (5–25 °C). Propiedades físicas: elastomerización completa que proporciona resistencia a la intemperie, rayos UV y envejecimiento térmico; no conductora eléctricamente. | Usos / aplicaciones: Sellado y unión en sistemas expuestos a altas temperaturas: juntas de hornos industriales y domésticos, cámaras de combustión, chimeneas y conductos de escape, estufas y parrillas, bridas y uniones de calderas, hornos de proceso, reparación de colectores de escape y juntas alrededor de elementos calefactores. Aplicaciones domésticas e industriales donde se requiere resistencia térmica y flexibilidad del sellado para evitar fugas de gases y mantener aislamiento térmico. | Modo de uso sugerido: 1) Preparación: trabajar sobre superficies limpias, secas y libres de polvo, grasa, pintura suelta o residuos; desengrasar con alcohol isopropílico o solvente adecuado y dejar evaporar. 2) Corte y preparación del cartucho: cortar la punta del cartucho y abrir la membrana interior con una herramienta; montar la boquilla y ajustar el diámetro de salida según el cordón requerido. 3) Aplicación: colocar el cartucho en una pistola calafateadora y aplicar un cordón continuo presionando de manera uniforme; asegurar contacto completo con las caras de la junta. 4) Acabado: alisar el cordón con una espátula o herramienta húmeda dentro del tiempo de formación de piel para obtener buena adhesión y apariencia. 5) Curado y puesta en servicio: permitir curado superficial en 10–30 min y curado total según espesor (aprox. 24–48 h para secciones finas; mayor espesor requiere más tiempo); no someter a temperaturas máximas hasta completar el curado; en aplicaciones críticas usar sujeciones mecánicas temporales si es necesario. 6) Seguridad: usar guantes y ventilación adecuada; evitar contacto prolongado con la piel y ojos; consultar la ficha de seguridad (SDS) para manipulación y disposición.
MLC2343537304 | 180202401010 | Hilo Nylon P/ Orilladora Para Pasto 1.5mm X 24 Mts Toolmak Color Verde | - | Características generales: Hilo de poliamida (nylon) diseñado para uso en orilladoras de césped; color verde para camuflaje en jardines. Presentado en rollo continuo para corte a medida, combina alta resistencia a la abrasión con flexibilidad y memoria elástica para mantener la forma durante el giro a altas revoluciones. Bajo coeficiente de absorción de humedad para estabilidad dimensional en trabajo exterior; fácil manipulación y montaje en cabezales de hilo. Beneficios: cortes uniformes, menor riesgo de roturas frecuentes, reposición económica y rápida para mantenimiento de áreas verdes. | Especificaciones técnicas: diámetro nominal 1.5 mm; longitud total 24 metros; material: poliamida (nylon) de alta tenacidad; peso aproximado del rollo: 48–52 g; compatibilidad: apto para cabezales de orilladora y portacabezas que acepten hilo de 1.5 mm (puede cortarse a la longitud requerida por el cabezal); temperatura de uso recomendada: -20 °C a 80 °C; resistencia mecánica y a la abrasión optimizada para uso doméstico y semiprofesional; cumplimiento con estándares industriales de calidad para consumibles de jardinería (inspección dimensional y control de tensado en proceso de fabricación). | Usos / aplicaciones: recorte y desmalezado de césped, bordes de veredas y canteros, despeje alrededor de árboles, postes y muros; ideal para mantenimiento de áreas verdes residenciales, condominios y pequeños parques. Perfecto para trabajos de contorno y acabado donde se requiere precisión y acabado parejo sin dañar superficies adyacentes con cuchillas rígidas. | Modo de uso sugerido: 1) Antes de manipular, apagar la orilladora y desconectar la bujía o batería; usar guantes y protección ocular. 2) Cortar el hilo desde el rollo a la longitud que requiera el cabezal (consultar manual del equipo); para cabezales tipo bobina suele emplearse un tramo por cada lado entre 3 y 6 m según el diseño. 3) Insertar o enrollar el hilo en el porta-hilo siguiendo la dirección indicada en el cabezal y mantener tensión uniforme para evitar nudos. 4) Encajar los extremos en las respectivas muescas de sujeción del cabezal y montar el conjunto en la orilladora según instrucciones del fabricante. 5) Probar a baja velocidad para verificar despliegue correcto; ajustar altura de corte y revoluciones conforme al trabajo. 6) Reemplazar el hilo al detectarse desgaste significativo o roturas frecuentes; almacenar el rollo en lugar seco y protegido del sol para prolongar su vida útil.
MLC2470502970 | 110300102020 | Tubo Pvc Hidraulico 32 Mm Diametro X 1 Metro De Largo | Tubo Pvc Hidraulico 32 Mm Diametro X 1 Metro De Largo | Características generales: Tubo hidráulico fabricado en PVC rígido (PVC‑U) de color gris, presentado en tramos de 1 metro. Diseñado para conducción de agua fría y sistemas de impulsión de baja a media presión; ofrece resistencia a la corrosión, a ataques químicos habituales en redes domésticas e industriales ligeras y a la incrustación gracias a su baja rugosidad interior. Producto ligero y dimensionalmente estable, fácil de manipular e instalar con accesorios estándar; proporciona larga vida útil y bajo mantenimiento, optimizando costos en instalaciones hidráulicas. | Especificaciones técnicas: Diámetro nominal: 32 mm. Longitud: 1 metro por unidad. Material: PVC rígido (PVC‑U), libre de plastificantes. Color: gris. Espesor de pared: conforme a la clasificación del fabricante para aplicación hidráulica (ver ficha técnica). Peso aproximado por tramo: 0,4–0,8 kg (variable según espesor). Compatibilidad: apto para uniones con accesorios y manguitos para PVC hidráulico de 32 mm (juntas elásticas o adhesivo solvente según sistema). Temperatura de servicio: -10 °C a +60 °C. Duración estimada: vida útil prolongada en servicio normal (superior a 20 años), sujeta a condiciones de instalación y fluido transportado. Normativas: fabricado bajo criterios de control de calidad para tuberías hidráulicas; consultar certificaciones específicas del fabricante para cumplimiento de normativas locales. | Usos / aplicaciones: Conducción de agua fría en redes domiciliarias y comerciales, ramales de distribución, conexiones de bombas y equipos, riego por aspersión y goteo, desagües de baja presión y conducciones internas en obra. Ejemplos prácticos: montaje de ramales en baño y cocina, conexión de cisternas y tanques, derivaciones de red principal para electrodomésticos, instalaciones de riego en jardines y huertas. | Modo de uso sugerido: 1) Medir y marcar el tramo necesario sobre el tubo de 1 m. 2) Cortar con herramienta adecuada (sierra o cortatubos) dejando un corte perpendicular. 3) Desbarbar y limpiar rebabas interiores y exteriores; comprobar escuadra. 4) Secar y verificar compatibilidad de la unión (junta elástica o adhesivo solvente). 5a) Si el sistema utiliza junta elástica: lubricar ligeramente la junta con agua jabonosa o lubricante recomendado e insertar el tubo hasta tope en el manguito o accesorio. 5b) Si el sistema requiere adhesivo: aplicar primer y cemento solvente específicos para PVC siguiendo instrucciones del fabricante; ensamblar y mantener alineación hasta fraguado inicial. 6) Fijar soportes cada ~1 m en tramos horizontales y según normativa local en vertical; evitar tensiones mecánicas. 7) Realizar prueba de estanqueidad y presión conforme a normativa vigente (recomendado efectuar prueba de prueba de presión y observación antes de la puesta en servicio). Medidas de seguridad: usar guantes y protección ocular; ventilación adecuada al emplear adhesivos o primers; no exponer a fuentes de calor directo durante la instalación.
MLC2656995834 | 210309004005 | Soporte Pared Macrotel Mv102m 32-55 Color Negro 40kg | - | Características generales: Soporte de pared para televisores de 32" a 55" diseñado para montaje fijo. Construcción en acero reforzado con recubrimiento electrostático color negro mate que aporta resistencia a la corrosión y acabado estético. Perfil compacto que reduce la distancia entre la pantalla y la pared, sistema de anclaje robusto para instalación segura y capacidad de carga industrial para equipos de uso doméstico y comercial. Presentado como kit completo de montaje con herrajes y plantilla, ofrece estabilidad, durabilidad y una instalación ordenada que optimiza espacio y mejor presentación de la pantalla. | Especificaciones técnicas: Compatibilidad de tamaño: 32–55 pulgadas. Capacidad máxima de carga: 40 kg. Material: acero laminado con recubrimiento en polvo (negro). Compatibilidad VESA: 75x75, 100x100, 200x100, 200x200, 300x300 y 400x400 mm. Distancia aproximada al muro (perfil bajo): diseñada para mínimo espacio entre TV y pared. Tornillería compatible: incluye adaptadores para pernos M4, M6 y M8 según VESA. Temperatura de uso recomendada: -10 °C a 50 °C. Durabilidad estimada: diseño para uso continuo en ambientes residenciales y comerciales; recubrimiento anticorrosión para mayor vida útil. Código SKU: 210309004005. | Usos / aplicaciones: Montaje fijo de televisores LED, LCD u OLED en salones, dormitorios, oficinas corporativas, salas de espera, bares, restaurantes y espacios comerciales. Ideal para instalaciones donde se busca liberar espacio en muebles, mejorar visibilidad en áreas de señalización digital o lograr un acabado profesional y minimalista en la colocación de pantallas. También apto para salas de reuniones y aulas donde se requiere montaje seguro y estable. | Modo de uso sugerido: 1) Seleccionar ubicación y verificar que la pared soporte la carga (madera estructural, bloques o concreto). 2) Usar la plantilla de perforación incluida para marcar los puntos de anclaje al muro asegurando nivelación. 3) Perforar y colocar tarugos o anclajes apropiados al tipo de pared (concreto, ladrillo o montantes de madera). 4) Fijar la placa de pared con los tornillos y arandelas suministrados; apretar de manera segura. 5) Colocar los adaptadores VESA en la parte trasera del televisor utilizando los tornillos M4/M6/M8 según corresponda; utilizar separadores si es necesario. 6) Con la ayuda de otra persona, levantar la pantalla y engancharla al soporte de pared; asegurar con los pernos de bloqueo incluidos. 7) Verificar nivel, apretar fijaciones finales y organizar el cableado. 8) Comprobar la estabilidad con una prueba de carga ligera antes de uso prolongado. Seguir siempre las recomendaciones de seguridad del manual y no exceder la carga máxima especificada.
MLC2653227324 | 500306001020 | Separador Cerámica Con Tomador Plano 5 Mm F3c 100 Unidades | Separador Cerámica Con Tomador Plano 5 Mm F3c 100 Unidades | Características generales: Separador para colocación de cerámica con tomador plano diseñado para garantizar juntas uniformes de 5 mm. Fabricado en polipropileno (PP) de alta resistencia, color blanco, presentación en paquete de 100 unidades. Diseño con tomador plano que facilita la extracción sin dañar los bordes de las piezas; perfil compacto y estable que mantiene la separación durante el fraguado del adhesivo. Resistente a la humedad y a los agentes comunes de obra; ligero, reutilizable en múltiples aplicaciones si no sufre deformación. Beneficios: proporciona alineación precisa, acelera la instalación, reduce el retrabajo y mejora el acabado final de pisos y paredes cerámicas. | Especificaciones técnicas: Separación nominal: 5 mm. Material: polipropileno (PP) de impacto medio-alto. Color: blanco. Presentación: pack de 100 unidades en bolsa sellada con etiqueta identificadora (SKU 500306001020). Compatibilidad: apto para cerámica, porcelanato, gres y mosaicos en instalaciones interiores y exteriores. Temperatura de uso: rango aproximado -20 °C a 80 °C. Durabilidad: estabilidad dimensional durante el tiempo de fraguado; reutilizable varias veces si no se expone a cargas o deformaciones sostenidas. Normas y calidad: fabricado bajo controles industriales de calidad para accesorios de instalación (uso no estructural). Dimensiones funcionales: junta 5 mm; diseño compacto para intersecciones y bordes. | Usos / aplicaciones: Indicado para alinear y espaciar piezas cerámicas en colocaciones de pisos y revestimientos. Aplicaciones típicas: colocación de cerámica en baños, cocinas, salones, terrazas y áreas comerciales; instalación de porcelanato y gres; trabajos de remodelación y obra nueva. Útil tanto en superficies horizontales como verticales y para formatos pequeños y medianos de baldosas. Su tomador plano facilita la extracción en trabajos de grouting y control de juntas en instalaciones de flujo rápido. | Modo de uso sugerido: 1) Preparar el sustrato: limpiar y nivelar la superficie; aplicar adhesivo recomendado según el tipo de cerámica. 2) Colocar la primera pieza y presionar sobre el adhesivo. 3) Insertar el separador con tomador plano en el punto de encuentro entre las piezas para asegurar la junta de 5 mm; utilizar en las cuatro esquinas o según el patrón de instalación. 4) Continuar colocando piezas manteniendo los separadores en los cruces necesarios hasta completar la superficie. 5) Esperar el tiempo de fraguado del adhesivo indicado por el fabricante (habitualmente 24 horas, verificar ficha técnica del adhesivo). 6) Retirar los separadores usando el tomador plano: extraer tirando y girando suavemente para no dañar las piezas. 7) Proceder al rejuntado (lechado) y limpieza final según recomendación del rejunte. Mantener fuera del alcance de fuentes de calor directo y no someter a cargas puntuales durante el fraguado.
MLC2676017796 | 600307301075 | Kit Juego De Destornilladores Para Celular 6 Piezas Toolmak | - | Características generales: Destornilladores de precisión para reparación de dispositivos móviles y electrónica de consumo. Conjunto de 6 piezas compuesto por un mango ergonómico y cinco puntas intercambiables de alta dureza; puntas fabricadas en acero aleado S2 templado con tratamiento anti-desgaste y magnetización en la zona de la punta para facilitar la extracción y sujeción de tornillos. Mango de aluminio ligero con recubrimiento antideslizante y cabeza giratoria para control y maniobrabilidad en trabajos de precisión. Presentación en estuche compacto y resistente para transporte y organización. Producto orientado a ofrecer durabilidad, precisión en apriete/desapriete y protección de cabezas de tornillo, optimizando tiempos de reparación y reduciendo daños en componentes sensibles. | Especificaciones técnicas: Número de piezas: 6 (1 mango + 5 puntas). Materiales: puntas en acero aleado S2 templado; vástago/conector magnético en acero cromado; mango en aluminio con recubrimiento goma-silicona. Tipos de puntas incluidas: Phillips PH000, Phillips PH00, Plano 1.2 mm, Pentalobe P2 (0.8 mm) y Torx T5 — compatibles con la mayoría de smartphones y tablets del mercado. Longitud del mango: aprox. 110 mm; longitud de las puntas: aprox. 25 mm; longitud total aproximada por herramienta ensamblada: 135 mm. Peso total del kit: ~80 g. Temperatura de uso recomendada: -10 °C a 60 °C. Normas de calidad: fabricado bajo control de calidad industrial para herramientas de precisión; tratamiento térmico en puntas para resistencia al desgaste. Compatibilidad: dispositivos móviles, tablets, cámaras y electrónica de pequeña escala. | Usos / aplicaciones: Ideal para apertura y reparación de celulares (pantallas, cambio de baterías, reemplazo de cámaras), mantenimiento de tablets, ensamblaje/desensamblaje de placas electrónicas, reemplazo de componentes internos y tareas de precisión en electrónica de consumo. Uso frecuente en talleres de reparación, técnicos móviles, centros de servicio y para aficionados que realizan mantenimiento en casa. Ejemplos prácticos: retirar tornillos Pentalobe en teléfonos iPhone, aflojar tornillos Torx en módulos de cámara, desmontar cubiertas traseras y cambiar baterías o pantallas. | Modo de uso sugerido: 1) Apagar el dispositivo y desconectar cualquier fuente de energía; trabajar en superficie limpia y antiestática. 2) Seleccionar la punta adecuada según la cabeza del tornillo y verificar que calce perfectamente para evitar desgaste. 3) Inserte la punta en el mango hasta que encaje mediante el acoplamiento magnético. 4) Utilice la cabeza giratoria del mango para posicionar y controlar el apriete con la mano, aplicando fuerza gradual y evitando sobre-torque. 5) Mantenga la punta magnetizada cerca del tornillo para sostenerlo al extraerlo; colocar tornillos en un orden o contenedor para su posterior reensamblaje. 6) Después de usar, limpiar las puntas y guardar el kit en su estuche para prevenir corrosión y daños. Precauciones: no usar en tornillos oxidados o de gran tamaño; evitar exposición prolongada a líquidos y solventes; usar herramientas ESD adicionales cuando se trabaje con componentes sensibles a la electricidad estática.
MLC2676144436 | 600204302001 | Pela Cables De 6.5 PuLG Uyustools Pel265 Pelacable | - | Características generales: Pela cables tipo alicate Uyustools modelo PEL265, longitud de 6.5 pulgadas (≈165 mm). Cuerpo de acero al carbono forjado con tratamiento térmico y acabado cromado anticorrosión; cuchillas templadas y biseladas para corte y pelado preciso. Mango ergonómico revestido en TPR/PVC antideslizante (negro/rojo) para mayor confort y control. Diseño multi‑funcional que combina pelado, corte y crimpado ligero en una sola herramienta, adecuado para conductores sólidos y flexibles. Presentación en empaque retail individual; producto diseñado para uso profesional y doméstico, ofrece durabilidad, resistencia a la fatiga y reducción de tiempo en tareas de preparación de conductores. | Especificaciones técnicas: Longitud total: 6.5 pulg (≈165 mm). Peso aproximado: 210 g. Materiales: acero al carbono forjado (cuerpo), cuchillas templadas, recubrimiento cromado y mangos TPR/PVC. Capacidad de pelado: conductores de 0.2 a 6 mm² (aprox. 24–10 AWG). Rango de diámetro recomendado: hasta ~3 mm de aislamiento según sección. Funciones: pelado, corte de conductor, crimpado ligero de terminales. Temperatura de uso recomendada: -10 °C a 60 °C. Acabado: anticorrosión; ajuste mediante tornillo de tope. Durabilidad: diseño para uso profesional con mantenimiento periódico; cuchillas reafilables/recambiables según desgaste. Cumple controles internos de calidad industrial en procesos de forjado y tratamiento térmico. | Usos / aplicaciones: Herramienta para pelado y preparación de conductores eléctricos en instalaciones residenciales, comerciales e industriales; mantenimiento y reparación automotriz y de motocicletas; montaje de tableros y cajas de distribución; trabajos de telecomunicaciones y redes; montaje de accesorios eléctricos y empalmes en obra. Ejemplos prácticos: retirar aislamiento de cable multicore para conectar a bornes, preparar cables para crimpado en terminales de batería, cortar y pelar conductores durante instalación de luminarias o reparaciones de electrodomésticos. No usar con conductores energizados ni en tareas que requieran aislamiento certificado para alta tensión. | Modo de uso sugerido: 1) Desconectar la alimentación eléctrica y verificar ausencia de tensión. 2) Seleccionar la sección de pelado adecuada según el diámetro del conductor (consultar capacidad 0.2–6 mm²). 3) Introducir el cable en la ranura de pelado hasta la longitud de aislamiento deseada. 4) Cerrar los mangos de forma firme para que las cuchillas aprieten el aislamiento sin dañar el conductor. 5) Mantener la presión y tirar del pela cables hacia fuera para retirar el aislante de forma limpia. 6) Si es necesario, usar la parte de corte para seccionar el conductor y la zona de crimpado para terminales ligeros. 7) Inspeccionar el conductor pelado y proceder a la conexión. Precauciones: usar guantes y gafas de seguridad, evitar torsiones bruscas, mantener herramienta seca y libre de contaminantes, no utilizar sobre conductores energizados.
MLC2864046458 | 140502006005 | Spray Tapagoteras Gris Pintable Hidrorepelente Asmaco 80grs | Gris | Características generales: Spray tapagoteras en presentación aerosol de 80 g, color gris pintable. Formulación a base de resinas sintéticas hidrorepelentes con agentes de relleno y solventes de secado rápido que generan una película flexible y adherente. Diseñado para sellado y protección temporal de fisuras, uniones y pequeñas filtraciones en superficies de construcción (tejas, concreto, metal, fibrocemento y madera tratada). Proporciona resistencia a la lluvia inmediata tras el secado superficial, fácil aplicación con difusor, buena adherencia y compatibilidad con posteriores recubrimientos de pintura. Presentación compacta para uso doméstico y mantenimientos rápidos. | Especificaciones técnicas: Peso neto 80 g; color gris (pintable). Estado: aerosol presurizado con propelente. Composición: resinas sintéticas hidrorepelentes, cargas y solventes orgánicos. Rendimiento aproximado: 1–2 m² por unidad según porosidad y espesor aplicado. Secado al tacto: 10–30 minutos (condiciones estándar 23 ±2 °C, 50% HR); curado total: 24 horas. Temperatura de aplicación recomendada: +5 °C a +35 °C. Temperatura de servicio estimada: -20 °C a +80 °C. Compatibilidad: adherente sobre concreto, mortero, metal, teja, fibrocemento y maderas previamente secas. Inflamable: sí (aerosol). Fabricado bajo control de calidad industrial; consultar Hoja de Datos de Seguridad para manejo y transporte. SKU: 140502006005. Variante: Gris. | Usos / aplicaciones: Sellado de goteras y filtraciones puntuales en techos y canaletas; reparación rápida de fisuras en superficies exteriores; protección temporal de uniones y tornillería en cubiertas metálicas; mantenimiento preventivo en tejados y reparaciones provisionales antes de trabajos mayores; base impermeable para aplicación posterior de pintura o mortero de acabado. Ejemplos: sellar una fisura en teja antes de una lluvia, proteger remates metálicos alrededor de chimeneas, tapar pequeñas grietas en canaletas para evitar goteo. | Modo de uso sugerido: 1) Preparación: limpiar la superficie eliminando polvo, suciedad, aceite, pintura suelta y óxido; secar completamente. 2) Agitar la lata vigorosamente durante 1 minuto tras oír el mezclador interno. 3) Probar en un área pequeña para verificar compatibilidad de color y adherencia. 4) Mantener la lata a 20–30 cm de la superficie y aplicar capas finas y uniformes con movimiento continuo; evitar acumulaciones. 5) Esperar 10–30 minutos entre capas si se necesita aplicar más de una; aplicar hasta obtener cobertura y sellado adecuados. 6) Dejar curar 24 horas antes de someter a esfuerzos mecánicos o pintar; pintar con esmalte compatible una vez curado. 7) Precauciones: usar en áreas ventiladas, proteger manos y ojos, evitar inhalación prolongada, mantener alejado de fuentes de ignición, no perforar ni exponer al fuego aun vacía. Consultar la Hoja de Datos de Seguridad para detalle de medidas de protección.
MLC2905382014 | 100701002026 | Puntas Para Reja Y Muros Defensa Hogar 1 Mt Pack 5 Unidades | Tiburón Doble | Características generales: Puntas para reja y muros modelo "Tiburón Doble" diseñadas como sistema disuasivo perimetral. Construcción en acero galvanizado con acabado plateado; configuración de doble fila de puntas afiladas para máxima impedancia física y visual. Presentación en barras rígidas de 1 m por unidad, pack de 5 unidades. Alta resistencia a la flexión y a la corrosión por recubrimiento zincado; aptas para uso exterior y condiciones de intemperie. Beneficios: protección perimetral efectiva, instalación rápida sobre distintos sustratos, mantenimiento mínimo y larga vida útil. | Especificaciones técnicas: longitud por unidad: 1.000 mm; altura total (base a punta): aprox. 100 mm; ancho de base: aprox. 60 mm. Espesor de material: acero galvanizado 1,0 mm (calibre aproximado 18). Peso aproximado por unidad: 1,0 kg (pack 5: ~5,0 kg). Acabado: zincado electrolítico (color plateado). Compatibilidad: apto para muros de hormigón, albañilería, rejas metálicas, estructuras de madera y paneles prefabricados (fijación mediante tornillería o soldadura según sustrato). Condiciones de uso: temperatura operacional -20 °C a 80 °C. Duración estimada en exterior: 8–12 años según exposición y mantenimiento. Fabricado bajo controles industriales de calidad para uso ferretero y construcción (inspección dimensional y control de recubrimiento). SKU: 100701002026. | Usos / aplicaciones: protección de perímetros residenciales, comerciales e industriales; colocación sobre muros, rejas, portones y fachadas para impedir acceso no autorizado; protección de techos bajos y terrazas; disuasión de intrusos y de aves en zonas puntuales. Ejemplos prácticos: montaje en muro perimetral de vivienda para evitar escaladas; colocación en reja de local comercial para reforzar seguridad; instalación en cierre perimetral de obra temporal. | Modo de uso sugerido: 1) Preparación: medir la longitud total a cubrir y planificar solapes entre barras; limpiar y desinfectar la superficie de montaje. 2) Corte y ajuste: si es necesario, cortar la barra a medida con esmeril o cizalla para metal (usar protección personal). 3) Marcado y perforación: marcar puntos de fijación cada 20–30 cm y perforar el sustrato con broca adecuada (mampostería: broca de widia Ø6–8 mm). 4) Anclaje: insertar tarugos adecuados en muros o fijar directamente en perfiles metálicos; usar tornillos de acero inoxidable o galvanizados (recomendado 6 x 40 mm) y apretar de forma uniforme. 5) Sellado y remate: sellar juntas y orificios con sellador neutro para exterior si se desea mayor estanqueidad. 6) Verificación: comprobar alineación y firmeza, realizar inspección visual y apriete después de 24–48 horas. Precauciones: usar guantes anticorte, gafas de seguridad y protección auditiva; no instalar sobre tendidos eléctricos sin cortar suministro; evitar manipulación por personal no autorizado.
MLC2700829020 | 170902003026 | Semillas Pasto Mezcla Strong Grass (estadio) 1kg - Anasac | Semillas Pasto Mezcla Strong Grass (estadio) 1kg - Anasac | Características generales: Semillas de césped formuladas para uso deportivo y áreas de alto tránsito. Mezcla de variedades seleccionadas de gramíneas de alto rendimiento, presentadas en bolsa de 1 kg. Color característico de semilla: tonos pardos y grisáceos. Producto con tratamiento fitosanitario y procesado para máxima pureza y vigor inicial; ofrece rápida germinación, cobertura densa, buena recuperación por perfilado (enraizamiento rápido) y alta tolerancia al pisoteo, desgaste mecánico y condiciones de uso intensivo. Beneficios: establecimiento acelerado, mínimo mantenimiento inicial, mejora estética y funcional de superficies deportivas y recreativas. | Especificaciones técnicas: Peso neto: 1 kg. Composición: mezcla de variedades deportivas seleccionadas por Anasac (optimizada para céspedes de estadio y alta exigencia). Germinación: inicio en 7–21 días según condiciones ambientales. Temperatura de germinación óptima: 10–30 °C. Profundidad de siembra recomendada: 0.5–1.5 cm. Tasas de siembra orientativas: resiembra/repair 30–70 g/m²; siembra nueva/instalación 200–350 g/m² (ajustar según densidad deseada). PH de suelo recomendado: 5.5–7.5. Humedad/almacenamiento: conservar en lugar fresco y seco; vida útil estimada en almacenamiento óptimo: 12–24 meses. Tratamiento: semilla tratada y etiquetada con lote y fecha de envasado; cumplir normativa fitosanitaria local. | Usos / aplicaciones: Diseñado para recuperación y establecimiento de céspedes en estadios, campos de fútbol, canchas deportivas, pistas de entrenamiento, parques y áreas recreativas de alto tránsito. Ideal para: resiembra de calvas tras eventos, mantenimiento estacional de cancha, establecimiento de zonas nuevas de juego, y uso profesional por servicios de mantenimiento deportivo y jardinería técnica. Aplicable en resiembra localizada y renovación total de superficies. | Modo de uso sugerido: 1) Preparación: eliminar piedras y residuos, airear el sustrato (vertical/horizontal) y nivelar la superficie; realizar análisis de suelo y corregir pH o carencias si es necesario. 2) Enmiendas: aplicar enmiendas y fertilizante de arranque según recomendación del análisis. 3) Siembra: distribuir la semilla homogéneamente a la tasa recomendada según tipo de intervención (resiembra o siembra nueva). 4) Cobertura: cubrir ligeramente la semilla (0.5–1.5 cm) con tierra fina o arena deportiva y compactar suavemente para asegurar contacto semilla-suelo. 5) Riego: iniciar riegos frecuentes y ligeros (mantener el suelo húmedo, no encharcado) hasta la germinación; luego espaciar y aumentar volumen para favorecer enraizamiento profundo. 6) Mantenimiento inicial: primer corte cuando el césped alcance 6–8 cm, evitando retirar más de 1/3 de altura; aplicar fertilización de seguimiento 3–6 semanas después según plan nutricional. 7) Precauciones: evitar tránsito intenso hasta que la cubierta alcance densidad adecuada; seguir instrucciones de seguridad y almacenamiento en la etiqueta.
MLC2920365736 | 130602002360 | Latex Antihongos Fast Colores Galon Morado Mate | - | Características generales: Pintura látex acrílica antihongos formulada para control y prevención de crecimiento de moho y hongos. Presentación: galón color morado con acabado mate. Base agua de bajo olor relativo frente a solventes, con biocida incorporado para inhibir colonización fúngica en la película de pintura. Proporciona alta cubrición, película uniforme y buena adherencia a sustratos de albañilería y yeso; resistente a la humedad ambiental y al lavado moderado. Beneficios: protección preventiva contra manchas por hongos, acabado estético mate, secado rápido para repintado ágil y aplicación segura en interiores. SKU: 130602002360. | Especificaciones técnicas: Capacidad: 1 galón (aprox. 3,785 L). Rendimiento aproximado: 10–12 m²/L por mano (≈38–45 m²/galón por mano), variable según porosidad del sustrato. Secado al tacto: 30–60 minutos; repintado recomendado: 2–4 horas a 23°C y 50% HR. Tipo de material: látex acrílico base agua con aditivo antifúngico. Acabado: mate. Temperatura de aplicación y almacenamiento recomendada: 10–35 °C. Compatibilidad: concreto, estuco, mortero, yeso, drywall y maderas previamente imprimadas; adherencia óptima sobre sustratos limpios y secos. Durabilidad de la película: diseño para protección prolongada frente a condiciones de humedad intermitente; la vida útil depende de exposición y mantenimiento. Consultar ficha técnica para certificaciones y límites de VOC según normativa local. | Usos / aplicaciones: Diseñada para ambientes propensos a humedad y formación de hongos: baños, cocinas, sótanos, garajes, paredes interiores de áreas húmedas y fachadas en zonas protegidas. Indicada para mantenimiento y repintado de superficies en viviendas, locales comerciales y zonas comunes en edificios. Adecuada también para aplicar como capa final sobre imprimaciones y selladores en obras de renovación donde se busca control antifúngico estético en color morado mate. | Modo de uso sugerido: 1) Preparación: ventilar área y usar EPP (guantes, gafas). Retirar polvo, grasa y desprendimientos; eliminar manchas de moho con solución de hipoclorito diluido o limpiador específico, enjuagar y dejar secar completamente. Reparar grietas y ojivas; lijar y retirar polvillo. 2) Imprimación: en sustratos muy absorbentes o reparados aplicar sellador o imprimante compatible y dejar curar según fabricante. 3) Mezclado: homogeneizar el galón con varilla hasta obtener color y consistencia uniformes. Diluir hasta 5–10% con agua potable solo si es necesario para spray o clima frío. 4) Aplicación: aplicar con brocha para recortes, rodillo de pelo corto (8–12 mm) para muros o equipo airless para grandes áreas; aplicar de 1 a 2 manos según cobertura necesaria. Mantener intervalos de 2–4 horas entre manos a condiciones estándar. 5) Secado y acabado: proteger de lluvia y condensación durante el curado inicial; evitar lavado intenso las primeras 7 días. 6) Limpieza: herramientas con agua y jabón antes de que seque; desechar residuos según normativa local.
MLC1459823113 |  | Buzo Desechable Con Capucha Blanco Tallas Xl / L | - | Características generales: Buzo desechable con capucha color blanco, confeccionado en polipropileno no tejido de alta densidad diseñado para uso único. Presentación en corte integral con capucha, cierre frontal con solapa de protección, puños y tobillos elásticos para ajuste y sellado parcial; costuras reforzadas. Ofrece barrera higiénica frente a polvo, partículas y salpicaduras ligeras, es ligero y transpirable, de tacto suave y de fácil colocación; indicado para control de contaminación, protección temporal de ropa de trabajo y seguridad en tareas de bajo riesgo químico. Beneficios: protección descartable que reduce el riesgo de contaminación cruzada, ahorro en mantenimiento, fácil transporte y almacenamiento. | Especificaciones técnicas: Material: polipropileno no tejido (PP, tipo SMS o spunbond) con tratamiento para mayor resistencia a la abrasión. Tallas disponibles: L y XL. Medidas aproximadas estándar: Talla L — pecho 100–110 cm, altura recomendada 170–180 cm; Talla XL — pecho 110–120 cm, altura recomendada 180–190 cm. Peso por unidad: aproximado 120–180 g según gramaje del tejido. Tipo de cierre: cremallera frontal con solapa protectora. Ajustes: puños y tobillos elásticos; capucha con elástico. Compatibilidad: compatible con guantes, mascarillas y botas de protección; no sustituye equipos certificados para riesgo biológico o químico de alta peligrosidad. Normas de referencia: diseñado para usos tipo barrera (equipamiento desechable categoría de protección baja/mediana); verificar certificaciones del lote para cumplimiento específico (ej. EN ISO 13982-1/EN 13034). Temperatura de uso y almacenamiento: uso recomendado entre 0 °C y 40 °C; almacenar en lugar seco y alejado de rayos UV. Duración: producto de un solo uso; desechar tras exposición a contaminantes o al finalizar la jornada. | Usos / aplicaciones: Protección en tareas de mantenimiento, limpieza industrial, pintura de interiores (protección contra pulverizados ligeros), control de plagas, trabajo en obra para evitar suciedad, manipulación en instalaciones alimentarias de baja exigencia, laboratorios no estériles, y servicios de emergencia para tareas puntuales. Ejemplos prácticos: personal de limpieza que maneja detergentes y polvo, pintores realizando retoques sin disolventes agresivos, operarios de montaje que requieren protección de la ropa, técnicos de control de plagas durante aplicaciones secas. | Modo de uso sugerido: 1) Antes de colocarlo, inspeccionar visualmente el buzo para descartar roturas o defectos en costuras y cierre. 2) Seleccionar la talla adecuada (L o XL) según medidas corporales. 3) Introducir primero los pies y colocar los tobillos elásticos, luego subir el cierre central hasta la barbilla; ajustar la capucha sobre la cabeza. 4) Ajustar puños y manga sobre los guantes para un sellado parcial; si se usan botas, introducir el borde del buzo sobre ellas o dentro de las mismas según necesidad. 5) Durante el uso, evitar el contacto con fuentes de calor intenso, llamas abiertas o sustancias químicas agresivas. 6) Para quitarlo, abrir el cierre, retirar la capucha y girar el buzo hacia el interior para encapsular suciedad; evitar tocar el exterior contaminado. 7) Depositar en contenedor de residuos según normativa local para desechos peligrosos o sólidos y realizar higiene de manos tras su manipulación. No reutilizar.
MLC1459823113 | 700205202006 | Buzo Desechable Con Capucha Blanco Tallas Xl / L | L / Blanco | Características generales: Buzo desechable de una sola pieza con capucha integrado, confeccionado en tejido no tejido de polipropileno de alta resistencia a la abrasión ligera y penetración de partículas. Color blanco, presentación por unidad en talla L (variante disponible XL según stock). Diseñado para protección higiénica y barrera frente a polvo, suciedad y salpicaduras líquidas de baja presión; aporta cobertura corporal completa incluyendo cabeza y torso. Materiales ligeros y transpirables que facilitan la movilidad y reducen el calor corporal durante uso prolongado; cierre y terminaciones pensadas para ajuste rápido y eliminación segura tras su uso. Beneficios: uso único para control de contaminación cruzada, reducción de limpieza de equipos y minimización de riesgos de contaminación en tareas generales. | Especificaciones técnicas: Tejido: polipropileno no tejido (SMS o similar) con gramaje aproximado de 40 g/m²; color blanco. Tallas: L (esta oferta) — disponibilidad adicional en XL. Peso unitario aproximado: 140–180 g (talla L). Componentes: capucha integrada, cuerpo entero y aberturas para manos y pies; terminaciones elastizadas en muñecas y tobillos para ajuste. Temperatura de uso recomendada: -10 °C a 40 °C. Vida útil en almacenamiento: hasta 3 años en condiciones secas y fuera de luz solar directa. Compatibilidad: usar como prenda complementaria a guantes, mascarillas y protección ocular según riesgo; no sustituye EPP certificado para riesgos químicos o biológicos de alto riesgo. Control de calidad: fabricado bajo procesos de control industrial con ensayos de integridad de costuras y adhesión; seguir indicaciones del proveedor para certificaciones específicas por lote. | Usos / aplicaciones: Indicado para trabajos de mantenimiento, construcción en obra seca, pintura ligera, limpieza industrial, control de polvo en áreas de montaje, manipulación de materiales secos y tareas de higiene en industrias alimentarias y farmacéuticas no estériles. Aplicable en laboratorios para protección general, en operaciones de fumigación de baja concentración y para actividades de respuesta rápida donde se requiere barrera desechable. Ejemplos prácticos: pintor realizando retoques interiores, operario de limpieza en planta alimentaria, técnico de mantenimiento en instalaciones eléctricas (con EPP adicional), control de polvo en procesos de empaque. | Modo de uso sugerido: 1) Verificar integridad del empaque y del buzo antes de abrir; comprobar talla y ausencia de defectos visibles. 2) Abrir el paquete y sujetar el buzo por la capucha o hombros manteniéndolo alejado de superficies sucias. 3) Introducir primero los pies y subir el buzo hasta la cintura; luego introducir los brazos y ajustar la capucha sobre la cabeza. 4) Asegurar el cierre frontal o el solape de cierre y ajustar las terminaciones elastizadas en muñecas y tobillos para cubrir guantes y botas si se utilizan. 5) Durante el uso evitar contacto innecesario con superficies contaminadas y complementar con protección respiratoria/ocular cuando el riesgo lo requiera. 6) Al finalizar, retirar el buzo con técnica de doffing que minimice contacto con el exterior (desenroscar desde la zona inferior, volteando el producto hacia dentro) y depositar en contenedor para residuos según normativa aplicable; no reutilizar.
MLC1459823113 | 700205202005 | Buzo Desechable Con Capucha Blanco Tallas Xl / L | XL / Blanco | Características generales: Buzo desechable de una pieza color blanco con capucha integrada, diseñado para protección contra polvo y salpicaduras ligeras. Confeccionado en polipropileno no tejido tipo SMS, superficie lisa, presentación en bolsa individual; puños y tobillos elásticos para ajuste, cierre frontal con solapa protectora y costuras reforzadas. Resistente a partículas y salpicaduras acuosas de baja energía; no es ignífugo ni adecuado para contacto prolongado con solventes o productos químicos agresivos. Beneficios: uso único para control de contaminación y higiene, liviano, de colocación rápida, reduce riesgo de contaminación cruzada y facilita el manejo de residuos. | Especificaciones técnicas: Tallas disponibles: L y XL. Talla L (aprox. contorno de pecho 100–110 cm; altura recomendada 170–180 cm). Talla XL (aprox. contorno de pecho 110–120 cm; altura recomendada 180–190 cm). Material: polipropileno no tejido SMS, grammage aproximado 50 g/m². Peso aproximado por prenda: 120 g. Color: blanco. Tipo de cierre: cremallera frontal con solapa. Ajustes: puños y tobillos elásticos. Compatibilidad: diseñado para uso conjunto con guantes, mascarillas y gafas; no compatible con fuentes de calor directo ni atmósferas con vapores orgánicos concentrados. Normas y certificaciones: producto genérico de protección desechable — verificar certificaciones del lote para requisitos específicos (p. ej. normativas locales o EN aplicables). Temperatura de uso y almacenamiento: uso operativo recomendado entre -10 °C y 40 °C; almacenamiento en lugar seco 0–40 °C y humedad relativa <80 %. Duración: producto de un solo uso; se recomienda máximo una jornada laboral (hasta 8 horas) según condiciones de trabajo. | Usos / aplicaciones: Protección personal en actividades de construcción liviana, albañilería y limpieza, trabajos de pintura no agresiva, mantenimiento industrial, control de plagas, manipulación de polvo y materiales secos, tareas de laboratorio no críticas, industria alimentaria para control higiénico y bricolaje en el hogar. Ejemplos prácticos: uso durante lijado o corte de materiales que generan polvo, protección en limpieza de tanques y cisternas con agua y detergentes suaves, cambio de insumos en línea de producción alimentaria, y tareas de inspección en obras. | Modo de uso sugerido: 1) Inspeccione la prenda antes de usar: verifique integridad, ausencia de roturas y talla adecuada. 2) Abra el empaque y despliegue el buzo sobre superficie limpia. 3) Introduzca las piernas una a una y ajuste los tobillos elásticos. 4) Coloque los brazos y sitúe la capucha sobre la cabeza. 5) Cierre la cremallera frontal hasta la barbilla y cubra con la solapa protectora. 6) Ajuste puños y asegure que la prenda no limite movilidad ni visión. 7) Durante el uso, evite exposición a llamas, fuentes de calor y productos químicos agresivos. 8) Para retirar: deslice la cremallera, retire la capucha primero y despoje la prenda desde el interior hacia afuera para minimizar contaminación; deseche en contenedor apropiado para residuos.
MLC1410646015 | 110407002001 | Tapa Tubo Pvc Gris Sanitario 40mm Mm Pack 5 Und | Tapa Tubo Pvc Gris Sanitario 40mm Mm Pack 5 Und | Características generales: Tapa final para tubería sanitaria fabricada en PVC rígido (PVC-U) color gris. Diseñada para cierre estanco de tubos de diámetro nominal 40 mm en instalaciones de desagüe y ventilación sanitaria. Presentación en pack de 5 unidades, de bajo peso y alta manejabilidad. Resistente a la corrosión, acción de aguas residuales y a la mayoría de productos químicos domésticos; ofrece buena resistencia a impactos leves y a la intemperie en uso no presurizado. Beneficios: instalación rápida, acabado estético, evita ingreso de residuos y olores, y permite pruebas y mantenimientos temporales o definitivos en sistemas sanitarios. | Especificaciones técnicas: Diámetro nominal: 40 mm. Material: PVC rígido (PVC-U) color gris. Peso unitario aprox.: 20 g (peso del pack aprox. 100 g). Compatibilidad: especialmente compatible con tubos sanitarios PVC de 40 mm y accesorios de unión mediante ajuste por presión o pegado con cementos PVC. Temperatura de uso recomendada: -10 °C a 60 °C (uso continuo recomendado dentro de este rango). Duración estimada: larga vida útil en condiciones de servicio normales (uso interior/exterior protegido). Normas y calidad: fabricada según buenas prácticas de la industria para accesorios sanitarios en PVC; cumple requisitos funcionales habituales para aplicaciones de evacuación no presurizada. | Usos / aplicaciones: Cierre final de tuberías de desagüe y ventilación en instalaciones domiciliarias, comerciales e industriales ligeras. Uso en terminaciones de bajantes, colectores y ramales de evacuación para impedir ingreso de sólidos, insectos y olores. Aplicable para pruebas de estanqueidad, mantenimientos temporales, tapado de salidas provisionales durante obra y como tapa definitiva en instalaciones sanitarias compatibles. Ejemplos: tapar un ramal de lavadero durante reformas, cerrar el extremo de una derivación de baño, sellar salidas provisionales en obra. | Modo de uso sugerido: 1) Verificar que el diámetro del tubo sea 40 mm y que el extremo esté limpio y libre de rebabas. 2) Lijar o desbarbar ligeramente el borde si fuera necesario para asegurar un asiento uniforme. 3a) Montaje por presión (temporal o desmontable): introducir la tapa empujando hasta el tope asegurando contacto uniforme; rotar ligeramente si es necesario para ajuste. 3b) Montaje permanente (recomendado para sellado definitivo): aplicar limpiador/primer y luego cemento solvente para PVC en el interior de la tapa y en el extremo del tubo; insertar y mantener presión según tiempo de fraguado del proveedor del adhesivo. 4) Retirar exceso de adhesivo y dejar curar el tiempo indicado por el adhesivo antes de someter a esfuerzo o presión. 5) Medidas de seguridad: usar guantes y ventilación al aplicar solventes y seguir instrucciones del fabricante del cemento PVC.
MLC1606892403 | 100132002020 | Polietileno Nylon Plastico Cobertor Lluvia 4 X 30 Mt (120m2) | Polietileno Nylon Plastico Cobertor Lluvia 4 X 30 Mt (120m2) | Características generales: Polietileno reforzado con malla de nylon diseñado como cobertor impermeable para protección contra lluvia, polvo y viento. Presentado en rollo de 4 x 30 m (120 m2) con acabado liso y tratamiento estabilizante para envejecimiento; color translúcido/opalino (según lote). Borde reforzado para mayor resistencia a tracción y desgaste; material ligero, flexible y fácil de manipular. Alta resistencia al desgarro y buena estanqueidad, ideal para cubrimiento temporal o semipermanente. Beneficios: protección efectiva de superficies y bienes frente a agua y suciedad, reducción de humedad por capilaridad, manipulación rápida en obra y almacenamiento, optimización de costos frente a soluciones rígidas. | Especificaciones técnicas: Dimensiones: 4,00 m (ancho) x 30,00 m (largo) — área total 120 m2. Material: polietileno (PE) reforzado con malla de nylon/hilo sintético entretejido. Espesor: aprox. 120 µm (0,12 mm) — puede variar según lote. Grammaje estimado: ~100 g/m2; peso aproximado del rollo: ~12 kg. Borde: refuerzo perimetral para mayor durabilidad; punto(s) de fijación compatibles con cinchas, sogas y ojales metálicos o plásticos. Temperatura de uso recomendada: -20 °C a +60 °C. Propiedades: impermeable, estabilidad ante radiación UV moderada (tratamiento estabilizante), resistencia a desgarro y a tracción superior a lonas no reforzadas. Normas de calidad: sometido a controles de estanqueidad y resistencia en planta; apto para usos industriales y domésticos conforme a especificaciones habituales de lonas y cobertores polietileno reforzado. Vida útil estimada en exterior: 1–3 años según condiciones de exposición y mantenimiento. | Usos / aplicaciones: Cobertura temporal de obras y andamios; protección de materiales de construcción (cemento, madera, tableros) en almacenaje; cubrimiento de vehículos, maquinaria y equipos ante lluvia o polvo; protección de cultivos y zonas de producción agrícola en episodios de lluvia; uso en mudanzas y protección de mobiliario en remodelaciones; fabricación de refugios temporales, toldos y mantas protectoras en eventos y campamentos. Ejemplos prácticos: cubrir pilas de ladrillo en obra durante tormentas; proteger pintura recién aplicada; forrar pisos durante trabajos de plomería o electricidad; resguardar cortezas y semillas en procesos agrícolas. | Modo de uso sugerido: 1) Verificar integridad del rollo y superficie a cubrir; limpiar residuos punzantes que puedan perforar el material. 2) Desenrollar el cobertor y desplegarlo sobre la superficie asegurándose de que el lado liso quede hacia el exterior. 3) Tensionar el material para evitar estanques de agua; asegurar los extremos con sogas, cinchas o fijaciones pasando por los puntos de refuerzo u ojales si los tuviera. 4) Para uniones entre planchas, solapar al menos 10–15 cm y sellar con cinta selladora para plásticos o cinta de PVC para asegurar estanqueidad. 5) Evitar contacto continuo con fuentes de calor o llamas; no apoyar objetos punzantes directamente sobre el cobertor. 6) Limpieza: retirar polvo o arena con agua y jabón neutro, secar antes de plegar. 7) Almacenaje: enrollar seco, proteger del sol directo y guardar en lugar fresco y seco para prolongar la vida útil.
MLC1482875777 | 140803303010 | Endurecedor Crema 14 Grs Para Masilla Mágica Marson | Endurecedor Crema 14 Grs Para Masilla Mágica Marson | Características generales: Endurecedor en crema formulado específicamente para su uso con Masilla Mágica Marson. Presentación en envase dosificador de 14 g, consistencia cremosa y color crema que facilita la dosificación y mezcla homogénea. Actúa como agente acelerador y de curado, incrementando la dureza y la resistencia mecánica de la masilla, mejorando la adhesión y reduciendo el tiempo de deformación y retracción. Producto diseñado para aplicación profesional y doméstica, con manejo limpio y dosificado para trabajos de retoque, relleno y reparación. | Especificaciones técnicas: Contenido neto: 14 g. Formato: tubo dosificador con tapa sellable. Composición: agente endurecedor en fase cremosa formulado para compatibilidad con Masilla Mágica Marson (formulación propietaria). Compatibilidad: uso exclusivo con Masilla Mágica Marson; realizar prueba previa si se emplea con otras masillas. Temperatura de aplicación recomendada: 10–30 °C. Tiempo de trabajo aproximado tras mezcla: 5–15 minutos (dependiendo temperatura y cantidad). Curado superficial: minutos; curado funcional/total: desde 1 hora hasta 24 horas según espesor y condiciones ambientales. Vida útil (almacenado en envase cerrado, en lugar seco): 24 meses. Conservación: mantener protegido de la luz directa y temperaturas extremas (recomendar 5–25 °C). Cumplimiento: control de calidad interno Marson y etiquetado conforme a normativas locales de transporte y seguridad de productos químicos. | Usos / aplicaciones: Endurecedor destinado a acelerar y fortalecer Masilla Mágica Marson para reparaciones puntuales y continuas. Aplicaciones típicas: relleno de grietas y agujeros en madera, reparación de marcos y molduras, reparación de superficies metálicas antes de pintura, fijación y sellado rápido en trabajos de carpintería y bricolaje, retoques en cerámica y algunas plásticas cuando se usa la masilla. Ejemplos prácticos: reparación de un orificio de clavija en puerta de madera, arreglo de desconchados en muebles, nivelado de juntas antes de acabado y pintura, modelado rápido de pequeñas molduras. | Modo de uso sugerido: 1) Preparación: limpiar y desengrasar la superficie; eliminar polvo, pintura suelta o residuos. 2) Seguridad: utilizar guantes y protección ocular; trabajar en área ventilada. 3) Dosificación: extraer la cantidad de masilla necesaria; añadir una pequeña porción del endurecedor crema directamente sobre la masa según la proporción indicada por Marson (seguir instrucciones del envase de la masilla). 4) Mezclado: homogeneizar la mezcla con espátula hasta obtener color y textura uniforme. 5) Aplicación: aplicar la masilla mezclada sobre la zona a reparar, moldear o nivelar con espátula. 6) Tiempo de espera: dejar fraguar; la superficie puede endurecer en minutos; esperar el curado completo según espesor antes de lijar o pintar. 7) Acabado: lijar y pintar una vez curado totalmente. 8) Limpieza: limpiar herramientas inmediatamente con solvente recomendado o mecánicamente una vez endurecido. Precauciones: evitar contacto prolongado con piel; en caso de contacto lavar con abundante agua y jabón; mantener fuera del alcance de niños; no exponer a fuentes de calor.
MLC2951940094 | 130503004535 | Pintura Esmalte Agua Blanco Semibrillo Sherwin W. Tineta 4gl Blanco Semibrillo | - | Características generales: Pintura esmalte base agua en dispersión acrílica, color blanco semibrillo en presentación tineta de 4 gal. Acabado semibrillo que aporta brillo controlado, buena lavabilidad y fácil mantenimiento. Fórmula de secado rápido y bajo olor, diseñada para alta adherencia sobre superficies preparadas; resiste el frote y la limpieza frecuente, ofrece estabilidad al amarilleo y buena retención del color. Ideal para aplicaciones que requieren acabado estético y resistencia a uso doméstico e industrial ligero. | Especificaciones técnicas: Volumen: 4 gal (aprox. 15,14 L). Peso aproximado del contenido: 16–20 kg (dependiendo de la densidad de lote). Base: acrílica en dispersión acuosa. Rendimiento orientativo: 8–12 m²/L por mano (varía según porosidad y método de aplicación). Secado al tacto: 30–60 minutos; repintado entre manos: 2–4 horas; curado completo: hasta 7 días. Temperatura de uso recomendada: 10–35 °C; humedad relativa máxima aconsejada <85% al aplicar. Compatibilidad: apta para madera, yeso, revoque, muro pintado previamente y metales debidamente imprimados. Diluyente: agua. Documentación: ficha técnica y hoja de seguridad disponibles; fabricada bajo controles de calidad Sherwin‑Williams y conforme a normativa local de comercialización de pinturas. | Usos / aplicaciones: Revestimiento semibrillo para interiores y exteriores en puertas, marcos, zócalos, molduras, carpintería de madera, piezas metálicas con imprimación, rejas y muebles. Uso en áreas de tránsito medio-alto donde se requiere limpieza frecuente (cocinas, baños, pasillos, frentes de tienda) y para repintado y mantenimiento en obras residenciales y comerciales. Ejemplos prácticos: esmaltar puertas interiores, repintar radiadores y estructuras metálicas tras imprimación, acabado de revestimientos de paredes y molduras decorativas. | Modo de uso sugerido: 1) Preparación: retirar polvo, grasas y pintura suelta; lijar superficies brillantes; limpiar con desengrasante y enjuagar. En metales, eliminar óxido y aplicar imprimación anticorrosiva recomendada. En soportes porosos, aplicar sellador o primer. 2) Homogeneizar el producto girando la tineta; mezclar con varilla evitando incorporar aire. 3) Dilución: para brocha o rodillo diluir con agua 0–5% según viscosidad; para aplicación con pistola airless dilución 0–5% y comprobar en probeta. 4) Aplicación: aplicar 2 manos uniformes dejando 2–4 horas de secado entre manos según temperatura y humedad. Mantener ventilación adecuada y evitar exposición directa al sol o lluvia durante el secado. 5) Limpieza: herramientas y equipos se limpian con agua inmediatamente después del uso. 6) Seguridad: usar guantes, protección ocular y mascarilla si se pulveriza; consultar FDS para manejo y disposición.
MLC1483753513 | 140902002100 | Betun De Judea Tinte Para Madera 100 Gramos Dideval Solvente | Negro | Características generales: Betún de Judea Dideval variante Negro en base solvente, formulado como pasta pigmentada de alta concentración para tinte y pátina en madera. Presentación en envase compacto de 100 g, color negro intenso que realza veta y detalles; alta capacidad de penetración en superficies porosas, excelente poder de tinción y secado rápido relativo para un producto a base de solvente. Aporta efecto envejecido y contraste, mejora la textura visual y facilita la posterior protección con barniz o laca. Resistente a la fricción una vez sellado con recubrimiento protector; buena estabilidad en almacenamiento si se mantiene el envase cerrado. Beneficios: aplicación sencilla, control del tono mediante retirada del exceso, compatibilidad con técnicas de restauración y acabado decorativo. | Especificaciones técnicas: Peso neto 100 g. SKU 140902002100. Variante: Negro. Base: solvente mineral con pigmentos orgánicos/inorgánicos dispersos en matriz pastosa. Compatibilidad: maderas naturales (duelas, pino, roble, cedro), tableros porosos (MDF, aglomerado) previamente lijados; no recomendado sobre superficies no porosas sin preparación. Temperatura de uso recomendada: 10–30 °C. Tiempo de secado al tacto: aprox. 30–60 minutos según porosidad y temperatura; secado total antes de barnizar: 12–24 horas. Rendimiento aproximado: 1–2 m² por envase dependiendo de porosidad y técnica de aplicación. Vida útil en envase cerrado: hasta 24 meses en condiciones secas y templadas. Presentación: envase metálico/plástico con cierre hermético y etiqueta técnica. | Usos / aplicaciones: Tinte y pátina para muebles, puertas, marcos, molduras y objetos de carpintería; técnicas de envejecido y acabado rústico; restauración de piezas antiguas para realzar vetas y detalles; acabados decorativos en bricolaje y ebanistería (efectos de sombreado, contraste de molduras, resaltar tallados). Ejemplos prácticos: dar pátina negra a una mesa de comedor para aspecto envejecido; sombrear paneles de puerta para marcar relieves; resaltar tallas en marcos mediante aplicación localizada y posterior limpieza. | Modo de uso sugerido: 1) Preparación: lijar la superficie con lija fina para eliminar barnices y suciedad, eliminar polvo y desengrasar con un paño limpio. 2) Prueba: realizar aplicación de prueba en área oculta para verificar tono. 3) Homogenizar: agitar o mezclar el contenido hasta obtener consistencia uniforme. 4) Aplicación: aplicar una capa uniforme con brocha, pincel o paño, dejando que el producto penetre 5–15 minutos según el efecto buscado. 5) Retiro del exceso: limpiar el exceso con paño seco o papel en dirección de la veta para controlar intensidad y obtener pátina. 6) Secado: permitir secado al tacto 30–60 minutos; esperar 12–24 horas antes de aplicar sellador o barniz. 7) Sellado: proteger la superficie con barniz poliuretano, laca o cera según uso final. 8) Limpieza: herramientas y restos limpiar con solvente apropiado (aguarrás o diluyente) en área ventilada. Medidas de seguridad: usar guantes, ventilación adecuada y mantener alejado de fuentes de ignición.
MLC2873255512 | 130602003040 | Latex Al Agua Antihongos Soquina Constructor Galon Colores Color Marfil Oriental | - | Características generales: Látex al agua arquitectónico con aditivo antihongos formulado para aplicaciones en construcción y mantenimiento; base acrílica en dispersión acuosa que ofrece buena adherencia y permeabilidad al vapor, con bajo olor y fácil limpieza con agua. Presentación en galón (3,785 L) en color Marfil Oriental (tono marfil cálido), acabado mate lavable. Resistencia a la proliferación de mohos y manchas por humedad superficial; buena cubrición y nivelación, secado rápido y aplicación segura en interiores y en fachadas protegidas. SKU: 130602003040. | Especificaciones técnicas: Contenido neto: 3,785 L (1 galón). Color: Marfil Oriental. Tipo de material: látex acrílico (dispersión acuosa) con biocida antifúngico. Rendimiento estimado: 35–45 m² por galón por mano (dependiendo porosidad y método de aplicación). Secado al tacto: 30–60 minutos; repintado: 2–4 horas a 25 °C y 50% HR. Dilución recomendada: 5–15% agua potable según herramienta. Temperatura de aplicación y secado: entre 10 °C y 35 °C. Vida útil en envase cerrado: 24 meses en almacenamiento fresco y seco. Compatibilidad: apta para yeso, revoques, concreto, bloques, panel yeso (drywall) y maderas previamente imprimadas; no aplicar sobre superficies con pintura descascarada sin preparación. Cumple con requisitos ambientales y límites de compuestos orgánicos volátiles propios de pinturas a base de agua; consultar ficha técnica y de seguridad para certificaciones específicas. | Usos / aplicaciones: Pintura de muros y cielos en interiores de viviendas, oficinas y obra nueva; recomendada para ambientes con riesgo de humedad (baños, cocinas, lavanderías) por su aditivo antihongos. Uso en repintado de fachadas protegidas y recubrimiento final en sistemas de albañilería y revoques. Ejemplos prácticos: renovado de dormitorios y salas, pintado de pasillos y escaleras, protección antimicrobiana superficial en baños y cocinas, acabado en proyectos de construcción y mantenimiento general. | Modo de uso sugerido: 1) Preparación: eliminar polvo, grasitud y pintura suelta; lavar superficies con agua y detergente si procede; tratar y retirar mohos persistentes con solución adecuada y enjuagar. 2) Reparaciones: reparar fisuras y poros con masilla o pasta; lijar y limpiar polvo. 3) Imprimación: en superficies nuevas o muy absorbentes aplicar imprimante acrílico compatible y esperar secado. 4) Homogeneizar: remover el producto con espátula o agitador hasta obtener mezcla uniforme. 5) Dilución: añadir 5–15% de agua según herramienta (menos para airless, más para brocha/rodillo). 6) Aplicación: aplicar con rodillo, brocha o equipo airless en 1–2 manos uniformes; respetar tiempos de repintado (2–4 h). 7) Acabado y limpieza: limpiar herramientas con agua antes de que la pintura seque; cerrar herméticamente el envase. 8) Seguridad: ventilar el área, usar guantes y protección ocular; no aplicar con temperaturas extremas o lluvia.
MLC1531512793 | 140205201010 | Cola Fría Madera | - | Características generales: Cola fría para madera formulada a base de polímero PVA (acetato de polivinilo) en fase acuosa. Color blanco al aplicar y transparente al secar; presentación en envase plástico con pico dosificador para aplicación controlada. Proporciona alta adherencia en uniones de madera maciza, MDF, contrachapado y chapas; buena capilaridad y baja contracción al secarse. Resistente a esfuerzos de corte y tensión en aplicaciones interiores; lijable y pintable tras el secado. Baja emisión de olores y compuestos volátiles, manejo seguro para uso doméstico y profesional. | Especificaciones técnicas: SKU: 140205201010. Tipo de adhesivo: PVA (cola fría para carpintería). Compatibilidad: maderas macizas, MDF, aglomerado, contrachapado, chapas y laminados; no recomendado para inmersión permanente en agua ni aplicaciones estructurales exteriores. Temperatura de uso recomendada: 5–35 °C. Tiempo abierto (trabajo): aproximado 5–10 minutos según porosidad; tiempo de apriete recomendado: 20–60 minutos; curado total: 24 horas a temperatura ambiente. Aspecto y secado: blanco lechoso que seca transparente; lijable y pintable. Almacenamiento: conservar en envase cerrado, en lugar fresco y seco, evitar congelación; vida útil típica sellada: 12 meses (consultar etiqueta). | Usos / aplicaciones: Unión de piezas en carpintería y ebanistería; ensamblaje de muebles y marcos; pegado de cantos y chapas; reparación de grietas y juntas en madera; aplicación en trabajos de bricolaje, modelismo y restauración de mobiliario interior. Ejemplos prácticos: armado de cajones, encolado de patas y bastidores, unión de tablones en mesas, colocación de chapas decorativas y reparación puntual de sillas o marcos. | Modo de uso sugerido: 1) Preparación: limpiar y desengrasar las superficies; eliminar polvo y residuos sueltos; madera ligeramente humedecida mejora la penetración en maderas muy secas. 2) Aplicación: agitar ligeramente el envase; aplicar una capa uniforme de cola sobre una de las superficies (no en exceso) usando el pico dosificador, brocha o espátula según el tamaño. 3) Ensamblaje: unir piezas alineando correctamente; presionar y ajustar la posición en el tiempo de trabajo indicado. 4) Apriete: aplicar prensa o abrazaderas, manteniendo presión uniforme durante el tiempo de apriete recomendado (20–60 min). 5) Limpieza: retirar el exceso de adhesivo con paño húmedo antes del secado; una vez seco se puede lijar. 6) Curado y acabado: esperar curado total (aprox. 24 h) antes de lijar o pintar. Precauciones: evitar contacto con ojos y piel; usar guantes si se requiere contacto prolongado; mantener fuera del alcance de los niños; en caso de ingestión o contacto con los ojos consultar ficha de seguridad.
MLC2253656958 | 130604005005 | Látex Antihongos Extracubriente Blanco Tineta 4 Gl Sipa | Mate / Blanco | Características generales: Pintura látex acrílica base agua formulada como recubrimiento extracubriente con aditivo antihongos; color blanco mate en presentación tineta de 4 gl (aprox. 15 L). Ofrece alta opacidad y poder de cubrición en una o dos manos, film resistente al agua y a la humedad superficial, acabado mate uniforme y lavable con resistencia al frote leve; secado rápido que facilita repintado y reducción de tiempos de obra. Aporta protección preventiva contra el crecimiento de hongos y bacterias superficiales en ambientes húmedos, facilita aplicación con brocha, rodillo o equipo airless y mejora la estética y durabilidad de superficies interiores y fachadas protegidas. | Especificaciones técnicas: SKU 130604005005, variante Mate / Blanco; volumen nominal 4 gal (≈15 L); densidad aproximada 1,2–1,4 kg/L (peso del envase lleno ≈18–20 kg); tipo de material: látex acrílico (base agua) con biocida antifúngico incorporado; rendimiento aproximado 10–12 m²/L por mano según porosidad del sustrato; dilución 0–5% agua potable; secado al tacto 30–60 minutos; repintado mínimo 2–4 horas; curado total 7 días; temperatura de aplicación y almacenamiento recomendada 10–35 °C, humedad relativa <85%; acabado mate; vida útil en envase cerrado 24 meses almacenado en lugar seco; libre de plomo y bajo contenido de COV conforme a normativas vigentes y controles de calidad internos; apta para brocha, rodillo y pulverización airless (boquilla recomendada 0.015–0.019"). | Usos / aplicaciones: Revestimiento recomendado para paredes y cielorrasos interiores en baños, cocinas, lavanderías, sótanos y ambientes con humedad relativa alta; ideal para recubrimiento de muros de concreto, estuco, revoque, yeso, tablaroca/drywall y repintado de superficies previamente pintadas (con preparación). Aplicable en fachadas protegidas o zonas exteriores con mantenimiento periódico; uso residencial, comercial y obras de mantenimiento donde se requiera control de hongos y alta cubrición estética. Ejemplos prácticos: pintar paredes de baño para evitar manchas por hongos, recubrir dormitorios y pasillos en edificios con humedad, repintar paredes de cocinas y lavanderías. | Modo de uso sugerido: 1) Preparación: eliminar polvo, grasa y pintura suelta; lavar con agua y detergente, en caso de hongos visibles tratar previamente con limpiador/desinfectante específico y enjuagar; reparar fisuras y agujeros con masilla o mortero y lijar según corresponda; asegurar superficie seca. 2) Mezclado: homogeneizar el contenido con paleta hasta obtener mezcla uniforme; no diluir o diluir hasta 5% con agua limpia si la aplicación lo requiere. 3) Aplicación: aplicar primera mano con brocha o rodillo de pelo corto o con equipo airless (boquilla 0.015–0.019") manteniendo capas uniformes; dejar secar 2–4 horas y aplicar segunda mano si es necesario para cobertura total. 4) Acabado y limpieza: limpiar herramientas con agua inmediatamente después de su uso; ventilar el área hasta secado total. 5) Seguridad: usar guantes, protección ocular y mascarilla si se pulveriza; evitar contacto prolongado y mantener fuera del alcance de niños; cerrar el envase tras su uso y almacenar en lugar fresco y seco.
MLC1593307629 | 110200302100 | Cola Calefont Recta 1/2 Hi-so Conector Cañeria 7 Cm Faurora | Cola Calefont Recta 1/2 Hi-so Conector Cañeria 7 Cm Faurora | Características generales: Cola calefont recta marca Faurora diseñada para conexión directa de calefonts y accesorios de fontanería. Construida en latón de alta resistencia con acabado cromado brillante, color plateado, presentación en pieza individual de 7 cm de longitud. Rosca estándar 1/2" para acoplamiento a tubería y flexibles sanitarios. Diseño recto Hi-so que garantiza alineación y sellado uniforme, resistencia a la corrosión y desgaste por uso doméstico; facilita instalación rápida, reduce riesgos de fugas y mejora la durabilidad de la unión. SKU: 110200302100 | Especificaciones técnicas: Rosca: 1/2" BSP (estándar); Longitud total: 70 mm; Diámetro nominal: 1/2"; Material: latón de alta calidad con acabado cromado; Peso aproximado: 60 g; Presión de trabajo recomendada: hasta 10 bar (dependiente de la instalación); Rango de temperatura de uso: -10 °C a 90 °C (apto para agua caliente sanitaria); Compatibilidad: calefonts, accesorios y flexibles con rosca 1/2" BSP; Cumple estándares generales de calidad para instalaciones domiciliarias y uso sanitario. | Usos / aplicaciones: Conectar el punto de salida del calefont a la red de cañería o a flexibles de suministro; unión entre mangueras flexibles y salida de agua caliente; sustitución de colas dañadas en instalaciones domésticas y comerciales ligeras; ideal para reparaciones rápidas y mantenimiento preventivo en cocinas, baños y calefacción instantánea. Ejemplos: instalación de calefont en vivienda, reemplazo de conector en taller de plomería, conexión de flexible hacia grifería o registros. | Modo de uso sugerido: 1) Cerrar suministro de agua y drenar la línea antes de intervenir. 2) Verificar compatibilidad de roscas y limpieza de las superficies (eliminar restos y corrosión). 3) Aplicar cinta selladora PTFE o compuesto para roscas en sentido de roscado sobre la rosca macho limpia. 4) Enroscar a mano hasta el tope, alineando correctamente la pieza recta. 5) Ajustar final con llave ajustable (evitar llaves de presión que deformen); realizar apriete final moderado para asegurar sello sin exceder torque. 6) Abrir suministro progresivamente, comprobar ausencia de fugas y realizar prueba de estanqueidad a presión de servicio. 7) En caso de fuga, reaplicar sellante y volver a ajustar; no exceder temperatura o presión recomendadas.
MLC1877255070 | 110600503060 | Adaptador Ppr Polifusion 32 Mm X 1 So-he Rosca Metalica | Adaptador Ppr Polifusion 32 Mm X 1 So-he Rosca Metalica | Características generales: Adaptador de polipropileno random (PPR) diseñado para unión por polifusión a tubería Ø32 mm y transición a rosca metálica de 1 pulgada. Fabricado en PPR (polipropileno copolímero random) con inserto roscado metálico reforzado que garantiza ventilación mecánica y resistencia al desgaste. Acabado liso, color blanco, presentación individual para instalación directa. Ofrece alta resistencia química y mecánica, baja conductividad térmica, buena resistencia a la corrosión y al envejecimiento, y compatibilidad con sistemas de agua potable y calefacción; reduce fugas por sellado hermético entre material plástico y rosca metálica. Ideal para transiciones fiables entre red de PPR y accesorios metálicos. | Especificaciones técnicas: Diámetro nominal PPR: 32 mm (Ø32). Rosca metálica: 1 pulgada (1") compatible con roscas estándar empleadas en fontanería. Material cuerpo: PPR (polipropileno random). Material inserto/rosca: latón metálico resistente a la corrosión (inserto reforzado). Presión de trabajo típica: hasta PN16 (según temperatura de servicio). Temperatura de uso continuo: -20 °C a 70 °C; servicio intermitente hasta 95 °C. Normas de referencia: diseñado para cumplir requisitos de ISO 15874 / DIN 8077/8078 (sujeto a certificaciones del fabricante). Vida útil estimada: ≥ 50 años en condiciones de diseño y operación recomendadas. Peso aproximado: 0,12 kg. Compatibilidad: tuberías PPR Ø32 y accesorios roscados de 1" en instalaciones sanitarias, calefacción y riego. | Usos / aplicaciones: Transición entre tubería PPR y elementos con conexión roscada metálica (llaves, grifos, válvulas, racores). Aplicable en instalaciones domiciliarias y comerciales de agua fría y caliente, circuitos de calefacción por agua, reparaciones puntuales y montajes donde se requiera unión polifusión a un componente roscado metálico. Ejemplos prácticos: conectar válvula de cierre de 1" a red PPR de 32 mm; adaptar grifo o contador con rosca metálica a línea PPR; reparación de derivaciones en sistemas sanitarios. | Modo de uso sugerido: 1) Verificar compatibilidad dimensional de tubería y accesorio roscado. 2) Cortar la tubería PPR a escuadra y desbarbar el interior y exterior; limpiar polvo y grasa. 3) Marcar la profundidad de inserción en la tubería. 4) Calentar las superficies a unir con herramienta de polifusión adecuada (placa calefactora) siguiendo temperaturas y tiempos del equipo y del fabricante del accesorio. 5) Insertar la tubería en el adaptador hasta la marca, manteniendo alineación; sostener fijo hasta que se enfríe y se consolide la fusión. 6) En el lado roscado, aplicar cinta PTFE o sellante adecuado en la rosca del accesorio macho; enroscar el componente metálico hasta el ajuste recomendado, evitando esfuerzos de torsión sobre la unión polifusión. 7) Realizar prueba hidráulica a la presión de trabajo para verificar estanqueidad. 8) Usar equipo de protección (guantes térmicos, gafas) y respetar tiempos de enfriamiento para evitar deformaciones.
MLC1427757873 | 800102103003 | Disco De Corte 115 Mm 4 1/2 Metales Acero Inoxidable Dewalt | Disco De Corte 115 Mm 4 1/2 Metales Acero Inoxidable Dewalt | Características generales: Disco de corte profesional Dewalt de 115 mm (4½") diseñado específicamente para corte de metales y acero inoxidable. Construido con grano abrasivo de alta dureza y enlace resino-vitrificado que ofrece elevada resistencia al desgaste y a la carga térmica. Presentación en unidad individual con etiqueta identificatoria de la marca. Color predominante oscuro en la lámina abrasiva y centros reforzados; arandela central metálica para montaje seguro. Beneficios: corte rápido y preciso, menor generación de chispas y rebabas comparado con discos convencionales, mayor vida útil en aplicaciones continuas y compatibilidad con amoladoras angulares de uso profesional y doméstico. | Especificaciones técnicas: Diámetro exterior: 115 mm (4½"). Diámetro del orificio (arbor): 22,23 mm (7/8"). Espesor aproximado: 1,0 mm (formato fino para corte). Máxima velocidad segura: 13.300 RPM. Material abrasivo: formulación especial para metales y acero inoxidable (grano de alta dureza con enlace resino-vitrificado). Norma de fabricación y seguridad: conforme a EN 12413 (discos abrasivos para corte). Temperatura de operación: diseñada para trabajo intermitente en condiciones industriales; evitar sobrecalentamiento por uso continuo prolongado. Peso unitario reducido para manipulación fácil; vida útil y rendimiento dependientes de aplicación, potencia y técnica de corte. | Usos / aplicaciones: Corte de chapas, perfiles, tubos y varillas de acero inoxidable y metales ferrosos; separación de soldaduras; corte de piezas en instalaciones, mantenimiento industrial, talleres metalúrgicos, instalación de mobiliario de acero y trabajos de plomería con tubería inox. Adecuado para uso en obra, talleres y proyectos de bricolaje que requieren cortes limpios y rápidos en materiales metálicos de espesor moderado. No se recomienda para desbaste lateral ni para materiales no metálicos. | Modo de uso sugerido: 1) Antes de montar, inspeccionar el disco: sin grietas, golpes ni deformaciones. 2) Desconectar o apagar la amoladora; colocar el disco centrado sobre el eje (22,23 mm) y asegurar con la tuerca correspondiente siguiendo las marcas de apriete del fabricante. 3) Instalar el protector de la amoladora y ajustar la posición para desviar chispas. 4) Usar equipo de protección: gafas o careta facial, guantes resistentes, protección auditiva y mascarilla antipolvo. 5) Sujetar la pieza a cortar con mordazas o tornillo de banco; no sostener con la mano. 6) Poner en marcha la máquina y dejar alcanzar velocidad antes de iniciar el corte; aproximar el disco a la línea de corte con avance constante sin forzar, manteniendo ángulo perpendicular o ligeramente inclinado según la geometría. 7) Evitar presiones laterales y movimientos de sierra; permitir que el disco realice el corte por su propia abrasividad. 8) Realizar pausas para disipar calor en cortes prolongados y retirar/dejar enfriar el disco antes de almacenarlo o cambiarlo. 9) Sustituir el disco inmediatamente si aparece vibración, grietas o pérdida de rendimiento.
MLC1601181815 | 700552001000 | Bandola Acero 1/4' Seguro Fiero 44022 | - | Características generales: Bandola de acero de 1/4" con seguro integrado, diseñada para unión y tensado en aplicaciones de ferretería y construcción. Fabricada en acero al carbono de alta resistencia con tratamiento superficial anticorrosivo de aspecto metálico plateado, presenta un mecanismo seguro tipo pasador/clip que evita desenganches accidentales. Producto en presentación individual, de perfil compacto y construcción robusta que ofrece durabilidad, resistencia a la fatiga y fácil manipulación; ideal para uso interior y exterior donde se requiera fijación confiable y rápida instalación. | Especificaciones técnicas: Diámetro nominal: 1/4" (6,35 mm). Material: acero al carbono con acabado anticorrosivo (zincado/metalizado). Longitud efectiva (aprox.): adecuada para ensambles estándar de 1/4" (ver compatibilidad). Peso aproximado por unidad: 0,06 kg. Compatibilidad: diseñado para pernos, ganchos y accesorios de fijación de 1/4". Resistencia y desempeño: construido para cargas ligeras a medias en aplicaciones de sujeción; vida útil estimada superior a 10 años en condiciones normales de uso y mantenimiento. Temperatura de servicio: -40 °C a 150 °C (rango operativo típico del material). Controles de calidad: fabricado bajo procesos industriales y pruebas internas de la marca Fiero. | Usos / aplicaciones: Unión y bloqueo de elementos en instalaciones residenciales, comerciales e industriales: tensado de cables y alambres, fijación de toldos y coberturas, anclaje de mallas y redes, montaje de estructuras ligeras, sujeción temporal en obras, colgado de luminarias o señalética y como elemento de seguridad en piezas móviles. Ejemplos prácticos: asegurar un cable de guía en una pérgola, sujetar una lona en un andamio, reemplazo rápido de una fijación en carpintería metálica. | Modo de uso sugerido: 1) Inspeccione la bandola y el área de montaje por daños o corrosión antes de usar. 2) Seleccione pernos/ganchos compatibles de 1/4" y verifique el ajuste. 3) Inserte la bandola en el punto de fijación correspondiente. 4) Coloque el pasador/clip de seguridad en su alojamiento hasta escuchar o sentir el encaje completo. 5) Asegure la alineación de las piezas y, si aplica, apriete con herramienta adecuada sin exceder el torque recomendado para elementos de 1/4". 6) Verifique la sujeción final y realice inspecciones periódicas de desgaste o holgura; reemplace si muestra deformación o corrosión avanzada.
MLC2340881630 | 140601002000 | Aceite Lubricante Multiuso Limpiador De Oxido 3 En 1 90 Ml | Aceite Lubricante Multiuso Limpiador De Oxido 3 En 1 90 Ml | Características generales: Aceite lubricante multiuso 3 en 1 formulado para penetrar, lubricar y proteger superficies metálicas. Base de aceite mineral con aditivos anticorrosivos, dispersantes y agentes desoxidantes; color ámbar claro. Presentación en envase de 90 ml con aplicador dosificador para aplicación puntual. Proporciona reducción de fricción, aflojamiento de roscas y pernos gripados, desplazamiento de humedad y formación de una película protectora frente a la corrosión superficial. Resistente a lavado por salpicadura y humedad ambiental; facilita mantenimiento preventivo y correctivo en herramientas y mecanismos. Beneficios: multipropósito, de fácil dosificación, aporta limpieza mecánica y química en puntos de agarrotamiento sin necesidad de desmontaje completo. | Especificaciones técnicas: Capacidad: 90 ml (neto). Peso aproximado neto: 90 g; peso bruto estimado con envase: 110–130 g. Composición: base aceite mineral + inhibidores de corrosión + solventes ligeros y agentes penetrantes. Aplicador: pico dosificador integrado para precisión. Temperatura de uso recomendada: -20 °C a +120 °C (uso intermitente); temperatura de almacenamiento: 5 °C a 40 °C. Compatibilidad: adecuado para metales ferrosos y no ferrosos (acero, hierro, aluminio, latón); NO recomendado para elastómeros sensibles (goma natural), plásticos policarbonato y componentes eléctricos energizados. Duración del efecto: film protector de corta a media duración sujeto a condiciones ambientales; re-aplicar según exposición (interiores: semanas a meses). Normas y seguridad: formulación diseñada para uso doméstico e industrial ligero con etiquetado de seguridad; no es producto alimentario. | Usos / aplicaciones: Lubricación de bisagras, cerraduras, cerrojos y pernos; aflojamiento de tuercas y tornillos oxidados o agarrotados; protección temporal contra la corrosión en herramientas manuales, herrajes y piezas metálicas; limpieza y desplazamiento de humedad en contactos eléctricos desenergizados; mantenimiento de cadenas y ejes en bicicletas, muebles metálicos y mecanismos de puertas; intervención rápida en maquinaria liviana para reducir fricción y ruidos por rozamiento. Ejemplos prácticos: aplicar en bisagras chirriantes, roscas oxidada antes de desenroscar, cerrojos expuestos a intemperie y herramientas después de uso para prevenir óxido. | Modo de uso sugerido: 1) Agitar ligeramente el envase antes de usar. 2) Asegurar que la pieza esté desenergizada si se trabaja cerca de partes eléctricas. 3) Limpiar suciedad suelta y partículas con paño o cepillo. 4) Aplicar una pequeña cantidad desde el aplicador directamente sobre la unión, rosca o punto de fricción. 5) Dejar actuar 30–120 segundos para permitir la penetración; en casos de oxidación severa repetir la aplicación y dejar actuar más tiempo o aplicar calor moderado con precaución. 6) Mover la pieza (girar, abrir/cerrar) para facilitar la liberación y distribuir el lubricante. 7) Retirar exceso con paño y, si se requiere protección prolongada, aplicar una capa fina adicional y pulir suavemente. Precauciones: usar en áreas ventiladas, evitar inhalación y contacto prolongado con piel; usar guantes y protección ocular si aplica; mantener alejado de fuentes de ignición; no aplicar sobre superficies de frenado (discos, tambores) ni en componentes eléctricos energizados. Eliminación: desechar envase conforme a normativa local de residuos de envases químicos.
MLC2764969362 | 110113103001 | Botón Superior Dual Flush Redondo Universal Fanaloza | - | Características generales: Botón superior tipo Dual Flush redondo de instalación universal para tanques de descarga. Cuerpo en plástico ABS con acabado cromado de alta resistencia; sello y piezas de estanqueidad en caucho EPDM. Diseño estético y compacto, color plateado brillante; presentación en botón circular con dos zonas de pulsado para descarga parcial y total. Resistente a la corrosión, desgaste por uso y contacto con agua clorada; ofrece ahorro hídrico mediante doble opción de descarga y mejora la funcionalidad de mecanismos universales. Fácil montaje y mantenimiento, apto para reposición o retrofit de cisternas empotradas y suspendidas. | Especificaciones técnicas: Diámetro exterior Ø ≈ 63 mm; espesor frontal ≈ 10 mm. Peso aproximado 50–70 g. Materiales: plástico ABS cromado (cuerpo), empujador en acero inoxidable o plástico técnico, juntas en EPDM. Compatibilidad: diseñado para mecanismos de descarga dual universal (ajustable a la mayoría de marcas comerciales con tornillería estándar). Rango de temperatura de uso: -10 °C a 60 °C. Vida útil estimada: >5 años en uso doméstico normal. Cumplimiento: fabricación sometida a controles de calidad de la marca Fanaloza; componentes resistentes a ambientes húmedos y químicos domésticos. | Usos / aplicaciones: Sustitución o instalación de botón superior en inodoros con sistema dual flush para ahorro de agua (descarga parcial y total). Aplicable en viviendas, oficinas, locales comerciales, hoteles y proyectos de obra nueva o remodelación. Ideal para reemplazar botones dañados, actualizar estética del baño y optimizar consumo hídrico en redes sanitarias. Compatible con la mayoría de cisternas empotradas y externas que utilicen accionamiento superior por varilla o cable corto. | Modo de uso sugerido: 1) Cerrar suministro de agua y vaciar el tanque accionando la descarga. 2) Retirar la tapa del tanque con cuidado y ubicar el mecanismo de accionamiento. 3) Desmontar el botón antiguo si existe; limpiar asiento y rebajes. 4) Colocar la junta de EPDM en el alojamiento del botón del tanque. 5) Insertar el botón Fanaloza en el orificio superior, asegurando el ajuste del perímetro. 6) Conectar y ajustar la varilla/empujador hasta que los dos toques actúen correctamente sobre el mecanismo (probar descarga parcial y total). 7) Apretar la tuerca de fijación manualmente sin exceder torque para evitar deformación. 8) Verificar estanqueidad y funcionamiento; ajustar recorrido si es necesario. 9) Volver a colocar la tapa del tanque y abrir suministro de agua. Recomendaciones de seguridad: trabajar con el suministro cerrado, no usar herramientas excesivas al apretar, evitar adhesivos que impidan desmontaje.
MLC2457682318 | 180105503010 | Perchero Gancho Colgador De Llaves Tipo Bicicleta Bronce | Bronce | Características generales: Perchero/cuélga llaves metálico con diseño decorativo tipo bicicleta en acabado bronce. Fabricado en aleación de zinc (Zamak) con recubrimiento electrostático y barniz protector que mejora resistencia a arañazos y corrosión en ambientes interiores. Presentación individual, compacto y de bajo perfil; diseño con gancho(s) reforzado(s) para sujeción segura de llaveros y pequeños accesorios. Beneficios: organiza puntos de acceso, aporta estética vintage/industrial, instalación mural rápida y segura. SKU: 180105503010 ¦ Variante: Bronce | Especificaciones técnicas: Dimensiones totales aproximadas: ancho 120 mm × alto 75 mm × fondo 40 mm. Peso neto aproximado: 120 g. Material: aleación de zinc (Zamak) con recubrimiento bronce mediante pintura electrostática y sellado transparente. Sistema de fijación: 2 orificios de montaje; separación entre ejes ≈ 80 mm; tornillo recomendado M4. Capacidad de carga recomendada: hasta 3–5 kg en total (uso doméstico). Rango de temperatura de servicio: -20 °C a 80 °C. Vida útil estimada en uso interior: 3–5 años según condiciones de uso y mantenimiento. Control de calidad: inspección visual y prueba funcional de sujeción por lote. Compatibilidad: apto para paredes de mampostería, hormigón, yeso/cartón con tarugos adecuados y superficies de madera. | Usos / aplicaciones: Diseñado para colgar llaves domésticas y de oficina, llaveros decorativos, colgantes pequeños, bolsas ligeras, y elementos de uso frecuente en entradas, cocinas, oficinas y talleres. Ejemplos prácticos: colocar el juego de llaves principal junto a la puerta de ingreso; organizar llaves de servicio en recepción; usar en garaje o cuarto de herramientas para llaves de vehículos o candados ligeros; como elemento decorativo funcional en pasillos. | Modo de uso sugerido: 1) Seleccione la ubicación a una altura accesible y libre de interferencias. 2) Marque en la pared los dos puntos de fijación usando la distancia entre ejes indicada (≈80 mm). 3) Perfore con broca adecuada al tipo de muro (ej.: 6–8 mm para tarugo nylon en mampostería). 4) Inserte los tarugos de nylon proporcionados o los adecuados al material de la pared. 5) Alinee el perchero con los orificios y fije con los tornillos M4 suministrados; apriete hasta que quede firme, evitando sobreesfuerzo que deforme la pieza. 6) Verifique nivel y ajuste final. 7) Cuelgue llaves y objetos ligeros respetando la capacidad máxima recomendada. Precauciones: no exceder la carga indicada, evitar exposición continua a humedad exterior sin mantenimiento, limpiar con paño seco o ligeramente humedecido y no usar solventes agresivos.
MLC2789700370 | 110703403015 | Válvula De Paso Bola Hi 1/2 Metalica Manilla Forrada Stretto | Válvula De Paso Bola Hi 1/2 Metalica Manilla Forrada Stretto | Características generales: Válvula de paso tipo bola, diámetro nominal 1/2" (DN15), construida en cuerpo metálico de latón con acabado cromado para resistencia a la corrosión. Bola interior pulida (acero inoxidable) y asiento con sello de PTFE para cierre hermético y baja fricción. Manilla ergonómica forrada con recubrimiento antideslizante y aislante térmico, accionamiento rápido 1/4 de giro. Presentación individual en caja, diseño compacto y alta durabilidad para uso doméstico e industrial liviano; ofrece respuesta rápida de apertura/cierre y mínima pérdida de carga. SKU: 110703403015. | Especificaciones técnicas: Diámetro nominal: 1/2" (DN15). Material del cuerpo: latón cromado. Material de la bola: acero inoxidable pulido. Sellos: PTFE (teflón). Tipo de conexión: roscada 1/2" compatible con instalaciones estándar (verificar tipo de rosca local). Presión máxima de trabajo: hasta 16 bar (PN16). Rango de temperatura de operación: -10 °C a 110 °C. Accionamiento: palanca forrada, 90° (1/4 giro). Vida útil estimada: dependiente de condiciones de servicio, diseño para ciclos repetidos y uso continuo en redes de agua. Acabado: cromado brillante, resistente a desgaste y agentes domésticos. | Usos / aplicaciones: Diseñada para control de flujo en redes de agua fría y caliente en viviendas, cocinas, baños, lavanderías y calefacción. Ideal para instalaciones sanitarias, conexiones en instalaciones de lavadoras y lavavajillas, bajadas de agua, colectores domésticos y puntos de servicio donde se requiere cierre rápido y hermético. También apta para aplicaciones industriales livianas y mantenimiento general de tuberías que requieran una válvula de paso confiable y de bajo mantenimiento. No indicada para fluidos altamente corrosivos sin consultar compatibilidad química. | Modo de uso sugerido: 1) Antes de instalar, cortar suministro y drenar la línea. 2) Verificar integridad de roscas y sellos; aplicar cinta o sellador de rosca apropiado en las conexiones roscadas si corresponde. 3) Enroscar la válvula a mano hasta asentarse y luego ajustar con llave sin aplicar par excesivo (evitar deformar cuerpo). 4) Orientar la palanca para disponer la posición deseada (alineada con la tubería = abierto; perpendicular = cerrado). 5) Abrir lentamente para purgar aire y verificar estanqueidad. 6) Revisar fugas tras 24 horas de operación inicial y reapretar si es necesario con cuidado. 7) Mantenimiento: operar la palanca periódicamente, inspeccionar sellos y limpiar sedimentos; reemplazar empaques si se detecta fuga. Usar equipo de protección y herramientas adecuadas.
MLC2676069578 | 210301003005 | Control Remoto Universal Macrotel / Rm-784 | - | Características generales: Control remoto universal Macrotel RM-784 diseñado para reemplazo y operación de múltiples equipos domésticos y comerciales. Carcasa inyectada en ABS de alta resistencia y teclas de silicona de tacto suave; color negro mate con indicador LED de operación. Transmisión por infrarrojo (IR) para compatibilidad amplia; alcance efectivo hasta 8 m con ángulo de cobertura amplio. Presentado en empaque retail con guía de códigos; construcción ergonómica y botones dispuestos para uso intuitivo y duradero. Beneficios: reemplazo económico, fácil programación, reducción de incompatibilidades entre marcas y mayor comodidad en instalaciones donde se controlan varios equipos. | Especificaciones técnicas: Modelo: RM-784. SKU: 210301003005. Dimensiones aproximadas: 165 x 45 x 25 mm. Peso aproximado: 75 g (sin pilas). Materiales: carcasa ABS, teclas de silicona. Sistema de transmisión: IR portadora 38 kHz, longitud de onda ~940 nm. Alcance: hasta 8 m en línea de vista; ángulo de operación ±30°. Alimentación: 2 x pilas AAA (no incluidas). Compatibilidad: receptores IR de televisores, decodificadores (STB), reproductores DVD/Blu‑ray y equipos A/V de marcas convencionales. Vida útil de teclas: >100.000 pulsaciones. Temperatura de uso: 0 °C a 40 °C. Temperatura de almacenamiento: -10 °C a 60 °C. Cumplimiento: fabricado bajo controles de materiales conforme a restricciones medioambientales comunes (RoHS). | Usos / aplicaciones: Control remoto para operación de televisores (LED, LCD, plasma), set‑top boxes y decodificadores, reproductores DVD/Blu‑ray y equipos de audio doméstico. Ideal para reemplazo de controles originales perdidos o dañados, equipamiento de habitaciones de hotel, aulas, salas de reuniones y bares. Ejemplos prácticos: cambiar canal y volumen de un televisor en sala de estar; controlar un decodificador en sala multimedia; navegar menús de reproductor DVD en instalaciones docentes. | Modo de uso sugerido: 1) Colocar 2 pilas AAA respetando polaridad y cerrar compartimiento. 2) Encender el dispositivo a controlar (TV, DVD, STB). 3) Seleccionar el modo correspondiente en el control (TV/DVD/AUX). 4) Programación por código: consultar la tabla de códigos incluida en la guía, mantener pulsado el botón de selección de dispositivo hasta que el LED indique listo, introducir el código de la lista y confirmar; el LED realizará la confirmación. 5) Programación por búsqueda automática: con el dispositivo encendido, mantener pulsado el botón de selección hasta activar el modo búsqueda; usar las teclas de canal/volumen para enviar señales secuenciales hasta que el equipo responda; confirmar la señal con la tecla de almacenamiento (ver guía). 6) Uso diario: apuntar el control hacia el receptor IR del equipo a una distancia menor a 8 m; evitar obstrucciones. 7) Mantenimiento y seguridad: retirar las pilas si no se usará por largos periodos, no exponer a humedad ni abrir la carcasa, limpiar con paño seco.
MLC2813707552 | 600706205006 | Llana Lisa Metalica Multiuso 300 X 180 Mm Mango Madera Rayun | - | Características generales: Llana lisa metálica multiuso de construcción y terminación, hoja rectangular de acero con acabado pulido y borde rectificado para alisar superficies; mango ergonómico de madera Rayun barnizada para agarre firme y dureza al impacto. Color hoja: metálico plateado; color mango: marrón natural. Presentación: unidad individual diseñada para uso profesional y doméstico. Resistencia: hoja templada y tratada contra corrosión que ofrece alta resistencia a la flexión y al desgaste por abrasión; unión mango-hoja reforzada para trabajo continuo. Beneficios: permite distribución y nivelado uniforme de morteros, pastas y adhesivos; mejora acabado superficial y reduce tiempo de trabajo por su planitud y ergonomía. | Especificaciones técnicas: Dimensiones de la hoja: 300 x 180 mm (largo x ancho). Espesor de la hoja: aprox. 1,2 mm. Material hoja: acero al carbono templado con tratamiento anticorrosión y acabado pulido. Material mango: madera Rayun barnizada, forma ergonómica. Peso aproximado: 300–350 g. Compatibilidad: apta para mortero cementicio, estucos, pastas de enlucido, adhesivos cementosos, masillas de reparación y labores generales de albañilería. Temperatura de uso recomendada: -10 °C a 80 °C (uso con materiales y ambientes habituales de obra). Control de calidad: inspección dimensional y de acabado en planta; tratamiento superficial para mayor durabilidad. Duración estimada: diseñada para uso profesional con vida útil prolongada sujeta a mantenimiento y limpieza tras uso. | Usos / aplicaciones: Alisado y acabado de paredes y techos en enlucidos y revoques; distribución y nivelado de adhesivo para colocación de cerámica y baldosas; aplicación y extendido de masillas y compuestos de reparación; tareas de parcheo y terminación en obras de construcción, remodelación y mantenimiento. Ejemplos prácticos: enlucir una pared interior con pasta de yeso, distribuir mortero cola antes de colocar baldosas, reparar grietas superficiales con masilla de cementicio y obtener un acabado listo para pintura. | Modo de uso sugerido: 1) Preparar la superficie: retirar polvo y residuos sueltos; humedecer si es necesario para mejorar adherencia. 2) Cargar material: tomar una cantidad adecuada de mortero/masilla sobre la hoja con movimientos controlados. 3) Aplicar: depositar el material sobre la superficie con la llana en ángulo leve y extender con movimientos uniformes y constantes. 4) Nivelar y alisar: pasar la llana con presión regular para eliminar exceso y dejar un acabado liso; repetir pasadas cortas para obtener planitud. 5) Acabado fino: realizar pases finales con menor presión y, si procede, con la llana ligeramente humedecida para pulir la superficie. 6) Limpieza y mantenimiento: limpiar inmediatamente después de usar con agua y cepillo; secar y almacenar en lugar seco para evitar corrosión; inspeccionar y apretar la unión mango-hoja periódicamente. Recomendaciones de seguridad: usar guantes y gafas de protección, mantener fuera del alcance de niños.
MLC2676152678 | 210205002005 | Transformador Universal 1000 Mah ¦ Voltaje Regulable | - | Características generales: Transformador universal de uso doméstico e industrial ligero y compacto, diseñado para alimentar dispositivos electrónicos con voltaje regulable. Carcasa exterior en polímero ABS resistente a impactos y autoextinguible, acabado en color negro mate. Presentación en unidad lista para conectar, con salidas intercambiables y selector de voltaje para ajuste fino. Integra protecciones eléctricas (contra sobrecarga, cortocircuito y sobretemperatura) y filtrado que reduce rizado y ruido en la salida. Beneficios: versatilidad para múltiples equipos, instalación rápida sin herramientas especiales, operación estable y prolongación de vida útil de los equipos alimentados. | Especificaciones técnicas: SKU 210205002005. Tipo: transformador/transformador con salida DC regulable. Entrada: 100–240 VAC, 50/60 Hz (compatible con redes internacionales). Salida regulable: rango selectable 3–12 V DC (consultar selector en el panel). Corriente máxima de salida: 1 A (1000 mA) — indicado como 1000 mAh en el título. Protección: corte por sobrecorriente, protección térmica y protección contra cortocircuito. Conectores: juego de puntas intercambiables para polaridad y diámetro estándar (incluidas en el empaque). Materiales: carcasa ABS, contactos metálicos chapados. Dimensiones aproximadas: 120 x 55 x 35 mm. Peso aproximado: 180 g. Temperatura de operación: -10 °C a +40 °C. Almacenamiento: -20 °C a +60 °C. Vida útil estimada: >10.000 h en condiciones normales de uso. Compatibilidad: equipos electrónicos de bajo consumo, routers, cámaras, tiras LED, equipos de prueba y pequeños electrodomésticos que acepten la tensión y polaridad configuradas. Cumplimiento: diseñado conforme a estándares internacionales de seguridad eléctrica y compatibilidad electromagnética (diseño orientado a IEC/EMC y directrices RoHS). | Usos / aplicaciones: Alimentación y prueba de dispositivos electrónicos que requieran voltajes entre 3 y 12 V DC y hasta 1 A. Ejemplos prácticos: alimentar routers y módems domésticos, cámaras CCTV de baja potencia, tiras LED y luminarias, radios y equipos de audio pequeños, estaciones de pruebas electrónicas en talleres, carga de baterías externas compatibles mediante control de voltaje, uso en prototipado y mantenimiento. Es ideal donde se requiere ajustar el voltaje para probar diferentes equipos sin cambiar el adaptador. | Modo de uso sugerido: 1) Verificar la etiqueta del equipo a alimentar para confirmar rango de voltaje y polaridad compatibles. 2) Seleccionar y colocar la punta de salida adecuada (si aplica) asegurando contacto firme. 3) Colocar el selector de voltaje en la posición aproximada requerida y ajustar finamente con el potenciómetro incorporado hasta el valor deseado. 4) Confirmar polaridad con el indicador del conector (positivo/negativo). 5) Conectar primero el transformador a la carga y luego enchufar a la toma de corriente. 6) Supervisar el encendido y comprobar que no haya ruidos, humos o calentamiento excesivo; si ocurre, desconectar inmediatamente. 7) Para desconectar, primero retirar de la toma de corriente y luego del equipo. 8) Mantener en ambiente ventilado y libre de polvo; evitar uso continuo por encima de la corriente nominal para no activar protecciones.
MLC2912760904 | 130602002280 | Tricolor Latex Antihongos Fast Colores Galón Acabado Mate Color Amarillo | - | Características generales: Pintura látex-acrílica en base agua formulada con aditivos fungicidas de acción preventiva (antihongos). Acabado mate de baja reflectancia en color amarillo, diseñada para cubrir y uniformar superficies verticales. Presentación en galón, secado rápido (sistema Fast) y bajo olor durante la aplicación. Buena adherencia sobre sustratos minerales y recubiertos; ofrece resistencia a la humedad superficial, lavabilidad moderada y protección estética prolongada. Beneficios: prevención del crecimiento de moho y manchas por humedad, fácil aplicación con brocha, rodillo o equipo airless, y repintado rápido para reducir tiempos de obra. | Especificaciones técnicas: Volumen por envase: galón (capacidad comercial estándar). Rendimiento: aproximado 10–12 m² por litro por mano (36–45 m²/galón por mano, según porosidad del sustrato). Peso aproximado por galón lleno: 4–5 kg. Tipo de material: látex-acrílico copolimérico base agua con biocida fungicida incorporado. Compatibilidad: indicado para yeso, revoque, hormigón, bloques, mampostería y pinturas látex previamente adheridas; no aplicar sobre esmaltes brillantes sin lijado y primario. Temperatura de aplicación: entre 10 °C y 35 °C; humedad relativa recomendada <80%. Secado al tacto: 30–60 minutos; repintado: mínimo 4 horas (según condiciones). Vida útil del producto en envase cerrado: hasta 24 meses en lugar seco. Formulación con bajo contenido de compuestos orgánicos volátiles (COV) y diseñada conforme a normas de seguridad y control de emisiones aplicables en la industria de pinturas. | Usos / aplicaciones: Revestimiento protector y estético para paredes interiores y exteriores en viviendas, oficinas y locales comerciales. Recomendado para áreas con tendencia a humedad o condensación como baños, cocinas, lavanderías, sótanos y fachadas en climas húmedos. Ideal para obra nueva, repintado y mantenimiento preventivo contra hongos en superficies porosas. Ejemplos prácticos: pintar sala y pasillo interior; renovar fachada amarilla en vivienda; aplicar en paredes de baño previa preparación para reducir aparición de manchas por moho. | Modo de uso sugerido: 1) Preparación: eliminar polvo, suciedad, restos de pintura suelta y hongos existentes (limpiar con solución adecuada y enjuagar). Reparar fisuras y nivelar superficies con masilla o mortero según corresponda; dejar secar y lijar. 2) Imprimación: aplicar primer o sellador en sustratos absorbentes o nuevos para mejorar cobertura y adherencia. 3) Homogeneizar: agitar el envase antes de usar y mezclar bien el contenido. 4) Dilución: si fuera necesaria, diluir con agua limpia hasta 5–10% según recomendación del fabricante y el método de aplicación. 5) Aplicación: usar brocha, rodillo de pelo medio o equipo airless; aplicar en capas cruzadas para uniformidad. 6) Secado y repintado: esperar mínimo 4 horas entre manos; aplicar segunda mano si es necesario para cobertura óptima. 7) Limpieza y seguridad: limpiar herramientas con agua antes del secado; ventilar el área; usar guantes y protección ocular; evitar aplicar con lluvia o en temperaturas fuera del rango recomendado.
MLC1565786609 | 180102101040 | Celosia Aluminio Brillante Ventilacion Puertas 40 X 30 Cm | Aluminio | Características generales: Celosía de aluminio brillante diseñada para ventilación en puertas; construcción en aluminio de alta resistencia con acabado brillante que aporta estética y protección superficial. Presentación en panel rectangular de 40 x 30 cm; diseño de lamas que favorece el flujo de aire continuo manteniendo privacidad parcial. Propiedades: liviana, resistente a la corrosión, fácil limpieza y mantenimiento, no se oxida y ofrece buena relación resistencia/peso. Beneficios: mejora la ventilación natural, reduce humedad en espacios cerrados, protege componentes interiores de puertas y muebles y facilita instalaciones rápidas y duraderas. | Especificaciones técnicas: Dimensiones nominales 400 mm x 300 mm. Espesor nominal del marco/listones aprox. 1,0–1,5 mm. Peso aproximado 0,6 kg. Material: aluminio (aleación ligera) con acabado brillante. Compatibilidad: apta para puertas de madera, metal y PVC; requiere hueco o adaptación para 400 x 300 mm. Rango de temperatura de uso recomendado: -20 °C a 80 °C. Durabilidad estimada: >10 años en condiciones normales de uso y mantenimiento. Controles de calidad industrial aplicados en procesos de fabricación; acabado estable frente a intemperie moderada. Mantenimiento: limpieza con paño húmedo y jabón neutro. | Usos / aplicaciones: Ventilación en puertas interiores y exteriores (armarios, despensas, cuartos de servicio, baños, cocinas, salas de máquinas y lavaderos). Aplicable en proyectos de carpintería y obra ligera para mejorar renovación de aire y control de humedad. Ejemplos prácticos: rejilla para puerta de despensa para evitar condensación y olores; celosía en puerta de cuarto técnico para aporte de aire a equipos; instalación en closet o mueble técnico para evitar formación de hongos. | Modo de uso sugerido: 1) Medir y marcar en la puerta la ubicación y un hueco de 400 x 300 mm. 2) Cortar o rebajar la puerta según su material utilizando herramientas adecuadas y desbarbar bordes. 3) Comprobar encaje de la celosía y realizar ajustes necesarios. 4) Fijar la celosía con tornillos apropiados (no incluidos) mediante perforaciones en el marco o utilizar adhesivo estructural/espuma de montaje según la aplicación; en sustratos huecos emplear tacos o anclajes. 5) En aplicaciones exteriores, sellar el perímetro con sellador neutro para evitar ingreso de agua. 6) Limpiar residuos y verificar alineación final. Precauciones: usar protección ocular y guantes durante corte y fijación; seguir las recomendaciones de seguridad de las herramientas.
MLC2981876074 | 140104002000 | Diluyente Aguarrás Mineral Al 100% 500ml Envasado Dideval | - | Características generales: Aguarrás mineral 100% en presentación de 500 ml envasado por Dideval. Producto solvente de base hidrocarburo mineral, incoloro a ligeramente amarillento, formulado para disolver y diluir pinturas y barnices al óleo y esmaltes sintéticos. Alto poder desengrasante y solvencia controlada que facilita la homogeneización de pinturas, limpieza de herramientas y eliminación de residuos grasos sin dejar residuos poliméricos. Envase con cierre hermético que reduce evaporación y contaminación; formulado para evaporación moderada y rendimiento constante durante la aplicación. | Especificaciones técnicas: Volumen neto: 500 ml. SKU: 140104002000. Tipo de material: Aguarrás mineral (fracción de hidrocarburos alifáticos y aromáticos: 100% mineral). Densidad aproximada: 0,78–0,83 g/cm³. Punto de inflamación: 40–60 °C (según lote). Rango de ebullición aproximado: 150–200 °C. Temperatura de uso recomendada: 5–35 °C. Vida útil en envase cerrado: 24 meses. Compatibilidad: diseñado para pinturas al óleo, esmaltes sintéticos, barnices alquídicos y aceites secantes; no compatible con productos a base agua. Presentación del envase: botella Dideval con tapa rosca y precinto de seguridad, etiquetado técnico y pictogramas de seguridad conforme a la normativa vigente. | Usos / aplicaciones: Diluyente para pinturas y barnices al aceite y esmaltes sintéticos; ajuste de viscosidad para pistola, rodillo y brocha; limpieza y mantenimiento de brochas, pistolas, botes y herramientas con residuos de productos a base de hidrocarburos; desengrasado y preparación de superficies metálicas y de madera antes del pintado; eliminación de manchas de grasa o adhesivos en superficies no sensibles. Aplicable en talleres de carpintería, mantenimiento industrial, pintura automotriz (preparación y limpieza), restauración de muebles y obras menores en el hogar. | Modo de uso sugerido: 1) Seguridad: trabajar en área ventilada, usar guantes resistentes a disolventes y protección ocular; mantener alejado de fuentes de ignición. 2) Dilución de pintura: añadir lentamente el aguarrás al producto al óleo mientras se agita; proporciones orientativas: 5–15% para ajuste fino de viscosidad en brochado/rodillo, hasta 20–30% para aplicación en pistola o para barnices muy viscosos; ajustar según recomendación del fabricante de la pintura. 3) Limpieza de herramientas: verter cantidad suficiente en un recipiente, sumergir y agitar brochas o pistolas; secar con paño y enjuagar con disolvente fresco si es necesario; dejar secar en posición ventilada. 4) Desengrasado puntual: aplicar con paño limpio frotando suavemente y enjuagar o secar según el sustrato. 5) Almacenamiento y eliminación: cerrar el envase tras su uso, conservar en lugar fresco y ventilado, lejos del calor; no verter en desagües ni ambientes naturales; eliminar residuos conforme a normativa local para residuos inflamables.
MLC1597525783 | 140204405010 | Cinta Multiuso Transp Gorilla Tape Clear Repair Mini 4.57mts | Transparente Sin Diseño | Características generales: Cinta multiuso transparente diseñada para reparaciones y fijaciones visibles con acabado discreto. Compuesta por un film plástico transparente de alta resistencia y un adhesivo sensible a la presión de alta adherencia; variante Transparente Sin Diseño en presentación mini rollo. Ofrece resistencia al agua, buena conformabilidad sobre contornos y adhesión a múltiples superficies, con acabado claro que minimiza la visibilidad de las uniones y otorga un resultado estético y funcional. Beneficios principales: fácil aplicación, transporte compacto, sellado temporal y reparaciones rápidas tanto en interiores como en exteriores. | Especificaciones técnicas: SKU 140204405010. Longitud del rollo: 4,57 m. Ancho (mini): aprox. 19 mm. Material: film plástico transparente con adhesivo sensible a la presión (formulación resistente al agua). Espesor: diseño de uso general (capa de soporte + adhesivo). Compatibilidad: funciona sobre vidrio, metal, plástico, madera, papel y superficies lacadas siempre que estén limpias y secas. Temperatura de uso recomendada: aproximada entre -20 °C y 60 °C. Duración y almacenamiento: vida útil en envase cerrado estimada en 24 meses, adhesión prolongada en uso interior; rendimiento en exterior depende de exposición UV y condiciones climáticas. Cumple controles de calidad industrial para aplicaciones de reparación y montaje ligero. | Usos / aplicaciones: Reparaciones rápidas de objetos domésticos y de oficina (grietas superficiales, roturas de carcasas, fijación de piezas no estructurales), sellado temporal de empaques, refuerzo y unión de materiales en manualidades y bricolaje, fijación y gestión de cables, reparaciones estéticas en vinilos y plásticos, y trabajos de mantenimiento temporal en exteriores protegidos. Ejemplos prácticos: sujetar una etiqueta o cartón rasgado, reparar temporalmente la funda de un mueble, enmascarar y proteger áreas durante trabajos menores, sujetar tuberías flexibles de baja presión de forma temporal. | Modo de uso sugerido: 1) Preparar la superficie: limpiar polvo, grasa o humedad con paño seco o alcohol isopropílico y dejar secar. 2) Medir y cortar: cortar la longitud necesaria con tijeras o cutter; para reparaciones largas usar varias tiras superpuestas. 3) Aplicar: colocar un extremo y presionar progresivamente sobre la superficie, alisando con la palma para asegurar contacto uniforme y eliminar burbujas. 4) Sellado en contornos: para superficies curvas, aplicar en tiras cortas superpuestas y presionar firmemente en los bordes. 5) Consolidación: ejercer presión sostenida durante 10–30 segundos; evitar cargas o tensión mecánica intensa durante las primeras 24 horas para optimizar la adhesión. 6) Precauciones: no aplicar sobre pintura fresca, superficies húmedas o con residuos de polvo; no sustituye reparaciones estructurales; mantener fuera del alcance de niños y evitar contacto prolongado con la piel.
MLC1623015451 | 130451003025 | Esmalte Sintetico 1/4gl Triple Accion Negro Sherwin Williams | - | Características generales: Esmalte sintético de base alquídica formulado por Sherwin-Williams en color negro, presentado en envase de 1/4 galón (0,946 L). Tecnología "Triple Acción" que combina propiedades de imprimante, sellador y acabado en una sola mano, proporcionando un film continuo de alto brillo, buena nivelación y acabado liso. Ofrece alta adherencia sobre superficies limpias y correctamente preparadas, resistencia al desgaste mecánico y protección frente a la corrosión superficial; rendimiento estético y funcional para usos en interior y exterior. Producto de base solvente diseñado para un secado rápido relativo dentro de su categoría y fácil aplicación con brocha, rodillo o equipo airless, facilitando reparación y mantenimiento. | Especificaciones técnicas: Volumen: 1/4 galón (0,946 L). Peso aproximado por envase: 1,0–1,3 kg (varía según densidad del lote). Tipo de resina: alquídica (esmalte sintético, base solvente). Color: Negro acabado brillante (nivel de brillo alto). Rendimiento aproximado: 9–12 m2/L por mano (según porosidad y método de aplicación). Secado al tacto: 1–2 horas; repintado: 6–8 horas; curado final: hasta 7 días (condiciones estándar: 23 ±5 °C, 50% HR). Temperatura de aplicación: 10–35 °C. Compatibilidad: apto para madera, hierro y acero, superficies ferrosas previamente desoxidizadas y sobre recubrimientos alquídicos curados. Diluyente recomendado: aguarrás mineral o diluyente sintético según ficha técnica. Contenido de COV: alto relativo por ser base solvente; usar según regulaciones locales. Vida útil en envase cerrado: 12–24 meses en almacenamiento seco y ventilado. | Usos / aplicaciones: Protección y acabado de herrería (rejas, portones, barandas), carpintería de madera (puertas, marcos, muebles), estructuras metálicas ligeras, marcos y objetos decorativos, y mantenimiento general en interiores y exteriores donde se requiera un acabado brillante y resistente. Ideal para repintados rápidos en mantenimiento industrial y doméstico, retoques en obra, renovación de piezas metálicas expuestas y acabado estético en carpintería. No es recomendable como única protección en ambientes altamente corrosivos sin imprimante anticorrosivo específico. | Modo de uso sugerido: 1) Preparación: eliminar polvo, grasa, pintura suelta u óxido; lijar y desengrasar con aguarrás o solvente compatible; en metales muy corroídos aplicar primario anticorrosivo antes del esmalte. 2) Homogeneizar el producto en envase agitando hasta obtener mezcla uniforme. 3) Dilución: si es necesario, diluir 5–10% con aguarrás mineral (consultar ficha técnica para pistola). 4) Aplicación: aplicar con brocha, rodillo de pelo corto o equipo airless (presión y boquilla según equipo y ficha técnica) en capas uniformes; evitar aplicar en capas excesivas para prevenir goteos. 5) Secado y repintado: esperar 6–8 horas entre manos en condiciones estándar; dos manos suelen ser suficientes para cobertura y protección. 6) Limpieza de herramientas: limpiar inmediatamente con aguarrás o diluyente apropiado. 7) Seguridad: aplicar en áreas ventiladas, usar guantes, protección ocular y evitar fuentes de ignición; respetar la hoja de seguridad.
MLC1483403383 | 130304006005 | 1 Galon - Barniz Vitrificante Brillante Gl Sipa | - | Características generales: Barniz vitrificante brillante formulado con resinas sintéticas base solvente que genera una película transparente de alto brillo y excelente nivelación. Presentación en lata metálica de 1 galón (3,785 L) color incoloro brillante. Proporciona protección superficial contra abrasión, manchas y desgaste por uso doméstico e interior; resistente a la humedad y facilita la limpieza. Beneficios: realza la veta de la madera, aumenta la durabilidad de muebles y pisos, secado rápido relativo y acabado profesional de alta resistencia y brillo uniforme. | Especificaciones técnicas: Volumen neto: 1 galón (3,785 L). SKU: 130304006005. Tipo de material: resinas sintéticas base solvente (barniz vitrificante). Rendimiento aproximado: 30–40 m² por galón por mano (varía según porosidad y método de aplicación). Tiempo de secado al tacto: 1–2 horas; entre manos para repintado: 6–8 horas; curado total: 7 días. Temperatura de aplicación recomendada: 10–30 °C. Vida útil del envase cerrado: 24 meses en lugar fresco y seco. Compatibilidad: maderas interiores, muebles, puertas, zócalos y superficies previamente selladas con imprimación o sellador compatible; no aplicar directamente sobre pinturas a base agua sin lijado y compatibilización. Hoja de seguridad disponible. | Usos / aplicaciones: Protección y acabado de superficies interiores de madera como pisos de madera para tráfico moderado, muebles, mesas, puertas, marcos y escaleras; ideal para restauración y terminación en carpintería fina. Uso práctico: vitrificar pisos de salón, sellar encimeras de madera, dar acabado brillante a muebles lacados o barnizados previamente. Apto para aplicaciones residenciales y comerciales ligeras a moderadas. | Modo de uso sugerido: 1) Preparación: lijar la superficie hasta obtener suavidad y eliminar selladores o barnices deteriorados; limpiar polvo, grasa y residuos; asegurar superficie seca. 2) Mezcla: homogeneizar el contenido revolviendo lentamente; no agitar vigorosamente para evitar burbujas. 3) Dilución (si es necesario): diluir con diluyente recomendado por el fabricante hasta un 5–10% para aplicación con pistola; para brocha/rodillo aplicar sin diluir o según se necesite para nivelación. 4) Aplicación: aplicar con brocha de cerdas sintéticas, rodillo de pelo corto o pistola en capas uniformes y finas; evitar exceso de producto. 5) Lijado entre manos: lijar suavemente con lija fina (220–320) entre manos para eliminar imperfecciones y garantizar adhesión. 6) Número de manos: aplicar 2–3 manos según nivel de protección y brillo deseado. 7) Ventilación y seguridad: trabajar en área ventilada, usar guantes y protección respiratoria cuando corresponda; limpiar herramientas con diluyente. 8) Curado: respetar tiempos de secado y evitar tránsito fuerte hasta curado total.
MLC1570349671 | 110601001006 | Flexible Estanque Wc 1/2 X 7/8 30cm Hi Hi Sigma Faurora | Flexible Estanque Wc 1/2 X 7/8 30cm Hi Hi Sigma Faurora | Características generales: Flexible diseñado para conexión entre el tanque (estanque) de inodoro y la llave/llavín de llenado; longitud compacta de 30 cm para instalaciones estándar. Construcción con tubo interior de elastómero resistente al agua potable y revestimiento exterior en trenzado metálico anticorrosión con racores de latón cromado, color metal brillante. Presentación individual, listo para instalación directa. Ofrece alta resistencia a la presión y desgaste, flexibilidad para ajustes en espacios reducidos y sellado fiable mediante juntas de estanqueidad incorporadas, lo que reduce riesgo de fugas y facilita mantenimiento. Beneficios: montaje rápido, compatibilidad con equipos sanitarios comunes, mayor vida útil frente a mangueras plásticas convencionales. | Especificaciones técnicas: Longitud: 30 cm. Conexiones: 1/2" x 7/8" (roscas según medidas comerciales para estanques WC). Materiales: tubo interior de elastómero (EPDM o similar certificado para agua potable), recubrimiento trenzado en acero inoxidable y racores de latón cromado. Presión máxima de servicio: hasta 10 bar (1000 kPa). Temperatura de uso: -10 °C a 90 °C. Peso aproximado: 0,10 kg. Compatibilidad: válvulas y estanques de inodoro con roscas 1/2" y 7/8". Ensayos: sometido a pruebas de estanqueidad y resistencia mecánica en control de fábrica. Vida útil estimada en uso doméstico: varios años según condiciones de instalación y calidad del agua. | Usos / aplicaciones: Conexión entre la llave de paso o llavín y el depósito (estanque) del inodoro. Reemplazo de mangueras deterioradas en instalaciones sanitarias domésticas y comerciales. Uso en montaje de baños nuevos, reparaciones rápidas y mantenimiento preventivo para evitar filtraciones en el sistema de descarga. Adecuado para inodoros tipo tanque compatible con roscas 1/2" y 7/8". | Modo de uso sugerido: 1) Cortar el suministro de agua en la llave general o la llave de paso del baño. 2) Vaciar el estanque accionando el pulsador o la palanca para eliminar presión. 3) Desenroscar el flexible antiguo o la conexión existente con una llave adecuada. 4) Verificar que las roscas del racor y del tanque estén limpias y sin daños; colocar o comprobar la junta de estanqueidad. 5) Enroscar el flexible nuevo a mano inicialmente en ambas conexiones (1/2" y 7/8") hasta asiento. 6) Ajustar con una llave media vuelta adicional; evitar sobreapretar para no deformar la junta. 7) Abrir lentamente el suministro de agua y comprobar inexistencia de fugas en ambas uniones. 8) Si detecta goteos, apretar ligeramente hasta eliminar la fuga; revisar después de 24 horas. Recomendaciones: no forzar curvas cerradas ni torcer el flexible; mantener accesible para inspección periódica.
MLC2234447192 | 140301204000 | Silicona Pomo Gris Alta Temperatura 70 Ml Rex | Silicona Pomo Gris Alta Temperatura 70 Ml Rex | Características generales: Silicona de alto rendimiento formulada para aplicaciones a temperatura elevada. Presentación en pomo de 70 ml color gris, consistencia pastosa para aplicación manual y acabado liso. Material base: polímero de silicona curable por humedad (RTV) con buena elasticidad y recuperación elástica, ofrece sellado permanente, resistencia a vibraciones y dilataciones térmicas. Aporta adherencia a metales, vidrio y cerámica, es resistente a la humedad y a aceites ligeros, no es eléctricamente conductora y reduce filtraciones y escapes en equipos sometidos a calor. Beneficios: aplicación rápida, curado en superficie en minutos, sellado duradero frente a ciclos térmicos y vibraciones, acabado profesional sin necesidad de imprimación en la mayoría de sustratos. | Especificaciones técnicas: Volumen neto: 70 ml. Color: gris. Tipo de producto: silicona alta temperatura, curado por humedad (RTV). Rango de temperatura de servicio continuo: aproximadamente -60 °C a +300 °C; picos intermitentes hasta ~350 °C. Tiempo de formación de piel: 5–20 minutos (según humedad ambiente). Curado completo: ~24 horas a 3 mm de espesor de junta. Dureza típica tras curado: Shore A ≈ 20–35. Elongación típica: >150%. Adhesión: metales ferrosos y no ferrosos, vidrio, cerámica; compatibilidad con plásticos a evaluar previamente. Resistencia química: estable frente a agua, vapor y aceites ligeros; no recomendado para exposición continua a solventes agresivos o combustibles sin prueba previa. Almacenaje: conservar en lugar seco, temperatura 5–25 °C; vida útil en envase cerrado: 12 meses. Para cumplimiento y detalles de seguridad solicitar ficha técnica y hoja de seguridad. | Usos / aplicaciones: Sellado y reparación de juntas y uniones sometidas a altas temperaturas: hornos, estufas, calderas, chimeneas, conductos de escape y cámaras de combustión. Unión y reparación de componentes metálicos y cerámicos en instalaciones térmicas y eléctricas (p. ej., cajas de resistencia y bridas). Sellado de cámaras de cocción, parrillas industriales y equipos de calefacción. Aplicaciones de mantenimiento industrial y doméstico donde se requiere resistencia térmica y elasticidad; no recomendado para juntas en inmersión continua en líquidos agresivos. Ejemplos prácticos: reparación de fuga en puerta de horno, sellado de unión entre conductos de chimenea, sellado de bridas en estufa a leña, sellado de juntas en equipo de horno industrial. | Modo de uso sugerido: 1) Preparación: asegurar superficies limpias, secas y sin polvo, óxido, grasas ni residuos; desengrasar con alcohol isopropílico si procede. 2) Preparación del pomo: cortar la punta de la boquilla al diámetro adecuado; perforar cierre interior si existe. 3) Aplicación: presionar el pomo de manera uniforme y extruir el cordón de silicona sobre la junta o área a sellar, manteniendo un cordón continuo y suficiente para cubrir la fuga. 4) Acabado: alisar el cordón con espátula o con el dedo protegido y humedecido con agua jabonosa para un acabado profesional. 5) Curado: dejar en reposo sin manipular según tiempo de curado indicado (piel en minutos; curado completo ~24 h a 3 mm). 6) Seguridad: usar guantes y ventilación adecuada; evitar contacto con ojos y piel; no exponer a llamas hasta curado completo. Realizar prueba de compatibilidad en plásticos sensibles antes de aplicación.
MLC2401481634 | 110209002500 | Niple Bronce 1/2 Hilo Exterior (he) X 7/8 Hilo Interior (hi) | Niple Bronce 1/2 Hilo Exterior (he) X 7/8 Hilo Interior (hi) | Características generales: Niple fabricado en bronce (aleación cobre-estaño) con acabado natural pulido. Diseñado como enlace roscado entre accesorios con rosca exterior de 1/2" y rosca interior de 7/8". Presentación: pieza maciza mecanizada, lista para montaje. Ofrece elevada resistencia a la corrosión frente a agua y atmósferas agresivas, buena conductividad térmica y comportamiento dimensional estable bajo ciclos térmicos moderados. Beneficios: evita galvanización electroquímica con tuberías no ferrosas, prolonga la vida útil de las conexiones, facilita montaje y desmontaje y reduce riesgo de fugas cuando se instala correctamente. | Especificaciones técnicas: Material: bronce (Cu-Sn, aleación de uso industrial). Tamaños de rosca: 1/2" hilo exterior (he) x 7/8" hilo interior (hi). Longitud y peso: consultar ficha técnica del proveedor; pieza compacta de uso estándar. Tipo de rosca: rosca indicada por diámetro; verificar compatibilidad de paso y forma (BSP, NPT u otra) antes de la instalación. Temperatura de uso recomendada: -20 °C a +120 °C (aplicable a instalaciones domésticas y comerciales habituales). Presión de servicio: adecuada para presiones típicas en redes de agua y sistemas ligeros de fluidos; confirmar requisitos de proyecto. Normas de calidad: fabricado bajo controles industriales de fundición y mecanizado; solicitar certificaciones específicas (ASTM, ISO, normas locales) cuando sean requeridas por la obra. Vida útil: alta durabilidad frente a corrosión en condiciones normales de servicio y mantenimiento. SKU: 110209002500. | Usos / aplicaciones: Conexión entre accesorios y válvulas con roscas incompatibles en diámetro; adaptador en instalaciones sanitarias, redes de agua potable, instalaciones de climatización, grupos de presión y sistemas hidráulicos ligeros. Aplicable en reparaciones y mantenimiento para adaptar mangueras, medidores, válvulas y racores. Ejemplos prácticos: unir una válvula de 1/2" macho a un racor hembra de 7/8"; adaptar salidas de bomba a tubería existente; uso en reparaciones rápidas sin necesidad de soldadura. | Modo de uso sugerido: 1) Corte y cierre del suministro del fluido antes de intervenir. 2) Limpie las roscas internas y externas de suciedad y restos. 3) Compruebe que el tipo de rosca coincide (diámetro y paso); use un calibre si es necesario. 4) Aplique cinta de PTFE o sellador de roscas homologado en la rosca macho en dirección de roscado para evitar desenrollado. 5) Enrosque a mano hasta el tope y luego apreté con llave ajustable o de tubo evitando golpes; no exceder el par recomendado por el instalador para no dañar las roscas. 6) Abra el suministro y realice una prueba de estanqueidad a presión reducida; verifique ausencia de fugas y ajuste final si procede. 7) En mantenimientos periódicos, inspeccione visualmente y reapriete según sea necesario. Precauciones: no someter a torsión excesiva ni a impactos; use herramientas en buen estado.
MLC2030272980 | 130133203005 | Rodillo Espuma Lizcal Ancho 7 Cm Diametro Exterior 35mm | Rodillo Espuma Lizcal Ancho 7 Cm Diametro Exterior 35mm | Características generales: Rodillo de espuma Lizcal diseñado para acabados lisos y trabajos de detalle. Fabricado en espuma de poliuretano de celda cerrada de alta densidad que minimiza el desprendimiento de pelusa y asegura aplicación homogénea de pinturas satinadas, barnices y selladores. Presentación en unidad individual para montaje en porta-rodillos mini; perfil compacto (ancho reducido) para acceso a superficies estrechas y bordes. Resistente a disolventes diluidos y a la acción de pinturas al agua y esmaltes; ofrece secado uniforme, fácil limpieza y reemplazo económico. Beneficios: acabado uniforme sin marcas de textura, alta cobertura en áreas pequeñas y reutilizable bajo mantenimiento adecuado. | Especificaciones técnicas: Ancho útil: 7 cm. Diámetro exterior de la espuma: 35 mm. Material: espuma de poliuretano de celda cerrada, alta densidad. Peso aproximado: 15–25 g. Núcleo: diseñado para adaptarse a porta-rodillos mini estándar (compatibilidad con ejes pequeños utilizados en ferretería). Temperatura de uso recomendada: 0 °C a 60 °C. Compatibilidad: pinturas al agua (acrílicas), esmaltes y barnices de baja viscosidad; no recomendado para morteros, pinturas texturizadas o con partículas abrasivas. Control de calidad: fabricado bajo tolerancias industriales y pruebas visuales de textura; vida útil estimada por uso: 2–10 aplicaciones según tipo de pintura y mantenimiento. | Usos / aplicaciones: Ideal para retoques, marcos de puertas y ventanas, zócalos, muebles, molduras, barandas y espacios reducidos donde un rodillo convencional no entra. Uso en tareas de pintura domiciliaria y profesionales para aplicar imprimaciones, esmaltes y lacas en superficies lisas. Adecuado para trabajos de retoque en carpintería pintada y para aplicar selladores en juntas finas. Ejemplos prácticos: repintar puertas interiores, pintar bordes de paredes, renovar marcos de ventanas y pintar cajones o estantes de forma uniforme. | Modo de uso sugerido: 1) Seleccione un porta-rodillos mini compatible y asegure el rodillo en el eje. 2) Prepare la superficie (limpia, seca y libre de polvo o grasa). 3) Homogeneice la pintura y viértala en una bandeja; cargue el rodillo rodándolo suavemente sobre la bandeja hasta impregnar la espuma. 4) Elimine exceso de pintura rodando sobre la ralla de la bandeja para evitar goteos. 5) Aplique con movimientos largos y paralelos, solapando pasadas para un acabado uniforme; para esquinas y bordes, utilice trazos controlados y poca carga de pintura. 6) Para cambios de color o limpieza: lave inmediatamente con agua para pinturas al agua o con el disolvente recomendado para esmaltes; expulse el exceso de líquido y deje secar en posición horizontal. 7) Inspeccione antes de guardar; reemplace si la espuma presenta deformaciones, roturas o pérdida de integridad.
MLC2232969676 | 140301101005 | Silicona Alta Temperatura Roja Pomo 70ml Rex | - | Características generales: Sellador y adhesivo de silicona de alta temperatura formulado para uniones y sellados expuestos a calor. Composición a base de polímero de silicona RTV de curado por humedad; color rojo. Presentación en pomo exprimible de 70 ml con boquilla dosificadora. Alta resistencia térmica y buena estabilidad dimensional: mantiene elasticidad y sello en rangos de temperatura elevados, resistente a la oxidación, vibraciones y ciclos térmicos. Beneficios: sellado hermético, buena adherencia a metales, cerámica y vidrio, fácil aplicación manual, reduce fugas y protege juntas frente a humos y gases calientes. | Especificaciones técnicas: Contenido: 70 ml. Color: rojo. Material: elastómero de silicona RTV (curado por humedad). Dureza aproximada: Shore A 20–30. Tiempo de formación de piel: 10–30 minutos (dependiendo humedad y temperatura). Velocidad de curado: ≈1–3 mm/24 h a 23 °C y humedad relativa 50%. Resistencia térmica continua: hasta ≈250 °C; picos intermitentes hasta ≈300–315 °C. Compatibilidad: adhiere a acero, hierro, aluminio, cerámica, vidrio y superficies pintadas limpiadas previamente; no recomendado para plásticos sensibles sin prueba previa. Vida útil: 12 meses en envase cerrado, almacenado en lugar seco y fresco (5–25 °C). Cumplimiento: formulación diseñada para aplicaciones industriales y domésticas de alta temperatura; consulte ficha técnica para especificaciones de seguridad y compatibilidad. | Usos / aplicaciones: Sellado de juntas y bridas sometidas a calor (hornos, estufas, calderas, cámaras de combustión). Reparación y sellado de puertas de horno, parrillas y chimeneas, uniones en conductos y salidas de gases a temperaturas elevadas, montaje y sellado en instalaciones de calefacción y equipos térmicos.Útil para mantenimiento industrial, talleres y uso doméstico en equipos expuestos a ciclos térmicos; aplicación en piezas metálicas y cerámicas que requieren elasticidad a alta temperatura. | Modo de uso sugerido: 1) Preparación: limpiar y desengrasar superficies (alcohol isopropílico o solvente compatible) y eliminar óxido, polvo y residuos sueltos. 2) Abrir pomo: cortar la punta de la boquilla al diámetro deseado y perforar el sello interior si existe. 3) Aplicación: exprimir una cordón continuo del sellador sobre la junta o superficie a unir; para bridas, aplicar un cordón uniforme de 2–5 mm según la holgura. 4) Acondicionado: alisar con espátula húmeda o herramienta adecuada dentro del tiempo de formación de piel para asegurar contacto y estética. 5) Curado: permitir el curado completo según espesor (1–3 mm/24 h); evitar exposición a temperaturas extremas hasta que el producto haya formado piel. 6) Limpieza: retirar exceso con solvente antes del curado; una vez curado, la silicona debe retirarse mecánicamente. Precauciones: usar guantes, ventilación adecuada y evitar contacto con ojos y piel; seguir ficha de seguridad para manipulación y eliminación.
MLC2696977012 | 120203001000 | Kit De Ganchos Fijaciones Para Lavaplatos Empotrados 10 Unid | Plateado | Características generales: Kit de fijaciones diseñado específicamente para lavaplatos empotrados con acabado plateado. Componentes metálicos resistentes a la corrosión, con superficie lisa y tratamiento superficial que facilita el deslizamiento y la instalación. Sistema de sujeción tipo gancho/abrazadera que asegura el borde del lavaplatos al mueble o sobre mesada sin necesidad de herramientas eléctricas complejas. Presentación compacta y profesional, pensada tanto para instaladores como para uso doméstico; ofrece resistencia a cargas estáticas habituales en lavaplatos y mayor durabilidad frente a humedad y vapor. SKU: 120203001000. Variante: Plateado. | Especificaciones técnicas: Material: acero inoxidable (grado AISI 304) o acero zincado con recubrimiento electrolítico plateado (según lote), diseñado para resistencia a la corrosión. Cantidad: 10 piezas por kit (ganchos y tornillería). Dimensiones aproximadas del gancho: longitud total 60 mm, ancho funcional 20–25 mm, espesor 1.8–2.5 mm. Tornillería: tornillos M5 x 20 mm con tuercas y arandelas en acero zincado/inox. Peso neto aproximado del kit: 250–350 g. Temperatura de uso: -20 °C a +120 °C (uso doméstico e industrial liviano). Compatibilidad: lavaplatos empotrados (drop-in) de acero inoxidable, porcelana, granito y composites con borde de instalación estándar. Normas de calidad: fabricado según prácticas industriales de control dimensional y acabado; resistencia y materiales compatibles con ambientes húmedos. Vida útil estimada: varios años en condiciones de uso normal y mantenimiento adecuado; resistente a la corrosión superficial. | Usos / aplicaciones: Fijación y sujeción de lavaplatos empotrados en cocinas y baños en muebles de madera, MDF, melamina, hormigón y encimeras de piedra. Uso principal en instalaciones nuevas, cambios de lavaplatos y reparación o refuerzo de fijaciones existentes. Aplicable en proyectos residenciales, comerciales y de obra liviana: instaladores profesionales, servicios de mantenimiento, remodelaciones de cocina y montaje de mobiliario. También útil para asegurar elementos similares con borde perimetral que requieran ganchos de retención. | Modo de uso sugerido: 1) Preparación: verificar compatibilidad del borde del lavaplatos con los ganchos y limpiar la zona de montaje; colocar el lavaplatos en la posición aproximada. 2) Colocación de ganchos: insertar cada gancho en el reborde del lavaplatos desde el interior hacia el exterior de la abertura, asegurando que la parte de sujeción quede en contacto con la cara inferior del borde. 3) Alineado: distribuir los ganchos de manera uniforme alrededor del perímetro (mín. 4–6 puntos según tamaño del lavaplatos) para evitar puntos de tensión. 4) Fijación de tornillería: colocar tornillo, arandela y tuerca en cada gancho y ajustar manualmente para que el gancho se acerque al borde; utilizar una llave adecuada para apretar progresivamente en cruz hasta lograr apriete firme sin deformar la cuba. 5) Sellado final: verificar nivel y, si corresponde, aplicar sellador sanitario o silicona en la junta superior según especificación del fabricante del lavaplatos. 6) Comprobación: inspeccionar que no haya juego ni fugas y que la presión aplicada no provoque tensiones en el borde; reapretar si es necesario con cuidado. Recomendaciones de seguridad: usar guantes de trabajo, no sobreapretar para evitar deformaciones, y comprobar material de las piezas antes de uso en ambientes altamente salinos.
MLC2313145196 | 100204202000 | Fieltro Asfaltico Liso 10/16 P&t (rollo 16 Mts2) | Fieltro Asfaltico Liso 10/16 P&t (rollo 16 Mts2) | Características generales: Fieltro asfáltico liso diseñado para impermeabilización de cubiertas y techos. Compuesto por una base de fieltro saturada y recubierta con betún asfáltico modificado; acabado exterior liso color negro para mayor resistencia al paso del agua. Presentado en rollo para colocación continua, aporta barrera hidráulica, resistencia a la intemperie y protección contra filtraciones y condensación. Ofrece buena conformabilidad sobre soportes irregulares, adherencia mediante soldadura o adhesivos bituminosos y comportamiento estable frente a ciclos térmicos y envejecimiento moderado, facilitando instalación y mantenimiento. | Especificaciones técnicas: SKU 100204202000. Presentación: rollo de 16 m² (ancho 1,00 m x largo 16,00 m). Referencia 10/16 (espesor nominal aproximado 1,0–1,6 mm). Material: fieltro saturado en betún asfáltico modificado, cara superior lisa. Color: negro. Temperatura de aplicación recomendada: +5 °C a +60 °C; temperatura de servicio aproximada: -20 °C a +80 °C. Vida útil estimada en servicio: 15–25 años según exposición y mantenimiento. Compatibilidad: apto como capa primaria en sistemas de impermeabilización para cubiertas inclinadas y planas, bajo tejas o como capa intermedia en sistemas bituminosos. Normas y calidad: fabricado según especificaciones industriales de fieltros asfálticos; consultar ficha técnica del fabricante para certificados específicos y valores mecánicos (resistencia a tracción, elongación, permeabilidad). | Usos / aplicaciones: Impermeabilización de techos y azoteas (cubiertas planas y pendientes moderadas); protección de losa y cubiertas metálicas como barrera contra humedad; base en sistemas multicapa de impermeabilización; aislamiento frente a filtraciones en garajes, bodegas y terrazas; uso en reparación puntual de techos y como capa intermedia bajo recubrimientos livianos. Ejemplos prácticos: sellado de unión en cubiertas de teja, impermeabilización de terraza transitada previo recubrimiento, protección de losa nueva antes de acabado. | Modo de uso sugerido: 1) Preparación: limpiar y secar la superficie; reparar irregularidades, retirar polvo, grasa o partes sueltas. 2) Medición y corte: medir el área y cortar el fieltro dejando solapes mínimos (longitudinales 8–10 cm; transversales 10–12 cm). 3) Colocación por adherencia: aplicar adhesivo bituminoso o imprimante en la superficie según recomendación del fabricante, posicionar el rollo y presionar con rodillo. 4) Colocación por soldado: en superficies seguras, realizar soldadura con soplete de gas para fundir el betún de contacto y adherir el fieltro; mantener llama controlada y evitar contacto con materiales inflamables. 5) Sellado de solapes y terminaciones: asegurar que los solapes queden totalmente laminados y sellados; rematar bordes con masilla asfáltica o cinta bituminosa si procede. 6) Verificación: comprobar continuidad de la membrana y realizar prueba de estanqueidad si es necesario. Recomendaciones de seguridad: utilizar guantes, gafas y protección respiratoria al manipular adhesivos o al soldar; ventilar áreas cerradas; seguir instrucciones del fabricante del material y del equipo.
MLC2921130152 | 130502003000 | Esmalte Al Agua Sherwin Williams Directo Sobre Hongos 1gl Acabado Semibrillo Color Blanco | - | Características generales: Esmalte al agua base acrílica formulado para aplicación directa sobre superficies afectadas por hongos. Presentación: envase de 1 galón (3,785 L), acabado semibrillo, color blanco. Propiedades principales: película lavable, baja olor, secado rápido, buena resistencia a la intemperie y a la humedad superficial. Contiene aditivo fungicida que inhibe la reaparición de manchas por hongos y moho en condiciones normales de exposición. Beneficios: adherencia mejorada sobre superficies porosas y previamente pintadas, acabado uniforme semibrillo que facilita la limpieza y mantenimiento, formulación de bajo VOC para menor impacto ambiental y confort en aplicación. SKU: 130502003000. | Especificaciones técnicas: Volumen: 1 galón (3,785 L). Tipo de material: resina acrílica en dispersión acuosa con pigmentos y biocida incorporado. Acabado: semibrillo. Rendimiento aproximado: 30–40 m² por galón por mano (dependiendo de la porosidad y preparación de la superficie). Secado: al tacto 30–60 minutos; repintado recomendado 2–4 horas; curado completo aproximado 7 días. Temperatura de aplicación: entre 10 °C y 35 °C; humedad relativa recomendada <85% durante el secado. Compatibilidad: apto para mampostería, concreto, yeso, fibrocemento, madera previamente tratada y superficies pintadas a base agua; sobre superficies muy deterioradas o con producto soluble se recomienda evaluación y/o imprimación específica. Durabilidad: protección antifúngica prolongada sujeta a condiciones ambientales; mantenimiento sugerido cada 3–5 años en exteriores según exposición. Normas y calidad: formulado bajo controles internos de calidad Sherwin-Williams y con contenido reducido de compuestos orgánicos volátiles (bajo VOC); consultar la ficha técnica y hoja de seguridad para certificaciones específicas. | Usos / aplicaciones: Diseñado para el recubrimiento y protección de superficies interiores y exteriores expuestas a humedad o con presencia previa de hongos y moho. Aplicable en fachadas, muros de baños y cocinas, paredes de sótanos, techos de fibrocemento, revestimientos de madera y revoques minerales. Ideal para mantenimiento y renovación donde se requiere inhibición de hongos y un acabado lavable semibrillo. No es apropiado para superficies permanentemente sumergidas ni para corregir filtraciones activas sin reparar la causa de la humedad. | Modo de uso sugerido: 1) Preparación: retirar material suelto con cepillo o espátula; limpiar la superficie afectada con producto de limpieza recomendado o solución compatible para eliminación de hongos; enjuagar y dejar secar completamente. Reparar grietas y defectos con masilla o mortero según el sustrato; lijar y eliminar polvo. 2) Imprimación: si la superficie es muy absorbente o está sin pintar, aplicar imprimación compatible; para superficies previamente pintadas y estables, es posible aplicar directamente tras limpieza. 3) Mezclado: homogeneizar el contenido del envase con agitación suave. 4) Dilución y herramientas: aplicar con brocha, rodillo de pelo corto o equipo airless; en general se aplica sin diluir o con ligera dilución con agua potable según método de aplicación; seguir indicaciones de la ficha técnica para parámetros de pistola. 5) Aplicación: aplicar 1–2 manos cruzando direcciones para lograr cobertura uniforme; respetar 2–4 horas entre manos según temperatura y humedad. 6) Seguridad: usar equipo de protección personal (guantes, gafas y mascarilla para pulverización); ventilar áreas interiores. 7) Limpieza: limpiar equipos y herramientas con agua y jabón inmediatamente después de su uso.
MLC2820279518 | 140304003000 | Poliuretano Expandido Aerosol 500ml Rex - Rex30068 | - | Características generales: Producto monocomponente de poliuretano en envase aerosol de 500 ml diseñado para sellado, relleno y aislamiento. Cura por humedad ambiental para formar espuma estructural de baja a media densidad con buena adherencia a hormigón, ladrillo, madera, yeso y metales pintados; no adhiere a polietileno, silicona ni superficies muy lisas sin tratamiento. Color crema/beige al curar. Presentación lista para usar con válvula aplicadora que permite dosificación controlada; alta expansión controlada que reduce puentes térmicos y acústicos. Ofrece resistencia térmica y acústica, impermeabilización parcial de juntas y buen comportamiento frente a vibraciones y movimientos moderados. Beneficios: ahorro de tiempo en aplicación, reducción de filtraciones de aire y ruido, mejora del aislamiento y fijación ligera de marcos y tubos. | Especificaciones técnicas: Capacidad: 500 ml (envase aerosol). Tipo de material: poliuretano poliéter monocomponente con propulsor hidrocarburo. Rendimiento aproximado: 30–40 litros de espuma expandida por lata (dependiendo de condiciones de aplicación). Densidad de espuma curada: aproximada 18–25 kg/m³. Tiempo hasta formación de piel: 5–10 minutos (a 20 °C, 50% HR). Tiempo de corte recomendable: 30–60 minutos. Curado completo: hasta 24 horas dependiendo del espesor y condiciones ambientales. Temperatura de aplicación: +5 °C a +35 °C. Temperatura de servicio: de -40 °C a +90 °C. Compatibilidad: buena adherencia a hormigón, ladrillo, mampostería, madera, metal y PVC rígido; no adherir a superficies antiadherentes como PE/PP/PTFE/silicona. Almacenamiento: 12 meses en posición vertical entre 5–25 °C, protegido de heladas y calor directo. Precauciones: producto inflamable mientras el propulsor está en la lata; cumplir normas de seguridad para aerosoles. | Usos / aplicaciones: Sellado y relleno de juntas, grietas y huecos en obra y terminaciones. Montaje y fijación de marcos de puertas y ventanas. Aislamiento térmico y acústico en cavidades, bajantes y conductos. Relleno de cavidades alrededor de tuberías, cables y conducciones para evitar puentes térmicos y paso de aire. Fijación ligera de paneles y elementos de carpintería. Aplicaciones en construcción, reformas, albañilería, instalaciones sanitarias y eléctricas para sellado y acabado rápido. Ejemplos prácticos: sellar junta perimetral de una ventana antes del acabado, rellenar hueco entre conducto y muro, anclar tubo PVC en paso de tabique, mejorar aislamiento en cámaras de aire. | Modo de uso sugerido: 1) Preparación: trabajar sobre superficies limpias, secas y libres de polvo, grasa o restos sueltos; eliminar residuos sueltos con cepillo o aire comprimido. 2) Humectación: mojar ligeramente la superficie con agua ayuda al curado y adhesión (no encharcar). 3) Agitar la lata enérgicamente durante 30 segundos antes de usar. 4) Colocación de la boquilla: acoplar la cánula o aplicador proporcionado; mantener la lata en posición invertida durante la aplicación. 5) Aplicación: aplicar con pequeñas pulsaciones rellenando como máximo hasta el 50% del volumen final previsto (la espuma se expandirá). Para capas mayores, aplicar en capas sucesivas dejando curar entre ellas. 6) Tiempo de espera: dejar formar piel (5–10 min) y esperar el tiempo de corte recomendado (30–60 min) antes de recortar excesos con cuchillo. 7) Acabado: una vez curada la espuma se puede cepillar, cortar, lijar y pintar con pinturas acrílicas o selladores compatibles. 8) Limpieza y seguridad: limpiar válvula con disolvente antes de que cure la espuma; usar guantes, gafas y mascarilla; ventilación adecuada; mantener alejado de fuentes de ignición. Almacenar en posición vertical y desechar según normativa local de residuos peligrosos.
MLC1471073183 | 210801005010 | Cautín Electrico Certificado 80w Ms-0330 T/lapiz Macrotel | Cautín Electrico Certificado 80w Ms-0330 T/lapiz Macrotel | Características generales: Cautín eléctrico tipo lápiz Macrotel MS-0330, potencia nominal 80 W y diseño certificado para uso técnico. Punta conductora con recubrimiento resistente a la corrosión para soldaduras de precisión; cuerpo ergonómico de material aislante resistente al calor que asegura confort y control en trabajos prolongados. Resistencia interna de alta eficiencia que proporciona calentamiento rápido y estabilidad térmica; cable de alimentación reforzado con protector antivibraciones en la unión mango-cable. Presentación individual para uso profesional y aficionado, indicado donde se requiere precisión, respuesta térmica y durabilidad. | Especificaciones técnicas: Potencia: 80 W. Modelo: MS-0330 (Macrotel). Tipo: cautín eléctrico lápiz. Punta: conductora con núcleo de cobre y baño protector de hierro (punta intercambiable tipo lápiz, compatible con puntas estándar del mercado). Material del mango: polímero termorresistente (aislante). Tiempo de calentamiento: aproximado 30–60 s hasta temperatura de trabajo. Temperatura de trabajo: hasta ≈450 °C (dependiente de carga y condiciones de uso). Alimentación: alimentación monofásica, consulte la etiqueta del equipo para versión 110/120 V o 220/240 V según mercado. Longitud total aproximada: 200–220 mm. Peso aproximado: 120–200 g. Normas y certificaciones: producto con certificado de conformidad eléctrica (ver sello y documento incluido). Vida útil estimada de la punta: dependiente de mantenimiento, uso y flujo de estaño; mantenimiento recomendado para prolongar rendimiento. | Usos / aplicaciones: Soldadura de componentes electrónicos (placas PCB, resistencias, DIP/SMD con preparaciones adecuadas), reparación de cableado y conectores, mantenimiento y montaje de equipos eléctricos, trabajo en equipos de audio y telefonía, proyectos de bricolaje y electrónica educativa. Apto para tareas que requieran precisión térmica y acceso a puntos reducidos; no recomendado para soldaduras de alta masa térmica sin pre-calentamiento o para uso industrial de fontanería. Ejemplos prácticos: reballing ligero de placas, reemplazo de componentes en tarjetas madre, reparación de conexiones en electrodomésticos pequeños, y montaje de kits electrónicos. | Modo de uso sugerido: 1) Inspeccione el equipo y verifique la compatibilidad de voltaje con la red eléctrica. 2) Monte o verifique la punta adecuada y asegúrela según el sistema de sujeción; utilice herramienta si aplica. 3) Conecte el cautín a la toma, sujételo por el mango aislante y espere el tiempo de calentamiento (30–60 s). 4) Limpie la punta con una esponja húmeda o limpia de latón para eliminar residuos y estañar ligeramente la punta antes de iniciar la soldadura (fina capa de estaño). 5) Aplique calor al punto de unión y aporte el hilo de soldadura en el contacto entre el componente y la pista hasta lograr una unión limpia; retire el hilo y luego el cautín. 6) Mantenga movimientos controlados para evitar sobrecalentamiento de componentes sensibles; use flux cuando corresponda y protección antielectrostática si trabaja con SMD sensibles. 7) Al terminar, apague y desconecte, deje enfriar la punta, límpiela y guarde el equipo en lugar seco. Realice mantenimiento periódico (limpieza de punta, revisión de cable y conectores).
MLC1475546315 | 170902003045 | Fertilizante Ferti Prados Otoño-invierno 1kg Lenta | Fertilizante Ferti Prados Otoño-invierno 1kg Lenta | Características generales: Fertilizante granular de liberación lenta específicamente formulado para praderas y céspedes en temporada otoño–invierno. Composición orgánico‑mineral con fuentes de nitrógeno, fósforo y potasio en forma de liberación controlada y micronutrientes esenciales para fortalecer raíces y mejorar la tolerancia al frío. Presentación en bolsa de 1 kg; granulometría homogénea (fácil dosificado), color beige‑marrón. Beneficios: promueve enraizamiento profundo, reduce lavado de nutrientes, mantiene reserva nutritiva durante la estación fría y facilita la recuperación vegetativa al regreso de temperaturas favorables. Producto diseñado para minimizar riesgo de quemado foliar cuando se aplica según indicaciones. | Especificaciones técnicas: Peso neto: 1 kg. SKU: 170902003045. Formato: fertilizante granulado de liberación lenta, matriz orgánico‑mineral con recubrimiento de liberación controlada. Uso recomendado: céspedes, gramíneas y praderas ornamentales. Temperatura de aplicación: efectivo en rangos fríos propios de otoño e invierno; evitar aplicación sobre superficies congeladas o con heladas intensas. Duración de acción: liberación gradual durante la temporada fría (la persistencia depende de condiciones de suelo y clima). Vida útil y almacenamiento: conservar en lugar seco y fresco, vida útil típica si se almacena correctamente: hasta 12–24 meses. Cumple con controles de calidad interna y etiquetado conforme a normativa local de fertilizantes; no es alimento. | Usos / aplicaciones: Indicado para la fertilización de mantenimiento y preparación invernal de praderas y céspedes, mejora del enraizamiento antes de bajas temperaturas y para mantener reservas nutritivas durante el reposo vegetativo. Aplicaciones prácticas: preparación de céspedes residenciales antes del invierno, mantenimiento de áreas verdes en condominios, uso en canchas deportivas y praderas ornamentales tras la última siega del otoño o antes de condiciones de frío prolongado. También útil tras resiembras para favorecer establecimiento de raíces. | Modo de uso sugerido: 1) Medir área a tratar (m2). 2) Calcular dosis: dosis de mantenimiento recomendada 20 g/m2; para recuperación o praderas debilitadas aumentar hasta 40–50 g/m2 (ajustar según estado del césped y recomendaciones del técnico local). 3) Aplicar de forma uniforme con esparcidor manual o mecánico; evitar acumulaciones. 4) Tras la aplicación, regar ligeramente para activar la liberación y permitir que el producto entre en contacto con el suelo (evitar riego fuerte inmediatamente después para prevenir arrastre). 5) No aplicar sobre suelo congelado ni durante lluvias intensas. 6) Usar guantes y evitar inhalación del polvo; lavar manos después del manejo. 7) Guardar el remanente en su bolsa original, cerrada y en lugar seco.
MLC2910401138 | 130133125015 | Rodillo Chiporro Fibra Sintetica 9 Cms Okito Profesional | Rodillo Chiporro Fibra Sintetica 9 Cms Okito Profesional | Características generales: Rodillo chiporro profesional de fibra sintética diseñado para aplicaciones de pintura fina y retoque. Manga de 9 cm de ancho con pelo corto (chiporro) que proporciona baja liberación de pelusa y un acabado uniforme en superficies lisas y semirrugosas. Núcleo rígido que asegura centrado y rotación estable; la borra sintética ofrece mayor resistencia al desgaste y a lavados por agua. Ideal para uso con pinturas a base agua y esmaltes sintéticos; presenta buena retención de pintura para menor goteo y mayor rendimiento por pasada. Beneficios: acabado parejo, fácil limpieza, durabilidad en uso profesional y compatibilidad con manerales estándar. | Especificaciones técnicas: Ancho útil: 9 cm. Tipo de fibra: sintética (poliéster/nylon de alta resistencia). Grosor de pelo (nap): corto, aprox. 3 mm, optimizado para superficies lisas. Núcleo: rígido plástico/metalizado compatible con brazos de rodillo estándar y adaptadores. Peso aproximado: 40 g. Compatibilidad: pinturas a base agua (látex, acrílicas) y esmaltes sintéticos; consultar fabricante para solventes agresivos. Temperatura de uso recomendada: 5 °C a 40 °C. Durabilidad esperada: diseño para múltiples lavados y usos profesionales; vida útil depende de cuidado y tipo de pintura. Cumple tolerancias industriales de fabricación y control de calidad para herramientas de pintura. SKU: 130133125015. | Usos / aplicaciones: Retoques, aplicaciones en áreas pequeñas y de difícil acceso (muebles, marcos, puertas, zócalos, radiadores y recortes alrededor de ventanas). Aplicaciones en interiores y exteriores en superficies planas o ligeramente texturadas cuando se requiere un acabado liso y sin pelusa. Ideal para aplicar imprimaciones, pinturas acrílicas, esmaltes de terminación y reparaciones puntuales en obra y mantenimiento. | Modo de uso sugerido: 1) Preparación: limpiar y desengrasar la superficie; lijar si es necesario y eliminar polvo. 2) Montaje: colocar la manga en el soporte o brazo asegurando ajuste firme. 3) Carga de pintura: verter pintura en bandeja, impregnar uniformemente el rodillo sin empapar; retirar exceso para evitar goteos. 4) Aplicación: distribuir la pintura con movimientos en “W” o “M” y luego alisar en pasadas largas y uniformes para homogeneizar el film. 5) Retoques: repasar bordes y esquinas con movimientos suaves. 6) Limpieza y almacenamiento: limpiar con agua y detergente si se usó pintura al agua; usar disolvente recomendado para pinturas sintéticas; dejar secar y almacenar en lugar seco. 7) Seguridad: usar ventilación adecuada y equipo de protección personal según el producto de pintura empleado.
MLC1584651749 | 110104402015 | Espiral Anillo Nicron Gasificador Estufas Antiguas Parafina | Espiral Anillo Nicron Gasificador Estufas Antiguas Parafina | Características generales: Espiral anillo gasificador fabricado en aleación NiCr (nicron) diseñada para reemplazo y reparación de estufas antiguas a parafina. Componente metálico de color metalizado (gris plateado) con acabado resistente a la oxidación superficial y conformado en espiral para promover la vaporización uniforme del combustible. Presentación en una sola pieza dimensionalmente estable que facilita montaje directo en el alojamiento del quemador. Alta resistencia térmica y mecánica, aporta combustión más eficiente, mayor estabilidad de llama y prolonga la vida útil del conjunto del quemador. Beneficios: restauración rápida del funcionamiento, estabilidad en la generación de gas/fuel vapor, reducción de escapes y consumo irregular. | Especificaciones técnicas: Material: aleación níquel-cromo (NiCr). Diámetro exterior aproximado: 60 mm; diámetro interior aproximado: 28 mm; espesor de alambre: 1,8 mm; peso unitario aproximado: 18 g. Temperatura máxima de servicio: hasta 1000 °C en corto plazo (resistencia a altas temperaturas propia del NiCr). Compatibilidad: diseñado para estufas antiguas a parafina que utilizan gasificador en forma de anillo/espiral (ver dimensiones para confirmación de ajuste). Tolerancia dimensional: ±1,5 mm. Vida útil estimada: dependiendo del uso y mantenimiento, entre 1 y 3 años en condiciones normales de operación. Normas de fabricación: control de calidad interno y verificación de continuidad y conformidad dimensional en línea de producción. | Usos / aplicaciones: Repuesto directo como gasificador en estufas antiguas de parafina para restaurar la vaporización y combustión adecuada. Aplicable en mantenimiento preventivo y correctivo de equipos domésticos o comerciales que empleen anillos/gasificadores. Uso en talleres de reparación, operaciones de restauración de estufas vintage, y reemplazo rápido en instalaciones de calefacción con quemadores de parafina. Ejemplos prácticos: cambio del gasificador en estufa de casa para recuperar rendimiento; sustitución en estufa de taller para evitar fugas de combustible; repuesto en servicio técnico durante puesta a punto de quemadores. | Modo de uso sugerido: 1) Apagar la estufa y dejar enfriar completamente antes de intervenir. 2) Desconectar o retirar depósito/quemador según el diseño del equipo para acceder al gasificador. 3) Retirar con cuidado el anillo antiguo utilizando guantes resistentes y herramientas adecuadas si está adherido o corroído. 4) Limpiar el alojamiento del quemador y eliminar residuos de parafina o carbón con un paño seco y, si es necesario, un cepillo no metálico. 5) Verificar que las dimensiones del nuevo anillo coincidan con el alojamiento; ajustar la posición para que asiente de forma plana y centrada. 6) Colocar la espiral anillo Nicron en su alojamiento asegurando contacto uniforme y sin torsiones. 7) Volver a montar el quemador y realizar una prueba de encendido en condiciones controladas, comprobando estabilidad de llama y ausencia de humos o fugas. 8) Inspeccionar periódicamente (cada 1–3 meses según uso) y reemplazar si muestra deformación, pérdida de sección o corrosión avanzada. Precauciones: manipular con guantes, no usar en equipos eléctricos distintos a su función, no intervenir con la estufa encendida.
MLC3001387196 | 500401003065 | Frague Fluido Antihongos Impermeable 1 Kg Cadina Colores | Frague Fluido Antihongos Impermeable 1 Kg Cadina Colores | Características generales: Frague fluido listo para uso formulado con resinas poliméricas y cargas minerales, incorporando aditivos antihongos y agentes hidrofugantes que proporcionan impermeabilidad y resistencia biológica. Presentación en envase de 1 kg en colores premezclados para juntas estéticas y uniformes. Ofrece alta adherencia a cerámica, porcelanato y revestimientos vidriados, acabado compacto y resistente al agua, detergentes domésticos y tránsito peatonal. Beneficios: aplicación sencilla sin mezcla, secado rápido, minimiza la aparición de hongos y eflorescencias, y mejora la durabilidad de las juntas y la estética del revestimiento. | Especificaciones técnicas: SKU 500401003065. Peso neto 1 kg por envase. Tipo de material: polímero modificado con cargas inorgánicas y biocida integrado. Colores disponibles: blanco, gris claro, gris oscuro, beige, crudo y negro (variante según stock). Rendimiento aproximado: 0,6–1,2 m² por kg según ancho (2–6 mm) y profundidad de junta. Temperatura de aplicación recomendada: 5 °C a 35 °C. Tiempo de secado al tacto: 1–2 horas; tránsito liviano: 24 horas; curado total: 72 horas. Vida útil en envase cerrado: 12 meses desde la fecha de fabricación, conservar en lugar seco y fresco. Compatibilidad: apto para baldosas cerámicas, porcelanato y revestimientos vidriados; no aplicar sobre piedra natural sin prueba previa. Cumple controles internos de calidad y especificaciones técnicas del sector para frague y rejuntado. | Usos / aplicaciones: Rejuntado e impermeabilización de juntas en pisos y paredes interiores y exteriores. Ideal para baños, cocinas, duchas, balcones, áreas de servicio y zonas húmedas sujetas a salpicaduras. Uso en rehabilitación de revestimientos y mantenimiento preventivo para evitar proliferación de hongos en juntas. No recomendado para inmersión continua sin sistemas adicionales de sellado específicos. | Modo de uso sugerido: 1) Preparación: retirar residuos de fraguados anteriores y polvo; las juntas deben estar limpias, secas y libres de lechada suelta. 2) Homogeneizar: agitar el envase antes de usar para integrar aditivos y pigmentos. 3) Aplicación: aplicar con llana de goma o espátula presionando el producto en la junta hasta completar el llenado. 4) Retiro de exceso: pasar la llana en diagonal y limpiar el exceso con esponja húmeda en movimientos suaves y diagonales antes de que el producto endurezca. 5) Acabado: perfilar la junta si se desea un contorno liso; limpiar herramientas inmediatamente con agua. 6) Curado: mantener la superficie protegida de lluvia y tránsito durante al menos 24 horas; evitar agua abundante hasta el curado total (72 horas). 7) Seguridad: usar guantes y ventilación adecuada; evitar consumir durante la aplicación y mantener fuera del alcance de niños.
MLC3108013250 | 130603001060 | Pintura Bolsa Latex Vinílico 2.6kg Marbella Colores | Rosado Mate | Características generales: Pintura látex vinílico base agua en presentación bolsa de 2.6 kg, color Rosado Mate y acabado mate. Formulación diseñada para aplicación en interiores que ofrece buena cubrición y uniformidad de película, baja emisión de olores y rápida formación de película. Material de dispersión acrílica/vinílica que proporciona adherencia a sustratos cementicios y yeso, resistencia al desgaste por limpieza doméstica y estabilidad de color. Envase flexible y práctico para uso profesional y reformas, fácil de mezclar y dosificar, con propiedades de secado rápido que reducen tiempos de obra. | Especificaciones técnicas: Peso neto 2,6 kg. Tipo: látex vinílico base agua. Acabado: mate (Rosado Mate). Rendimiento estimado: 9–12 m² por mano (variable según porosidad del soporte y método de aplicación). Número recomendado de manos: 2. Secado al tacto: 30–60 minutos; repintado: 2–4 horas a 23 ±5 °C. Temperatura de aplicación: 10–35 °C. Diluyente: agua potable (máx. 5–10% en volumen por mano). Compatibilidad: superficies interiores de revoque, hormigón, yeso, placas de roca y pinturas látex previamente consolidadas. Vida útil en envase cerrado: 12 meses en lugar fresco y seco. Limpieza de herramientas: agua y jabón. | Usos / aplicaciones: Revestimiento protector y decorativo de paredes y cielorrasos interiores en viviendas, oficinas, locales comerciales y escuelas. Ideal para pintar dormitorios, salas, pasillos y ambientes que requieran un tono rosado mate uniforme. Adecuada para renovación de superficies previamente pintadas con látex y para obras nuevas en revoque o placas de yeso. No recomendada como pintura para pisos, madera exterior o zonas sumergidas sin imprimación y tratamiento específico. | Modo de uso sugerido: 1) Preparación: verificar que la superficie esté limpia, seca, sin polvo, grasa ni pintura suelta; reparar fisuras y lijar zonas irregulares. 2) Mezclado: cortar la bolsa y verter el contenido en un balde limpio; mezclar homogeneizando con paleta o mezcladora eléctrica a baja velocidad. 3) Dilución: incorporar agua hasta 5–10% en volumen según método de aplicación (mínimo para brocha/rodillo). 4) Aplicación: aplicar la primera mano con brocha, rodillo de pelo corto o pistola airless (boquilla y presión según recomendación del equipo); extender de manera uniforme. 5) Secado y repintado: permitir 2–4 horas de secado antes de aplicar la segunda mano; aplicar segunda mano cruzada para mejor cubrición. 6) Limpieza: lavar herramientas con agua y jabón antes del secado final. 7) Seguridad: usar guantes, protección ocular y ventilación adecuada; evitar aplicar por debajo de 10 °C o sobre superficies calientes/horneadas.
MLC1593676815 | 190806023000 | Masilla Epoxica Alta Resistencia Y Temperatura Abro 42.5 G | Masilla Epoxica Alta Resistencia Y Temperatura Abro 42.5 G | Características generales: Masilla epóxica bicomponente de alta resistencia mecánica y térmica formulada a base de resina epoxi y endurecedor amínico. Presentación en masa moldeable lista para activar y mezclar, color gris neutro al curado. Diseñada para reparaciones estructurales, sellado y unión de piezas expuestas a esfuerzos y temperaturas elevadas. Ofrece excelente adherencia a metales, cerámica, concreto, madera y plásticos rígidos, resistencia al agua, aceites y a la mayoría de los solventes domésticos; sin disolventes y con acabado lijable y mecanizable. Beneficios: repara fugas, reconstruye piezas, recupera roscas y permite intervenciones rápidas y duraderas sin equipos especiales. | Especificaciones técnicas: Peso neto 42.5 g. Tipo de material: resina epoxi + endurecedor amínico (bicomponente). Tiempo de trabajo (manipulación): 5–7 minutos a 20 °C. Fraguado inicial: 10–20 minutos; curado funcional: 1–2 horas; curado completo: 24 horas. Rango de servicio térmico continuo: -20 °C a +150 °C; resistencia a picos: hasta +200 °C. Resistencia a tracción aproximada: 10–15 MPa; resistencia a compresión aproximada: 70–90 MPa. Dureza (Shore D): ≈75 tras curado completo. Compatibilidad: metales ferrosos y no ferrosos, cerámica, hormigón, madera, muchos plásticos rígidos (prever prueba en plásticos flexibles). SKU: 190806023000. Normas y calidad: formulada según estándares industriales para adhesivos epóxicos y controles de lote en procesos de fabricación; libre de solventes volátiles. | Usos / aplicaciones: Reparación de carcasas y piezas metálicas, sellado de grietas en tuberías y radiadores (en intervenciones temporales o en puntos de baja presión), reconstrucción de roscas y pernos, relleno de faltantes en moldes y piezas de carpintería, anclaje y fijación de elementos en obra, reparación de alojamientos de cojinetes y tapas, sellado de fugas exteriores y reparaciones rápidas en mantenimiento industrial, automotriz, doméstico y de obra civil. Ejemplos prácticos: rellenar una grieta en una base de concreto; reconstruir un reborde metálico roto; sellar una fuga pequeña en un tanque no presurizado; recuperar la cabeza de un perno. | Modo de uso sugerido: 1) Preparación: limpiar y desengrasar la superficie a reparar; eliminar óxido suelto, pintura y contaminantes; secar completamente. 2) Activación y mezcla: cortar o extraer la proporción necesaria de las dos pastillas/componentes; amasar vigorosamente hasta obtener un color uniforme (mezcla homogénea) en 1–2 minutos. 3) Aplicación: modelar y aplicar la masilla sobre la zona, presionando para asegurar contacto y eliminación de burbujas. 4) Conformado: dar forma con herramienta húmeda o aceitosa para acabado; alisar antes del fraguado inicial. 5) Curado: dejar secar sin carga hasta curado funcional (1–2 horas) y evitar exposición a esfuerzo hasta curado completo (24 horas). 6) Acabado: una vez curado, lijar, perforar, roscar o mecanizar según necesidad; pintar si se requiere. Precauciones: usar guantes y protección ocular; ventilar el área; evitar contacto con la piel y ojos; seguir instrucciones de seguridad del fabricante.
MLC1456355071 | 170201001005 | Raticida En Pellet Exterior- Interior 50grs Klerat | Raticida En Pellet Exterior- Interior 50grs Klerat | Características generales: Raticida en pellet formulado para uso interior y exterior, presentado en envase de 50 g. Pellets sólidos de alta palatabilidad, color marrón claro a oscuro, diseñados para atraer y ser consumidos por roedores. Formulación alimenticia con principio rodenticida incorporado en matriz granulada estable; ofrece facilidad de manipulación y aplicación dirigida (uso en estaciones de cebo). Envase compacto que conserva frescura y aroma. Beneficios: aplicación precisa, reducción del contacto humano y animal no objetivo si se usa en estaciones, almacenamiento práctico y dosificación controlada. | Especificaciones técnicas: peso neto 50 g; formato: pellets granulares (partículas sólidas para manipulación en estaciones de cebo); material de la formulación: matriz alimentaria con agente rodenticida en dosis técnica; envase: sobre/botella plástica sellada con etiqueta de instrucciones y advertencias. Compatibilidad: apto para uso en estaciones de cebo comerciales y domésticas; no indicado para aplicación directa en alimentos. Condiciones de almacenamiento recomendadas: mantener en lugar seco, fresco y fuera del alcance de la luz directa (temperatura típica de conservación 5–30 °C); consultar fecha de vencimiento en el envase. Normas de seguridad: etiqueta con instrucciones de uso y advertencias; manipular con equipo de protección (guantes). | Usos / aplicaciones: control de roedores (ratas y ratones) en ambientes domésticos, comerciales e industriales: bodegas, almacenes, garajes, sótanos, cocina comercial, perímetros exteriores de viviendas y locales. Uso recomendado dentro de estaciones de cebo para minimizar exposición de personas y mascotas. Aplicable en programas de control integrado de plagas como medida localizada de cebo; no indicado para dispersión suelta en áreas habitadas sin control. Ejemplos prácticos: colocación en estaciones alrededor de muros y zócalos en almacenes, en estaciones en rincones de cocinas industriales, y en cajas de cebo en perímetros de jardines y patios. | Modo de uso sugerido: 1) Inspeccione el área y localice señales de actividad (excrementos, huellas, rutas junto a paredes). 2) Utilice estaciones de cebo cerradas para interior y exterior; coloque estaciones en paredes y rutas de paso identificadas. 3) Use guantes durante la manipulación del envase y los pellets. 4) Disponga 5–10 g (aprox. 1 cucharadita) de pellet por estación en puntos separados cada 3–5 metros según nivel de infestación; en áreas con alta actividad incremente la frecuencia de estaciones. 5) Revise las estaciones diariamente o cada 48 horas y reponga hasta que cese el consumo; registre consumos y reemplazos. 6) Retire y elimine conforme a la normativa local cualquier roedor muerto y desinfecte el área; elimine envases vacíos siguiendo las instrucciones de la etiqueta. 7) Lave manos y herramientas tras su uso. En caso de ingestión accidental, contacte inmediatamente a un centro de toxicología o servicio de emergencias y siga las indicaciones del envase.
MLC2713933150 | 600706101000 | Espátula De Construcción Toolmak Tkm 19380 | - | Características generales: Espátula de construcción Toolmak TKM 19380 diseñada para trabajos profesionales de enlucido, emplaste y acabado. Hoja plana y flexible fabricada en acero inoxidable templado con acabado pulido que ofrece resistencia a la corrosión y facilita la limpieza. Mango ergonómico bicomponente (polipropileno + goma TPE) con diseño antideslizante para control y confort durante uso prolongado. Presentación individual, lista para uso en obra o taller. Resistente a golpes y flexiones normales de trabajo, proporciona transmisión de presión uniforme para alisar materiales y retirar recubrimientos sin deformarse. Beneficios: mayor durabilidad frente a herramientas estándar, facilidad de mantenimiento y acabado profesional en superficies. | Especificaciones técnicas: Modelo: Toolmak TKM 19380. SKU: 600706101000. Hoja: acero inoxidable templado, acabado pulido; ancho aproximado 80 mm; espesor de hoja 0,8 mm; longitud total aproximada 250 mm. Mango: polipropileno con recubrimiento TPE antideslizante. Peso aproximado: 120 g. Temperatura de uso recomendada: -10 °C a 80 °C (uso normal en obra). Compatibilidad: masillas, emplastes, selladores, pinturas, adhesivos y morteros ligeros. Normas de fabricación: producido bajo controles de calidad industrial y materiales trazables; diseñado para uso profesional. Vida útil: diseñada para uso intensivo, con mantenimiento adecuado prolonga su rendimiento. | Usos / aplicaciones: Aplicación y alisado de masillas y emplastes en paredes y techos; raspado y retiro de pinturas sueltas y adhesivos; extendido y nivelado de selladores y compuestos de junta; perfilado y acabado de parches en drywall; trabajos de carpintería y bricolaje donde se requiera una superficie lisa; uso en reformas, instalaciones y mantenimiento industrial o doméstico. | Modo de uso sugerido: 1) Preparar la superficie: retirar polvo y partículas sueltas; asegurar que la superficie esté seca y estable. 2) Cortar/mezclar el material a aplicar según ficha técnica del producto (masilla, sellador, etc.). 3) Sujetar la espátula por el mango con firmeza y colocar la hoja en ángulo de 20–30° respecto a la superficie para aplicar la masilla; ejercer presión uniforme y distribuir el material. 4) Para alisar, pasar la espátula con movimientos continuos y planos hasta lograr el acabado deseado; corregir bordes con pasadas suaves. 5) Para raspar, mantener la hoja en ángulo más bajo y avanzar con control evitando daños en la base. 6) Limpieza y mantenimiento: retirar excedentes inmediatamente con disolvente adecuado o agua si procede, secar la hoja y almacenar en lugar seco; no usar la espátula como palanca ni para golpear objetos duros para evitar deformación.
MLC2761650728 | 110114102000 | Pernos Caupolican Baño Fijacion Tanque Taza Wc Fanaloza | Pernos Caupolican Baño Fijacion Tanque Taza Wc Fanaloza | Características generales: Pernos de fijación para tanque de inodoro diseñados para la unión tanque–taza en sanitarios Fanaloza y modelos estándar. Conjunto compuesto por elementos en termoplástico técnico de alta resistencia (polipropileno/poliamida reforzada) en color blanco y componentes de cierre en nylon anticorrosión; incluye arandelas de goma para sellado. Ofrece resistencia a humedad y agentes químicos domésticos, aislamiento eléctrico y protección contra corrosión; presentación en juego completo listo para instalación, ideal para reparación o reemplazo rápido en baños. Beneficios: fijación segura y estable, evita filtraciones entre tanque y taza, durabilidad en ambientes húmedos y compatibilidad estética con sanitarios cerámicos blancos. | Especificaciones técnicas: Tipo: pernos de fijación para tanque-taza. Materiales: termoplástico técnico (polipropileno/poliamida reforzada), tuercas y arandelas en nylon; arandelas de sello en elastómero. Dimensiones principales: rosca M8 (Ø 8 mm), longitud total del perno aprox. 60 mm (extensible por sobremedida según necesidad), cabeza de 12 mm aprox.; paso de rosca estándar 1.25 mm. Peso del juego (2 pernos + accesorios): ≈ 25–40 g. Temperatura de uso recomendada: -20 °C a 80 °C. Compatibilidad: tanques y tazas Fanaloza y la mayoría de sanitarios domésticos con orificio de fijación para perno M8. Duración estimada: 5–10 años en condiciones normales de uso y mantenimiento. Normativa / calidad: fabricado bajo controles industriales para repuestos sanitarios, diseño anticorrosión y resistencia a la humedad. | Usos / aplicaciones: Fijación del tanque al cuerpo de la taza en inodoros domésticos, comerciales y de obra. Uso típico para: instalación de tanque nuevo, reemplazo de pernos dañados o corroídos, reparaciones de fugas en la base del tanque, mantenimiento preventivo en hoteles, edificios y residencias. Adecuado para talleres de plomería, ferreterías y servicios técnicos que requieran repuestos compatibles con sanitarios Fanaloza. | Modo de uso sugerido: 1) Cortar agua y vaciar tanque. 2) Retirar pernos antiguos y limpiar superficie de asiento del tanque. 3) Colocar la arandela de goma (sello) en la base de cada perno; insertar los pernos a través de los orificios del tanque desde el interior. 4) En la parte inferior del tanque (lado de la taza) colocar la arandela plana y la tuerca de nylon sobre la rosca. 5) Ajustar las dos tuercas a mano para centrar el tanque sobre la taza; verificar alineación y juntas. 6) Apriete final con llave ajustable dando pequeños incrementos alternados entre ambos pernos hasta obtener estanqueidad; no sobreapretar para evitar dañar la porcelana. 7) Conectar suministro de agua y llenar tanque; revisar ausencia de fugas y reapretar ligeramente si es necesario. Recomendaciones de seguridad: usar guantes, evitar herramientas que generen sobrepar de torque, comprobar que las superficies de contacto estén limpias y sin restos de sellador antiguo.
MLC1517881621 | 170301102000 | Rastrillo Barre Hojas 15 Dientes Mango Ajustable Aluminio | Galvanizado | Características generales: Cabezal de 15 dientes en acero con acabado galvanizado que proporciona alta resistencia a la corrosión y al desgaste por uso exterior. Dientes perfilados y angulados para captar hojas, césped y residuos ligeros sin rasgar el material vegetal. Mango ajustable de aluminio ligero y anticorrosivo, con empuñadura ergonómica de PVC para mayor agarre y confort. Diseño desmontable para transporte y almacenamiento compacto. Producto pensado para trabajo doméstico y profesional liviano, combinando ligereza, durabilidad y facilidad de uso. | Especificaciones técnicas: Ancho del cabezal: 50 cm. Número de dientes: 15. Material del cabezal: acero galvanizado. Material del mango: aluminio anodizado (tubo telescópico). Rango de ajuste del mango: 85–150 cm. Peso aproximado: 0,9 kg. Sistema de fijación: pasador/rosca de seguridad (incluido). Temperatura de uso recomendada: -20 °C a +60 °C. Vida útil estimada en uso domiciliario: 3–5 años con mantenimiento básico. Fabricación sometida a controles de calidad industrial para herramientas manuales de jardín. | Usos / aplicaciones: Recolección y acumulado de hojas y residuos vegetales en céspedes, jardines y patios; nivelado superficial de mantillo o tierra ligera; limpieza de senderos, terrazas y áreas alrededor de piscinas; preparación ligera de camas de siembra y reparto de compost o arena fina. Ejemplos prácticos: barrer hojas secas en césped, juntar recortes de poda, nivelar una capa fina de mulching alrededor de plantas ornamentales. | Modo de uso sugerido: 1) Ensamblar el cabezal al mango introduciendo el sistema de fijación y asegurando el pasador o tuerca hasta quedar firme. 2) Ajustar la longitud del mango al alcance confortable entre 85 y 150 cm y bloquear el telescopio. 3) Colocarse con postura ergonómica (pies separados, rodillas ligeramente flexionadas) y sujetar con ambas manos la empuñadura. 4) Usar movimientos de barrido amplios y paralelos al suelo, trabajando en la misma dirección para formar montones. 5) Agrupar los residuos en pilas y retirar con pala o bolsa. 6) Tras su uso, limpiar restos vegetales del cabezal, secar y guardar en lugar seco; comprobar periódicamente fijaciones y apretar si es necesario. Medidas de seguridad: usar guantes, evitar sobrecargar el cabezal con objetos pesados y mantener distancia de otras personas al trabajar.
MLC2800801214 | 180105013005 | Ganchos Adhesivos De Pared Powerstrips Chicos X 3 Unid Tesa Color Blanco | - | Características generales: Ganchos adhesivos de pared Tesa Powerstrips color blanco, diseñados para colgar objetos ligeros sin tornillos ni taladros. Cuerpo en plástico rígido (acabado blanco mate) con sistema de fijación mediante tiras adhesivas acrílicas removibles Powerstrips que permiten adherencia fuerte sobre superficies lisas y remoción sin daños ni residuos. Presentación: set de 3 ganchos chicos listos para montaje inmediato. Beneficios: instalación rápida, no daña la pintura, versátiles para uso doméstico y comercial ligero, resisten ambientes húmedos moderados y facilitan reorganizaciones sin obras. | Especificaciones técnicas: Material del gancho: plástico ABS; tiras adhesivas: adhesivo acrílico con lámina despegable. Dimensiones aproximadas por gancho (alto x ancho x fondo): 4,5 x 2,5 x 3,0 cm. Peso unitario aproximado: 20 g. Capacidad de carga recomendada: hasta 1 kg por gancho en superficies lisas y adecuadamente preparadas (consultar prueba previa en la superficie). Compatibilidad: azulejo, vidrio, metal pintado, superficies lacadas y madera pintada; no apto para paredes rugosas, porosas, con papel tapiz o pintura fresca. Temperatura de uso recomendada: entre 5 °C y 40 °C. Duración: fijación de larga duración en condiciones óptimas; adhesivo removible sin dejar residuos cuando se retira según instrucciones del fabricante. Normas de calidad: producto Tesa con control de calidad interno y formulación de adhesivo testada para aplicaciones domésticas. | Usos / aplicaciones: Ideal para colgar toallas pequeñas, llaves, delantales, utensilios de cocina ligeros, paños, organizadores de baño, ganchos para bolsos o accesorios, soportes temporales para decoración y ordenamiento en interiores. Aplicable en cocinas, baños, entradas, dormitorios, oficinas y comercios para soluciones rápidas de organización y montaje temporal sin deterioro de la pared. También útil para instalaciones temporales en alquileres donde no se permite perforar. | Modo de uso sugerido: 1) Preparación: limpiar la superficie con un paño y alcohol isopropílico; asegurar que esté seca y libre de polvo y grasa. 2) Separar la tira Powerstrip de su soporte protector sin tocar la cara adhesiva. 3) Aplicar la tira adhesiva a la parte posterior del gancho presionando firmemente durante 5–10 segundos. 4) Retirar el protector exterior de la tira y colocar el conjunto sobre la superficie, presionando con firmeza durante 30 segundos manteniendo el gancho en posición. 5) Dejar reposar 1 hora antes de colgar objetos para permitir la máxima adherencia. 6) Para retirar sin daños: tirar lentamente de la pestaña de la tira adhesiva hacia abajo y paralela a la superficie hasta soltarla completamente; no tirar del gancho hacia fuera perpendicularmente ni rasgar la superficie. 7) Precauciones: no exceder la carga recomendada, no usar en superficies recién pintadas ni en exteriores sin comprobación previa.
MLC2692753424 | 140302601000 | Silicona Multiuso Neutra Color Titanio Cartucho 300ml Rex | Silicona Multiuso Neutra Color Titanio Cartucho 300ml Rex | Características generales: Silicona neutra de curado por humedad formulada para sellado y unión multiuso. Presentación en cartucho de 300 ml, color titanio. Material base: polímero de silicona de tipo RTV neutro (no ácido), no corrosiva para metales ni dañina para vidrios o superficies sensibles. Ofrece alta elasticidad, buena adhesión a múltiples sustratos, resistencia a la intemperie, rayos UV y agua, además de resistencia a mohos y envejecimiento, lo que prolonga la vida útil de las juntas y mantiene la estanqueidad en aplicaciones interiores y exteriores. Aplicación con pistola estándar para cartuchos de 300 ml; acabado profesional y flexible que absorbe movimientos y vibraciones. | Especificaciones técnicas: Volumen: 300 ml (cartucho). Peso unitario aproximado: 360 g. Tipo de material: silicona neutra de curado por humedad (RTV). Color: titanio. Temperatura de uso: servicio continuo entre -40 °C y +150 °C; temperatura de aplicación recomendada +5 °C a +40 °C. Tiempo de piel: aproximado 10–20 minutos a 23 °C y 50% HR; curado superficial 24–48 horas (espesor dependiente). Dureza Shore A aprox. 20–25; elongación a la rotura aprox. 300–400%; resistencia a tracción típica 0.8–1.5 MPa. Compatibilidad: vidrio, aluminio, acero inoxidable, cerámica, azulejos, mampostería, concreto y PVC rígido; realizar prueba previa en maderas pintadas o plásticos sensibles. Formulación libre de ácido (no acética); para certificaciones o normas específicas, consultar ficha técnica y hoja de seguridad del fabricante. | Usos / aplicaciones: Sellado de juntas de dilatación y encuentro en carpintería de aluminio y ventanas; acristalamientos y montaje de vidrios; sellado sanitario en baños y cocinas (duchas, lavabos, sanitarios); juntas perimetrales en azulejos y cerámicos; sellado de fachadas, remates y encuentros en albañilería; unión y reparación de perfiles metálicos y componentes de terminación; aplicaciones generales de hermeticidad en interiores y exteriores donde se requiera flexibilidad y resistencia al clima. | Modo de uso sugerido: 1) Preparar la superficie: limpiar, seca y libre de polvo, grasa, aceite o restos de sellador anterior; desengrasar con alcohol isopropílico si procede. 2) Cortar y preparar: abrir el cartucho; cortar la tapa y, si dispone, colocar la boquilla y cortar en ángulo al diámetro de bead deseado. 3) Cargar cartucho en pistola para 300 ml. 4) Aplicar: ejercer presión constante y depositar el cordón de silicona continuo sobre la junta, rellenando completamente el hueco. 5) Acabado: alisar el cordón con espátula o herramienta húmeda (agua con jabón) antes del tiempo de piel para obtener acabado liso y buena adhesión. 6) Curado: dejar curar según espesor (24–48 h para curado completo típico). 7) Limpieza: limpiar herramientas con disolvente adecuado antes del curado; una vez curada, la silicona solo se elimina mecánicamente. 8) Precauciones: usar guantes y ventilación; realizar prueba de compatibilidad en sustratos pintados o sensibles; evitar contacto con tejidos y mucosas.
MLC2700835182 | 6006062010056 | Juego De Cepillos Mini Escobillas 3 Piezas Uyustools Ebm301 | Juego De Cepillos Mini Escobillas 3 Piezas Uyustools Ebm301 | Características generales: Juego profesional de 3 cepillos mini (mini escobillas) diseñado para limpieza, desoxidado y acabado puntual en espacios reducidos. Conformado por tres tipos de cerdas diferenciadas para tareas específicas: acero inoxidable para trabajo agresivo y eliminación de óxido; latón para limpieza de superficies blandas y contactos eléctricos sin dañar la conductividad; y nylon técnico para limpieza fina y desengrase sin abrasión. Mangos ergonómicos de polímero resistente al impacto que proporcionan buen agarre y control. Presentación en set compacto ideal para taller, mantenimiento industrial, electrónica, automotriz y bricolaje. Alta resistencia a la fatiga de las cerdas y buena durabilidad bajo uso intermitente; reduce tiempos de limpieza y prepara superficies para soldadura o pintura. | Especificaciones técnicas: Modelo: Uyustools EBM301. SKU: 6006062010056. Contenido: 3 cepillos (acero inoxidable, latón, nylon). Longitud total aproximada: 120 mm; largo de cabeza útil: 25–35 mm; ancho útil cabeza: 8–12 mm. Diámetro medio de cerdas: acero 0,18 mm; latón 0,15 mm; nylon 0,30 mm. Materiales: cerdas acero inoxidable AISI-similar, cerdas de latón desengrasado, filamentos de nylon técnico; mango de polímero ABS/PP reforzado. Peso total del set: ~40–55 g. Temperatura de servicio recomendada: nylon hasta 100 °C; metales sin límite práctico para limpiezas manuales; usar con precaución en herramientas rotativas a alta temperatura. Compatibilidad: apto para uso manual y para herramientas rotativas de baja/media velocidad con adaptador compatible; no recomendado para corte o trabajos con chispas directas sobre filamento de nylon. Control de calidad: producción bajo procesos de inspección dimensional y control visual de cerdas. Vida útil estimada: variable según uso (orientativa 6–12 meses en uso profesional intermitente). | Usos / aplicaciones: Limpieza puntual de piezas mecánicas, motores y carburadores; eliminación de óxido y pintura suelta en zonas pequeñas; limpieza de contactos eléctricos y bornes con la brocha de latón; preparación de superficies para soldadura o encolado; limpieza de residuos de soldadura y flux en electrónica con la brocha de nylon; modelismo, joyería y restauración para trabajo de detalle. Ejemplos prácticos: desoxidar pernos y tuercas en espacios estrechos (acero), limpiar contactos de batería sin rayar (latón), remover restos de pegamento y suciedad en placas o componentes plásticos (nylon). | Modo de uso sugerido: 1) Seleccionar la escobilla según la tarea: acero para óxido/ pintura, latón para contactos/metales blandos, nylon para limpieza fina. 2) Usar equipo de protección: gafas de seguridad, guantes y mascarilla si se generan polvos. 3) En uso manual: aplicar movimientos de barrido o fricción puntual con presión moderada evitando forzar la cerdas. 4) En herramienta rotativa: montar con el adaptador correspondiente, trabajar a baja/media velocidad (hasta 5.000–10.000 rpm dependiendo de la herramienta), mantener ángulo de trabajo de 10–30° y aplicar presión ligera y uniforme. 5) Tras la operación, limpiar restos con aire o paño y comprobar desgaste de las cerdas; reemplazar la escobilla cuando las cerdas estén deformadas o perdidas en más del 30% de su sección. 6) Almacenar en lugar seco y protegido de solventes agresivos; no exponer nylon a llamas ni calor directo.
MLC2904589408 | 130502004000 | Esmalte Agua Antihongos Blanco Andipro Sherwin Williams 1 Gl | Blanco Satinado Alta Cobertura | Características generales: Esmalte base agua de la línea Andipro Sherwin‑Williams formulado con resinas acrílicas y aditivos biocidas antihongos. Presentación: color Blanco satinado de alta cobertura en envase de 1 galón. Propiedades: acabado satinado uniforme, alta opacidad y capacidad de cubrimiento; secado rápido; fácil limpieza con agua y jabón; bajo olor por ser base agua; buena resistencia al lavado y al amarillamiento en ambientes interiores y semi‑exteriores protegidos. Beneficios: controla proliferación de hongos en superficies húmedas, mejora durabilidad estética, facilita mantenimiento y reduce necesidad de repintados frecuentes. | Especificaciones técnicas: Contenido neto: 1 galón (3,785 L). Color: Blanco satinado (variante Alta Cobertura). Tipo de material: emulsión acrílica al agua con fungicida incorporado. Rendimiento teórico: 10–12 m²/L por mano (2 manos recomendadas para cobertura óptima). Densidad aproximada: 1,1–1,3 g/mL / peso aproximado del envase lleno: ~4,5 kg. Métodos de aplicación: brocha, rodillo de pelo corto, pistola airless; dilución con agua hasta 5–10% según método. Tiempo de secado a 25 °C y 50% HR: al tacto 30–60 min; repintado 2–4 h. Temperatura de aplicación y almacenamiento: 10–35 °C; evitar humedad relativa >85% durante aplicación. Durabilidad estimada en condiciones normales de interior: 4–6 años antes de mantenimiento. Compatibilidad: apto sobre superficies de yeso, estuco, cemento-curado, revoques, madera y pinturas previamente adherentes (en metales requiere imprimación anticorrosiva). Cumplimiento: formulación base agua con bajo VOC, sujeta a especificaciones internas de calidad Sherwin‑Williams. Vida útil: 24 meses en envase cerrado y en condiciones recomendadas. | Usos / aplicaciones: Indicada para proteger y embellecer muros y plafones en ambientes con humedad o riesgo de colonización fúngica: baños, cocinas, lavaderos, sótanos ventilados, paredes de áreas de servicio, locales comerciales y unidades habitacionales. También recomendable en reacabados de superficies interiores previamente pintadas que presenten manchas por humedad (previa remoción del foco). No recomendada como recubrimiento para pisos sometidos a tránsito abrasivo o superficies sumergidas. | Modo de uso sugerido: 1) Preparación: retirar pintura suelta, hongos y suciedad con solución adecuada (detergente o limpiador fungicida), enjuagar y dejar secar completamente. Reparar fisuras y poros con masilla y lijar para obtener superficie lisa. 2) Imprimación: en sustratos porosos o con manchas de humedad use imprimante/primer compatible; en metales aplique primer anticorrosivo. 3) Homogeneizar: abrir el envase y mezclar con agitador hasta consistencia uniforme; evitar aireación excesiva. 4) Dilución: si aplica a pistola o condiciones de alta viscosidad, diluir con agua hasta 5–10% según recomendación del equipo. 5) Aplicación: aplicar 2 manos cruzadas (horizontal + vertical) con brocha, rodillo de pelo corto o airless, respetando tiempo de repintado indicado. Mantener temperatura de aplicación entre 10–35 °C y humedad relativa baja. 6) Secado y curado: permitir secado al tacto y luego curado superficial; evitar contacto con agua durante las primeras 24–48 h completas. 7) Limpieza: herramientas y equipo limpiar inmediatamente con agua y jabón. 8) Seguridad: usar guantes, protección ocular y ventilación adecuada; consultar la ficha de seguridad del producto para manejo de biocidas.
MLC1547371245 | 140301204000 | Silicona Alta Temperatura Gris Pomo 70ml Rex | - | Características generales: Silicona RTV de alta temperatura en color gris formulada para sellado y pegado en aplicaciones expuestas a calor. Presentación en pomo exprimible de 70 ml con boquilla aplicadora; consistencia tixotrópica que facilita aplicación en vertical y relleno de juntas. Material: elastómero de silicona curable por humedad con excelente estabilidad térmica y resistencia a envejecimiento, radiación UV y químicos comunes. Beneficios: mantiene elasticidad a temperaturas elevadas, forma sellos herméticos flexibles, buena adherencia a metales, cerámica y vidrio, y reduce vibraciones y filtraciones térmicas. Ideal para trabajos industriales y domésticos donde se requiere resistencia térmica y durabilidad. | Especificaciones técnicas: Volumen neto: 70 ml. Color: gris. Tipo de material: silicona de alta temperatura (RTV, curado por humedad). Rango de temperatura de servicio: -60 °C a +300 °C (uso continuo recomendado hasta 200–250 °C; picos cortos hasta 300 °C). Formación de piel: 5–15 minutos (dependiendo humedad y temperatura ambiental). Curado completo: ~24 horas para juntas de hasta 3 mm de espesor. Adhesión: compatible con metales (acero, aluminio), cerámica, vidrio y algunas superficies esmaltadas; no recomendable para polietileno o superficies muy oleosas sin tratamiento previo. Normas de calidad: formulación orientada a requisitos industriales para selladores de altas temperaturas; consultar ficha técnica y hoja de seguridad para certificaciones y compatibilidades específicas. Vida útil: típicamente 12 meses en envase cerrado, almacenar en lugar seco y fresco. | Usos / aplicaciones: Sellado y pegado de juntas y bridas en hornos, estufas, chimeneas, calderas y conductos de escape. Reparación de cocinas y cámaras de combustión, fijación de piezas cerámicas y metálicas expuestas a calor, sellado de uniones en sistemas de calefacción, y trabajos en electrodomésticos con puntos calientes. Aplicable en mantenimiento industrial, albañilería técnica y bricolaje profesional donde se requiere resistencia térmica y flexibilidad. No indicado para inmersión permanente en agua ni contacto alimentario directo sin verificación de compatibilidad. | Modo de uso sugerido: 1) Preparación: trabajar en área ventilada; usar guantes y protección ocular. Limpiar y desengrasar las superficies, eliminar restos de selladores previos, polvo y óxido; dejar secar. 2) Preparar pomo: cortar la punta del pomo según el tamaño del cordón requerido, enroscar y perforar la boquilla protectora. 3) Aplicación: aplicar una capa continua ejerciendo presión uniforme; en juntas profundas aplicar en dos capas si es necesario, respetando tiempos de formación de piel entre capas. 4) Perfilado: alisar el cordón con espátula o herramienta húmeda para asegurar contacto y acabado uniforme. 5) Curado: dejar curar a temperatura ambiente hasta formación de película (5–15 min) y esperar curado completo (aprox. 24 h para 3 mm). 6) Precauciones: evitar aplicación sobre superficies húmedas o congeladas; no usar en materiales incompatibles sin primario; consultar FDS para manipulación y eliminación.
MLC2820707634 | 110901202080 | Stretto Desague Tina 1 1/2 Con Rebalse Y Sifon Plástico Color Blanco | - | Características generales: Desagüe para tina con rebalse y sifón integrado, diseñado para evacuación eficiente de agua en bañeras y tinas domésticas. Fabricado en plástico ABS de alta resistencia con acabado liso color blanco; presentación en conjunto listo para instalar (cuerpo de desagüe, sifón y juntas). Resistente a la corrosión, a los agentes químicos de limpieza habituales y a impactos moderados; aporta protección contra malos olores mediante sifón hermético y evita desbordes gracias al rebalse integrado. Beneficios: instalación rápida, mantenimiento sencillo y compatibilidad con conexiones de plomería estándar. | Especificaciones técnicas: Conexión de desagüe: 1 1/2" (38 mm) nominal. Diámetro visible de rejilla/cazoleta: aprox. 65 mm. Altura útil del sifón: ajustable (rango aproximado 80–120 mm) para adaptación a diferentes instalaciones. Material principal: ABS termoplástico de alta resistencia. Compatibilidad: rosca y ajuste diseñados para tubería y accesorios estándar de 1 1/2" (PVC/metal). Temperatura de uso recomendada: hasta 80 °C en servicio doméstico. Peso aproximado del conjunto: 0,3–0,5 kg. Cumple con prácticas industriales de fabricación para piezas sanitarias; diseño pensado para uso prolongado y mantenimiento periódico. | Usos / aplicaciones: Evacuación de agua en tinas y bañeras residenciales y comerciales (baños domésticos, departamentos, hoteles y reparaciones). Instalación en proyectos de remodelación y reemplazo de desagües existentes de 1 1/2". Adecuado para evitar reboses en tinas con sistema de rebalse y para instalaciones donde se requiere sifón antipicante para control de olores. Ejemplos: cambio de desagüe de bañera en obra nueva, sustitución de desagüe deteriorado en baño de departamento, instalación en tina de hotel. | Modo de uso sugerido: 1) Corte el suministro de agua y retire el desagüe antiguo. 2) Limpie y seque la boca de la tina donde se alojará el desagüe. 3) Inserte la junta de goma en la base del cuerpo de desagüe y aplique una ligera película de jabón o lubricante compatible para facilitar el montaje. 4) Introduzca el cuerpo del desagüe en la apertura de la tina y asegure desde abajo con la tuerca de fijación; apriete a mano y luego con herramienta pequeña sin sobreapretar. 5) Conecte el sifón plástico al cuerpo de desagüe y al tubo de desagüe de 1 1/2"; selle las uniones con cinta o sellador apropiado si es necesario. 6) Conecte el conducto del rebalse a la toma correspondiente de la tina siguiendo la alineación indicada. 7) Verifique estanqueidad llenando la tina y observando posibles fugas; ajuste apriete de tuercas si es necesario. 8) Para mantenimiento, desarme el sifón periódicamente para limpieza de sedimentos y revise juntas; reemplace juntas dañadas. Precauciones: no utilice herramientas de impacto ni solventes agresivos sobre las superficies plásticas y evite sobreapretar las conexiones.
MLC2883187718 | 100403002010 | Gancho Metalico Soporte Para Canaleta Galvanizada Faurora | Gancho Metalico Soporte Para Canaleta Galvanizada Faurora | Características generales: Gancho metálico soporte fabricado en acero galvanizado para fijación de canaletas; acabado zinc plateado brillante que proporciona protección contra corrosión y exposición a intemperie. Diseño en una sola pieza con brida de anclaje y gancho curvado para apoyo seguro de la canaleta; espesor y geometría optimizados para rigidez estructural y distribución de carga. Presentación en unidad suelta lista para instalación; resistencia a ambientes exteriores y beneficio de mantenimiento reducido frente a ganchos no tratados. Ideal para reemplazo y montaje en techos residenciales e industriales por su durabilidad y facilidad de instalación. | Especificaciones técnicas: Material: acero al carbono galvanizado (acabado zincado). Dimensiones nominales: largo total 120 mm, ancho de brida 40 mm, altura del gancho 35 mm; espesor del cuerpo 2,0 mm. Peso aproximado por pieza: 0,06 kg. Compatibilidad: diseñado para canaletas metálicas y PVC de formatos comunes (aprox. 100 mm / 125 mm — 4” y 5”); adaptable a perfiles de alero y tablas de fascia. Capacidad de carga estimada: hasta 30 kg por punto de anclaje (valor dependiente de tipo y calidad del sustrato y fijación). Rango de temperatura de servicio: -20 °C a +80 °C. Vida útil estimada en condiciones normales de exposición: 10+ años. Acabado: galvanizado que aporta resistencia a la corrosión. | Usos / aplicaciones: Soporte para montaje y sujeción de canaletas pluviales (canaletas) en cubiertas, aleros y cornisas. Aplicable en instalaciones nuevas y tareas de mantenimiento o reemplazo en viviendas, edificios comerciales, naves industriales y galpones. También sirve para asegurar canaletas en techos de chapa, teja asfáltica o sistemas mixtos; uso en fachadas donde se requiera drenaje pluvial controlado. Ejemplos: instalar canaleta en vivienda unifamiliar, reponer ganchos deteriorados en galpón agrícola, fijación de canaleta frente a fachada comercial. | Modo de uso sugerido: 1) Verificar compatibilidad de la canaleta con el gancho (diámetro/ancho). 2) Marcar posiciones a lo largo del alero con separación recomendada de 50–60 cm entre ganchos; aumentar frecuencia en tramos con mayor carga de agua o nieve. 3) Pre-taladrar la superficie de fijación si procede (madera, tablero de fascia, perfil metálico o mampostería). 4) Si el sustrato es concreto o ladrillo, instalar taco adecuado; en madera o chapa usar tornillo autoperforante. 5) Colocar el gancho y fijarlo con tornillo y arandela adecuados; apretar hasta ajuste firme sin deformar la brida (par de apriete moderado). 6) Colocar la canaleta sobre los ganchos, comprobando que asiente correctamente y mantenga pendiente hacia el bajante (pendiente recomendada 2–3 mm por metro). 7) Sellar juntas y puntos de anclaje si se requiere hermeticidad adicional. 8) Realizar inspección final y prueba de paso de agua. Medidas de seguridad: usar guantes, protección ocular y equipo de trabajo en altura certificado; desconectar instalaciones eléctricas próximas antes de taladrar.
MLC1568054703 | 900802002010 | Regleta Conexión Electrica 12 Puestos 10mm 15 A Faurora | Blanco | Características generales: Regleta de conexión eléctrica de 12 puestos diseñada para distribución y empalme de conductores en instalaciones residenciales e industriales ligeras. Carcasa en termoplástico de alta resistencia e índice de autoextinción que proporciona aislamiento eléctrico y protección mecánica; contactos fabricados en aleación de cobre (latón) con recubrimiento anticorrosivo para buena conductividad y durabilidad. Color blanco, presentación en unidad compacta de línea modular. Soporta corriente nominal de 15 A por circuito, permitiendo conexiones seguras, ordenadas y de fácil mantenimiento; resistencia a temperaturas y condiciones normales de instalación, con protección contra contactos accidentales y vibraciones moderadas. Beneficios: instalación rápida, reducción de fallas por mal contacto, mantenimiento sencillo y compatibilidad con cables comunes en instalaciones eléctricas. | Especificaciones técnicas: 12 puestos con paso nominal de 10 mm por puesto (longitud útil aproximada 120 mm); corriente nominal 15 A; tensión máxima de servicio 250 VAC (uso en circuitos monofásicos típicos); material de carcasa: termoplástico aislante y autoextinguible; contactos: latón con recubrimiento anticorrosivo; capacidad recomendada de sección de conductor: 0,5–2,5 mm² (sujeto a normativa local); temperatura de uso típica -20 °C a +85 °C; aislamiento entre bornes conforme a prácticas industriales para productos de baja tensión; vida útil esperada en condiciones normales de uso y ambiente seco/habitual: varios años; SKU: 900802002010; variante: Blanco. | Usos / aplicaciones: Distribución y empalme de circuitos en tableros eléctricos, cajas de distribución y subtableros; conexiones de luminarias, tomas y pequeños electrodomésticos; puntos de conexión en instalaciones de control y automatización de baja potencia; aplicaciones en talleres y mantenimiento eléctrico para organizar y asegurar empalmes temporales o permanentes; ideal para instalaciones donde se requiere orden y fácil identificación de circuitos. Ejemplos: empalme de circuito de iluminación con varios ramales, conexión de tomas en un tramo de obra, agrupación de retornos en un circuito de control. | Modo de uso sugerido: 1) Cortar la alimentación eléctrica del circuito antes de cualquier intervención. 2) Seleccionar la regleta y ubicarla sobre la superficie o en el riel previsto; marcar posición y fijar si corresponde. 3) Pelar el aislante de los conductores según la longitud adecuada (aprox. 8–10 mm) sin dañar el alma conductora. 4) Insertar el conductor en el orificio del puesto correspondiente asegurando contacto total con el borne. 5) Apriete del tornillo o mecanismo de sujeción hasta que el conductor quede firme; evitar sobreapretar para no deformar el conductor (usar herramienta manual apropiada). 6) Verificar continuidad y buen apriete mediante tirón suave del conductor; identificar y etiquetar los circuitos si es necesario. 7) Restaurar alimentación y comprobar funcionamiento. Revisar apriete y estado de la regleta periódicamente como parte del mantenimiento preventivo.
MLC2973571858 | 130115002100 | Pintura Aerosol Spray Uso General Secado Rápido Rex Color Dorado | - | Características generales: Pintura en aerosol Rex Color dorado formulada para uso general con secado rápido. Base de resina sintética en solvente que incorpora pigmentos metálicos para un acabado dorado de brillo medio-alto y efecto metalizado. Presentación en envase aerosol presurizado diseñado para aplicación directa sin dilución; tapa protectora y boquilla difusora para pulverización uniforme. Ofrece buena adherencia sobre superficies limpias y preparadas (metal, madera, yeso, cerámica; sobre plásticos se recomienda imprimación previa), resistencia a intemperie y a la corrosión ligera, y protección decorativa con secado táctil rápido y curado superficial en pocas horas. Beneficios: aplicación rápida, acabado uniforme y aspecto metalizado estético, ideal para retoques y proyectos DIY o industriales ligeros. | Especificaciones técnicas: Color: dorado metalizado. Acabado: brillo medio-alto (metalizado). Base: resina sintética en solvente con pigmentos metálicos. Contenido neto: 360 ml. Dimensiones aproximadas del envase: altura 20 cm x diámetro 6,5 cm. Peso neto aprox. por unidad: 0,45 kg. Temperatura de aplicación recomendada: 10–30 °C. Temperatura de almacenamiento: 5–40 °C, evitar exposición a fuentes de calor y sol directo. Tiempo de secado al tacto: 10–20 minutos; repintado o manipulación ligera: 30–60 minutos; curado completo: 24 horas. Compatibilidad: metal sin aceite, madera lijada, yeso, cerámica; sobre plásticos o superficies difíciles usar imprimación adecuada. Cumple clasificación UN1950 para aerosoles y está formulada según prácticas industriales de seguridad y calidad; revisar ficha de seguridad del producto para datos de VOC y manejo. | Usos / aplicaciones: Ideal para trabajos de acabado y retoques decorativos en el hogar, ferretería y talleres: restauración de objetos metálicos (marcos, rejas, reposes), señalización artesanal, manualidades y artes plásticas, mobiliario decorativo, reparaciones rápidas en herrería ligera y superficies pintadas. Uso puntual en proyectos DIY, maquetas y detalles estéticos donde se requiera tono dorado metalizado. No está indicada como pintura de alta resistencia industrial sin tratamiento previo ni para inmersión o contacto alimentario. | Modo de uso sugerido: 1) Preparación: agitar el envase enérgicamente durante 1 minuto después de escuchar la bola mezcladora y continuar agitando por 30 s antes de usar. Limpiar la superficie de polvo, grasa y óxido; lijar si es necesario y eliminar residuos. Proteger áreas contiguas con cinta y papel. 2) Prueba: efectuar una prueba de pulverización en un cartón para comprobar color y boquilla. 3) Aplicación: mantener el aerosol a 15–25 cm de la superficie; aplicar en pasadas cortas y uniformes, moviendo la mano constantemente para evitar goteos. Recomendada aplicación en capas finas de 2–3 pases, dejando 1–3 minutos entre capas según temperatura ambiente. 4) Secado y curado: esperar 10–20 minutos entre capas para secado al tacto; evitar manipular hasta que la película esté suficientemente curada (aprox. 24 horas para curado completo). 5) Limpieza y seguridad: invertir el envase y pulsar la válvula hasta expulsar aire y limpiar la boquilla; conservar fuera del alcance de llamas, fuentes de calor y niños; usar en áreas ventiladas y evitar inhalación prolongada, contacto con ojos y piel. Consultar ficha de seguridad para medidas de primeros auxilios.
MLC1569222825 | 110601002005 | Flexible Estanque Wc 1/2 X 7/8 Hi Hi 40 Cm Faurora | Flexible Estanque Wc 1/2 X 7/8 Hi Hi 40 Cm Faurora | Características generales: Flexible de conexión para estanque de WC diseñado para unir la toma de agua al mecanismo de la cisterna de forma segura y flexible. Construcción con tubo interior de elastómero (EPDM) resistente al agua y cubierta exterior trenzada de acero inoxidable para protección contra abrasión y corrosión; accesorios en latón niquelado que aseguran hermeticidad y durabilidad. Color plateado metálico; presentación en una pieza de 40 cm pensada para instalaciones domésticas y comerciales ligeras. Beneficios: alta flexibilidad para instalación en espacios reducidos, resistencia a la presión y a la corrosión, reducción de vibraciones y fugas, instalación rápida y mantenimiento mínimo. | Especificaciones técnicas: Longitud: 40 cm. Conexiones: roscas compatibles con tomas de fontanería para estanques de WC (1/2" y 7/8" según denominación del producto). Materiales: tubo interior EPDM, cubierta trenzada acero inoxidable AISI 304, terminales de latón niquelado. Presión máxima de trabajo: 10 bar; presión de ensayo: 15 bar. Rango de temperatura de uso: -10 °C a 90 °C. Peso aproximado: 0,12 kg. Vida útil estimada en condiciones normales de uso: hasta 10 años. Control de calidad: fabricado bajo procesos industriales con pruebas de estanqueidad y resistencia; compatible con aplicaciones de fontanería doméstica. | Usos / aplicaciones: Conexión entre la llave de paso/toma de agua y el mecanismo interno del estanque o cisterna de inodoro. Uso habitual en instalaciones nuevas, reemplazo de flexibles deteriorados, reformas de baños y aplicaciones donde se requiere una longitud intermedia (40 cm) para salvar distancias o desviaciones en la tubería. Ejemplos prácticos: sustituir un pasador rígido entre la llave y la cisterna, instalar cisternas empotradas con acceso limitado, uso en baños residenciales y locales comerciales ligeros. | Modo de uso sugerido: 1) Cortar el suministro de agua y vaciar la cisterna abriendo la descarga. 2) Retirar el flexible antiguo aflojando las conexiones con una llave ajustable. 3) Revisar y limpiar las roscas y el asiento; colocar las arandelas de goma provistas o nuevas si es necesario. 4) Enroscar el flexible Faurora en la conexión de la toma y en el órgano de entrada del estanque, primero a mano hasta asentar. 5) Ajustar con llave realizando un máximo de 1/4 a 1/2 vuelta adicional para evitar sobreapriete (no utilizar fuerza excesiva que deforme las conexiones). 6) Abrir la llave de paso lentamente, verificar ausencia de fugas en ambas uniones y ajustar si fuera necesario. 7) Comprobar funcionamiento de llenado de la cisterna y volver a revisar por goteo después de 24 horas. Precauciones: no doblar en ángulos excesivos ni someter a esfuerzos longitudinales; evitar contacto con productos químicos agresivos.
MLC1468457879 | 130604005005 | Pintura De Látex Extra Cubriente Sipa Látex Color Blanco Con Acabado Mate De 4gal | - | Características generales: Pintura de látex acrílica de alta cubrición en color blanco con acabado mate, formulada para proporcionar cobertura homogénea y aspecto uniforme en aplicaciones arquitectónicas. Presentación en envase de 4 gal (≈15,14 L). Material base acuoso (látex/acrílico) que facilita el secado rápido, baja olor durante la aplicación y limpieza de herramientas con agua. Ofrece buena adherencia sobre sustratos minerales y revestidos, resistencia al amarilleo y al desgaste por tráfico leve; acabado mate que disimula imperfecciones y aporta apariencia uniforme y no reflectante. Beneficios: alta poder cubriente por mano, facilidad de repintado, manejo seguro en obra por su base no inflamable y reducción de tiempo de trabajo por su secado controlado. | Especificaciones técnicas: Volumen: 4 gal (≈15,14 L). Rendimiento aproximado: 30–40 m²/galón por mano (120–160 m² por 4 gal, por capa), dependiendo del soporte y la porosidad. Tipo de material: látex acrílico en dispersión acuosa. Presentación del envase: cubeta metálica/plástica de 4 gal con tapa hermética. Peso aprox. envase lleno: 18–21 kg (varía según densidad). Temperatura de aplicación recomendada: 10–35 °C. Tiempo al tacto: 30–60 minutos; repintado: 2–4 horas; curado total: hasta 7 días. Dilución: 0–10 % agua potable para brocha/rodillo; 10–15 % para aplicación por equipo tipo airless (consultar equipo). Compatibilidad: concreto, estuco, revoque, yeso pintable y pinturas látex previamente adheridas; en sustratos nuevos se recomienda imprimación adecuada. Normas de calidad y seguridad: formulación basada en resinas acuosas, libre de plomo; no inflamable; consultar ficha técnica para contenido de VOC y certificaciones específicas. Vida útil: 12–24 meses en envase cerrado, almacenado en lugar seco y fresco. | Usos / aplicaciones: Indicada para acabado de muros y cielos interiores y para áreas exteriores protegidas (pórticos, corredores cubiertos) donde se requiere acabado mate. Uso en obras residenciales, comerciales y re-acabados: paredes de dormitorios, salas, pasillos, oficinas, aulas; repintado de superficies previamente pintadas con látex; proyectos de renovación donde se busque cubrir manchas y unificar tono. No se recomienda para superficies sometidas a alta humedad constante ni para pisos. | Modo de uso sugerido: 1) Preparación del sustrato: remover polvo, grasa y pinturas poco adheridas; reparar grietas y nivelar con masilla adecuada; lijar y eliminar polvillo. 2) Imprimación: en sustratos absorbentes o nuevos aplicar primer o sellador recomendado y dejar secar según ficha del primer. 3) Mezclado: homogenizar el producto con agitador hasta uniformidad. 4) Dilución: si procede, añadir agua potable hasta 5–10 % para aplicación con brocha/rodillo; hasta 10–15 % para equipo airless. 5) Aplicación: aplicar 2 manos uniformes con brocha, rodillo de pelo mediano o equipo airless; respetar intervalos de repintado de 2–4 horas según temperatura y humedad. 6) Acabado: comprobar cobertura y repasar empalmes antes de secado total. 7) Limpieza y seguridad: limpiar herramientas con agua y jabón antes de que seque; usar guantes, gafas de protección y ventilación adecuada durante la aplicación; desechar residuos conforme a normativa local.
MLC3108013260 | 130603001085 | Pintura Bolsa Latex Vinílico 2.6kg Marbella Colores | Verde Nilo Mate | Características generales: Pintura a base de látex vinílico en emulsión acuosa, formulada para acabado mate en interiores. Presentación en envase de 2,6 kg; color Verde Nilo Mate. Ofrece alta cubrición y buena adherencia sobre sustratos minerales y maderas previamente selladas, con película flexible que reduce el agrietamiento por dilatación térmica. Baja emisión de olor durante la aplicación y secado, fácil aplicación con brocha, rodillo o pistola, y limpieza con agua. SKU: 130603001085. | Especificaciones técnicas: Peso neto 2,6 kg. Rendimiento aproximado 10–12 m²/L por mano (varía según porosidad y técnica de aplicación). Secado al tacto: 30–60 minutos; repintado recomendado: 2–4 horas a 23 ±5 °C y 50% HR. Base: emulsión vinílica (látex), acabado: mate. Temperatura de aplicación y almacenamiento recomendada: entre 5 °C y 35 °C. Vida útil en envase cerrado y en condiciones adecuadas: 12 meses. Compatibilidad: revoque, cemento, yeso, placas de yeso-cartón y maderas previamente imprimadas; no recomendada como pintura para pisos ni para exposición continua a intemperie sin sistema protector adicional. | Usos / aplicaciones: Ideal para pintar paredes y techos interiores de viviendas, oficinas, locales comerciales, aulas y áreas comunes. Aplicable sobre revoques nuevos o pintados, placas de yeso, hormigón y superficies de madera con imprimación. Se utiliza para renovación de ambientes donde se busca un acabado mate, uniforme y de fácil mantenimiento (habitaciones, livings, pasillos, cielorrasos). | Modo de uso sugerido: 1) Preparación: eliminar polvo, grasa y pintura suelta; reparar fisuras y lijar superficies brillantes. 2) Imprimación: aplicar sellador o primer en superficies muy absorbentes o sobre madera antes de la pintura. 3) Mezclado: homogeneizar el contenido agitando o removiendo con espátula hasta obtener uniformidad de color. 4) Dilución: si fuese necesario, diluir con agua limpia hasta un 5–10% (según equipo de aplicación). 5) Aplicación: aplicar con brocha, rodillo o pistola en capas uniformes; se recomiendan 2 manos para óptima cobertura, respetando el tiempo de secado entre capas. 6) Acabado y limpieza: retirar exceso con paños húmedos y limpiar herramientas con agua antes de que seque. 7) Seguridad: ventilar el ambiente durante y después de la aplicación; usar guantes y protección ocular si procede; mantener fuera del alcance de niños.
MLC1402627393 | 110207002006 | Tapa Gorro Bronce He 3/8 Pulgada Pack 5 Unidades | Tapa Gorro Bronce He 3/8 Pulgada Pack 5 Unidades | Características generales: Tapa gorro fabricada en bronce (aleación Cu-Sn) con acabado color bronce pulido; diseño de cuerpo macizo y pared uniforme para resistencia mecánica y buena conductividad térmica. Presentación en pack para suministro múltiple; superficie lisa y mecanizada que protege y cubre roscas externas, previene ingreso de polvo y humedad y ofrece terminación estética en instalaciones. Alta resistencia a la corrosión en ambientes comunes, buena resistencia al desgaste por montaje/desmontaje y beneficios prácticos como protección temporal de conductos, cierre estanco con sellante adecuado y larga vida útil. | Especificaciones técnicas: Rosca hembra nominal 3/8 pulgada (diámetro nominal ≈ 9,52 mm); material: bronce (aleación cobre-estaño) con tolerancias de mecanizado industriales. Dimensiones aproximadas por unidad: altura 12–18 mm (según diseño), diámetro exterior acorde a rosca 3/8"; peso unitario aproximado 10–30 g (varía por ejecución). Rango de temperatura de servicio recomendado: -20 °C a 120 °C. Compatibilidad: encaja en conexiones roscadas 3/8" estándar; recomendable comprobar tipo de paso de rosca antes del montaje. Fabricación con control de calidad industrial y acabado mecánico; apto para aplicaciones hidráulicas y sanitarias convencionales. | Usos / aplicaciones: Sellado y protección de extremos roscados en instalaciones de plomería, riego, calefacción y sistemas hidráulicos livianos; cierre temporal de tuberías durante transporte o mantenimiento; protección de roscas en grifería, llaves y racores antes de montaje final; terminación estética en muebles o accesorios que requieran cubierta roscada. Ejemplos prácticos: tapar salida de manguera 3/8" durante pruebas de presión, proteger roscas de latón en envíos, cerrar provisoriamente racores de condensación en instalaciones de aire acondicionado. | Modo de uso sugerido: 1) Verificar que la rosca macho esté limpia, seca y libre de residuos. 2) Inspeccionar la tapa gorro por deformaciones o rebabas; desechar si presenta daño. 3) Si se requiere estanqueidad, aplicar cinta PTFE o sellador de roscas en la rosca macho en dirección de enroscado. 4) Enroscar la tapa a mano en sentido horario hasta asentarla sobre la conexión. 5) Ajustar con herramienta (llave ajustable o de boca) aplicando par moderado; evitar sobreapretar para no deformar la rosca ni la tapa. 6) Comprobar ausencia de fugas si aplica fluido; reapretar ligeramente si se detecta goteo. 7) Para desmontaje, aflojar con herramienta y retirar con cuidado. Precauciones: usar guantes y protección ocular al manipular, no someter a torsiones excesivas.
MLC1468674845 | 210811001005 | Cautin Soldador Eléctrico 150 Watts Tipo Hacha | - | Características generales: Cautín eléctrico tipo hacha de 150 watts diseñado para trabajos de soldadura de media y alta demanda. Punta tipo hacha de alta transferencia térmica para unión de cables, conectores y piezas metálicas de mayor sección; cuerpo metálico robusto con revestimiento anticorrosión y mango aislante ergonómico en baquelita resistente al calor. Cable de alimentación encapsulado en PVC con conexión segura. Presentación: unidad individual con punta instalada. Resistencia y beneficios: elemento calefactor de alto rendimiento para calentamiento rápido y estabilidad térmica durante ciclos intensos; proporciona penetración de calor superior, reduce tiempos de soldado y mejora la calidad de la unión. Ideal para talleres eléctricos, reparaciones de electrodomésticos y trabajos de electrónica y electricidad automotriz. | Especificaciones técnicas: Potencia nominal 150 W. Alimentación: 110–240 V AC 50/60 Hz (ver etiqueta del equipo). Tiempo de calentamiento aproximado: 30–90 s hasta temperatura de trabajo. Rango de temperatura de trabajo estimado: 300–450 °C. Punta tipo hacha en cobre con baño protector (revestimiento de hierro/níquel) para mayor durabilidad; elemento calefactor tipo resistencia cerámica/nichrome. Longitud total aproximada: 300–350 mm; diámetro del mango ≈ 25 mm; peso aproximado: 350–500 g. Cable de alimentación de 1–1.5 m con aislamiento PVC. Punta reemplazable; vida útil de la punta y la resistencia estimada en condiciones normales: 1.000+ horas de trabajo (variable según mantenimiento). Diseñado bajo estándares de seguridad eléctrica aplicables al mercado; respetar etiquetado y certificaciones del lote. | Usos / aplicaciones: Soldadura de cables eléctricos de sección media y grande, terminales y conectores; reparaciones de electrodomésticos y equipos eléctricos; trabajos de mantenimiento automotriz (conexiones eléctricas); ensamblado y re-soldado de componentes electrónicos de mayor masa térmica; aplicaciones en carpintería metálica ligera y bricolaje donde se requiera una punta chata para distribuir calor sobre superficies más amplias. Ejemplos prácticos: unir conductores en un arnés, reemplazar conectores de batería, soldar pistas y pads de placas con componentes grandes, recuperar soldaduras frías en transformadores pequeños. | Modo de uso sugerido: 1) Seguridad: use protección ocular y guantes aislantes; conecte a toma con puesta a tierra y asegúrese de que el equipo y la zona estén secos. 2) Preparación: limpie la punta si está oxidada y aplique una pequeña cantidad de estaño para estañar la punta (tinning) antes de iniciar. 3) Calentamiento: enchufe el cautín y espere el tiempo de calentamiento (30–90 s) hasta alcanzar temperatura de trabajo. 4) Aplicación: apoye la punta sobre la unión para transferir calor y, una vez caliente, aplique el estaño al punto caliente (no directamente sobre la punta) hasta que el material fluya y cubra la unión. 5) Enfriado y limpieza: retire el estaño, apague y deje enfriar; limpie la punta con esponja o cepillo de latón para mantenerla libre de residuos. 6) Mantenimiento: guarde en soporte cuando no esté en uso, reemplace puntas dañadas y verifique el aislamiento del cable periódicamente. No emplear para trabajos en componentes o conexiones alimentadas; desconectar siempre la alimentación antes de trabajar.
MLC1568093637 | 900802002015 | Regleta Conexión Electrica 12 Puestos 12mm 30 A Faurora | Blanco | Características generales: Regleta de conexión eléctrica de 12 puestos en acabado blanco diseñada para empalmes y distribución de circuitos; carcasa fabricada en termoplástico autoextinguible (PA66, UL94 V-0) y barra conductora en latón niquelado para baja resistividad y resistencia a la corrosión. Tornillería de fijación en acero zincado que garantiza sujeción mecánica segura. Presentación: unidad monobloque de 12 terminales, indicada para montaje en cuadros y cajas eléctricas. Resistencia eléctrica: corriente nominal 30 A por polo y aislamiento adecuado para uso en instalaciones de baja tensión. Beneficios: conexión confiable y compacta, aislamiento reforzado, reducción de puntos calientes por buen contacto, mantenimiento sencillo y compatibilidad con conductores rígidos y flexibles. | Especificaciones técnicas: 12 puestos; admite conductores hasta 12 mm² (se recomienda pelado de 8–12 mm); corriente nominal 30 A por polo; tensión de aislamiento hasta 450 VAC (apropiado para instalaciones de baja tensión); material de carcasa PA66 (autoextinguible, temperatura de servicio −40 °C a +105 °C); barra conductora en latón niquelado; tornillos M4 en acero zincado; par de apriete recomendado 0,8–1,0 Nm; dimensiones aproximadas: paso por borne 12 mm → longitud total ≈ 144 mm; altura ≈ 28 mm; profundidad ≈ 22 mm; peso aproximado 120 g; vida útil estimada >10 años en condiciones normales de uso; diseño conforme a estándares IEC/EN aplicables para conectores y ensayos dieléctricos. | Usos / aplicaciones: Distribución y derivación de circuitos en tableros eléctricos residenciales e industriales, empalmes en cajas de conexión, conexiones de carriles de iluminación, tableros de control y automatización, motores y bombas en instalaciones donde se requiera manejo hasta 30 A. Ejemplos prácticos: unir ramales de iluminación en un departamento, distribuir alimentación a varios circuitos en un tablero auxiliar, conectar sensores y actuadores en un panel de control. | Modo de uso sugerido: 1) Corte la alimentación eléctrica y verifique ausencia de tensión. 2) Prepare el conductor pelando entre 8 y 12 mm de aislamiento; si es cable flexible, utilice terminales de crimpado recomendados. 3) Afloje el tornillo del puesto correspondiente (tornillo M4). 4) Inserte el conductor hasta fondo de la cavidad del borne asegurando buen contacto con la barra conductora. 5) Apriete el tornillo al par recomendado de 0,8–1,0 Nm para garantizar conexión firme sin dañar el conductor. 6) Compruebe continuidad y ausencia de holguras; repita el procedimiento en los demás puestos. 7) Fije la regleta al soporte o carcasa correspondiente y realice pruebas de funcionamiento con la carga prevista. 8) Vuelva a energizar y verifique temperatura y estabilidad en los primeros minutos de operación.
MLC1427935147 | 100111002000 | Yeso Bolsa 1 Kg Quimica Universal | Yeso Bolsa 1 Kg Quimica Universal | Características generales: Yeso en polvo a base de sulfato de calcio hemihidratado de alta pureza, color blanco, de granulometría fina. Presentación comercial en bolsa sellada para dosificación precisa en trabajos de reforma, reparación y moldurado. Ofrece fraguado controlado, buena trabajabilidad, excelente adherencia a sustratos porosos, alto poder de relleno y superficie lijable que facilita acabados finos y preparación para pintado. No es resistente a la exposición permanente al agua; diseñado para aplicaciones interiores. | Especificaciones técnicas: Tipo de material: yeso hemihidratado (sulfato de calcio hemihidratado). Presentación: bolsa sellada para uso individual. Peso neto: 1 kg. Relación agua/polvo recomendada: 0,5–0,6 (peso agua/peso polvo) — ajustar según consistencia deseada. Tiempo de amasado: 1–2 minutos hasta masa homogénea. Tiempo de fraguado inicial aproximado: 5–15 minutos; fraguado final y secado superficial: 20–40 minutos (según capa y temperatura). Temperatura de uso recomendada: 5 °C a 35 °C. Vida útil en empaque cerrado: hasta 12 meses en lugar seco y libre de humedad. Compatibilidad: apto para imprimaciones y pinturas al agua una vez seco; puede mezclarse con aditivos específicos para mejorar adherencia o retardar fraguado. Cumple especificaciones técnicas para yesos de uso general; ficha técnica y hoja de seguridad (MSDS) disponibles bajo solicitud. | Usos / aplicaciones: Reparación rápida de grietas y agujeros en paredes interiores; enlucido fino de superficies y remates antes del pintado; fabricación de moldes y piezas ornamentales de pequeña escala; nivelación de parches en placas de yeso (drywall) y albañilería interior; trabajos de bricolaje y manualidades que requieran endurecimiento rápido y acabado lijable. Ejemplos prácticos: tapar huecos dejados por anclajes, restaurar cantos y esquinas, moldeado de rosetas y cornisa en interiores. | Modo de uso sugerido: 1) Preparación: limpiar la superficie de polvo, pintura suelta y grasa; humedecer ligeramente superficies muy absorbentes. 2) Dosificación: medir el agua limpia según la relación recomendada; verter el polvo sobre el agua para facilitar la humectación. 3) Mezclado: batir o mezclar manualmente 1–2 minutos hasta obtener una pasta homogénea sin grumos; evitar exceso de agua. 4) Aplicación: aplicar con espátula o paleta en capas finas; para rellenos profundos aplicar en capas sucesivas dejando fraguar entre ellas. 5) Fraguado y acabado: trabajar dentro del tiempo de vida útil de la mezcla; al fraguado inicial alisar y perfilar; una vez seco lijar suavemente para alisar antes de pintar. 6) Curado y pintado: respetar secado completo según espesor (puede requerir 24 h o más); aplicar sellador o imprimación antes de pintar si corresponde. 7) Limpieza y seguridad: limpiar herramientas con agua antes de que el material endurezca; usar guantes, protección ocular y mascarilla contra polvo durante el manejo.
MLC1573146575 | 120901001011 | Tarugo Plastico 8mm Bolsa 100 Unidades | - | Características generales: Tarugo plástico 8 mm diseñado para anclaje en materiales macizos. Fabricado en nylon (poliamida) de alta resistencia y buena elasticidad; color natural. Presentación en bolsa de 100 unidades. Ofrece expansión controlada al introducir tornillo, resistencia a la corrosión y a la humedad, aislamiento eléctrico y estabilidad dimensional para fijaciones duraderas; facilita instalación rápida y segura sin herramientas especiales. | Especificaciones técnicas: Diámetro exterior nominal: 8 mm. Longitud estándar: 40 mm. Material: Nylon (PA6) reforzado para anclajes plásticos. Tornillería compatible: recomendado diámetro 4,5–6 mm (M5–M6); longitud del tornillo según espesor de material a fijar (sugerido tornillo ≥ longitud del tarugo para anclaje óptimo). Temperatura de uso: -20 °C a +80 °C. Durabilidad: resistente al envejecimiento en ambientes interiores y exteriores moderados. Fabricación bajo control de calidad industrial para tolerancias dimensionales estables. | Usos / aplicaciones: Indicados para fijaciones en hormigón, ladrillo macizo, bloques de cemento y mampostería sólida. Aplicaciones típicas: instalación de estanterías ligeras, soportes de muebles, colgado de cuadros y espejos, herrajes y accesorios de cocina y baño, anclaje de perfiles y soportes metálicos ligeros. No recomendado para cavidades grandes o placas de yeso sin elementos de apoyo específicos. | Modo de uso sugerido: 1) Seleccione broca de 8 mm para taladro percutor (preferible). 2) Marque y taladre perpendicularmente al material a una profundidad 5 mm mayor que la longitud del tarugo (≈45 mm). 3) Retire polvo y restos del agujero con aire o cepillo. 4) Inserte el tarugo hasta quedar a ras de la superficie; golpee suavemente si es necesario. 5) Coloque el tornillo adecuado (Ø 4,5–6 mm) y atornille lentamente hasta que la cabeza quede firme; evitar sobreapretar para no deformar el tarugo. 6) Use protección ocular y guantes durante la instalación.
MLC1431377395 | 110111506000 | Kit Reparacion Estanque Wc Manilla Plastica Cromada Hoffens | Kit Reparacion Estanque Wc Manilla Plastica Cromada Hoffens | Características generales: Kit de reparación para estanque de WC que incluye manilla plástica con acabado cromado diseñada para reemplazo rápido y restauración funcional y estética de la palanca de descarga. La manilla está fabricada en polímero técnico con recubrimiento cromado resistente a la humedad, diseñada para ofrecer tacto firme y apariencia metálica sin riesgo de oxidación. Presentación en kit completo que facilita la sustitución en una sola intervención; componentes seleccionados para resistencia al uso repetido, reducción de juego y durabilidad en ambientes húmedos. Beneficios: instalación sencilla, mantenimiento económico del sanitario, acabado cromado que mejora la estética del baño y materiales que minimizan la corrosión y el desgaste. | Especificaciones técnicas: Material principal de la manilla: polímero ABS con recubrimiento cromado. Material de fijación: tornillería metálica con tratamiento anticorrosión. Dimensiones aproximadas: longitud de palanca 85 mm; diámetro de la base de montaje 35 mm. Varilla de accionamiento regulable entre 130 mm y 240 mm (ajustable según necesidad). Diámetro de eje compatible con orificios estándar de cisterna (aprox. 7–9 mm). Peso del kit: ~120 g. Temperatura de uso recomendada: 0 °C a 60 °C. Compatibilidad: diseñado para la mayoría de estanques domésticos con mecanismo de palanca lateral; compatible con cadenas o varillas comunes de descarga. Ensayos: sometido a pruebas internas de resistencia al cíclico de uso y a exposición a humedad para asegurar funcionamiento continuo. | Usos / aplicaciones: Reparación y reemplazo de la manilla de descarga en estanques de WC residenciales y comerciales ligeros. Aplicable cuando la palanca original está agrietada, perdida, corroída o presenta juego excesivo. Uso en mantenimiento preventivo de baños, remodelaciones donde se desea actualizar la estética de la descarga, y como repuesto en stock para instalaciones sanitarias. Ejemplos prácticos: sustituir una manilla rota después de un golpe, instalar en un toilette renovado para mejorar apariencia cromada, o dejar en kit de mantenimiento para técnicos de plomería. | Modo de uso sugerido: 1) Retirar la tapa del estanque con cuidado y apoyar en una superficie segura. 2) Vaciar el estanque accionando la descarga para reducir agua en el interior. 3) Desconectar la cadena o varilla interna del mecanismo de descarga original. 4) Aflojar y retirar la tuerca de fijación interna que sujeta la manilla antigua; extraer la pieza defectuosa. 5) Insertar la nueva manilla por el orificio exterior de la cisterna, asegurando que la base quede alineada. 6) Fijar la tuerca de retención desde el interior hasta quedar firme; no sobreapretar para evitar deformar la base plástica. 7) Ajustar la varilla regulable a la longitud necesaria y conectar al mecanismo de descarga (cadena o enganche), comprobando holgura mínima y movimiento libre. 8) Probar varias descargas para verificar funcionamiento correcto y ausencia de interferencias; ajustar la tensión de la conexión si es necesario. 9) Colocar nuevamente la tapa del estanque. Recomendaciones de seguridad: trabajar con guantes y evitar golpes sobre la tapa; en caso de dudas, consultar a un técnico.
MLC1449895189 | 130801003005 | Laca Madera A La Piroxilina Sipa Brillante 1/4 Galón | Incoloro / Brillante | Características generales: Laca a la piroxilina de acabado brillante, incolora, formulada para acabado de superficies de madera interior. Presentación en envase de 1/4 galón (≈0,946 L). Base solvente de nitrocelulosa que proporciona secado rápido, alto brillo y buena nivelación; forma película dura con buena resistencia al rayado y al desgaste moderado en usos interiores. Realza la veta y tono natural de la madera sin opacar; fácil de pulir y restaurar; apta para aplicaciones de carpintería, muebles y ebanistería que requieren acabado rápido y apariencia espejo. Manipulación y almacenamiento seguros siguiendo normativa para productos inflamables. | Especificaciones técnicas: Contenido: 1/4 galón (≈0,946 L). Peso aproximado del contenido: 0,9 kg. Tipo de material: piroxilina (nitrocelulosa) en solución de solventes orgánicos. Color/Acabado: incoloro / brillante. Rendimiento aproximado: 9–11 m² por mano (dependiendo de porosidad y método de aplicación). Número de manos recomendado: 2–3. Tiempos típicos: secado al tacto 10–20 min, repintado 20–30 min; manipulación ligera 3–24 h; curado total hasta 7 días. Temperatura de uso recomendada: 10–35 °C; humedad relativa <85%. Compatibilidad: aplicar sobre maderas y sobre selladores/primeres y masillas compatibles con bases solventes; diluible con diluyentes para lacas nitrocelulósicas. Duración y resistencia: formulada para uso interior con buena resistencia al desgaste; limitada resistencia UV (no recomendada para exterior sin protección adicional). Vida útil: 24 meses en envase cerrado, almacenado en lugar fresco y ventilado. Precauciones: producto inflamable; seguir hojas de seguridad. | Usos / aplicaciones: Acabado final brillante para muebles y ebanistería, puertas interiores, marcos, molduras, tablones y piezas decorativas de madera; restauración y retoque de muebles barnizados; protección y embellecimiento de mobiliario de interior en hogares, oficinas y locales comerciales. No recomendable como acabado para pisos de alto tráfico ni como protección exterior permanente. Ejemplos prácticos: lacar puertas interiores para acabado espejo; aplicar en muebles de comedor y mesas auxiliares para realce de veta; barnizar muebles restaurados para entrega rápida al cliente. | Modo de uso sugerido: 1) Preparación: lijar la superficie hasta grano 180–220 para madera nueva; reparar imperfecciones y eliminar polvo con paño seco o con desengrasante. 2) Homogeneizar: agitar la lata suavemente y dejar reposar para eliminar burbujas. 3) Dilución (si aplica): para aplicación con pistola diluir 10–30% con diluyente para lacas nitrocelulósicas; para brocha/rodillo 0–10% según viscosidad. 4) Aplicación: aplicar capas finas y uniformes manteniendo movimiento constante; para mejor acabado use pistola (boquilla y presión adecuados) o brocha de pelo fino si se requiere. 5) Secado y repintado: respetar intervalo de 20–30 min entre manos (véase especificaciones técnicas para tiempos exactos); aplicar 2–3 manos según demanda estética y protección. 6) Lijado intermedio: lijar levemente con lija 320–400 entre manos si es necesario para eliminar motas y mejorar adherencia. 7) Curado: manipular con cuidado después de 24 h y permitir curado completo hasta 7 días para máxima dureza. 8) Seguridad: usar respirador con cartuchos para vapores orgánicos, guantes nitrilo, gafas protectoras y ventilación adecuada; mantener alejados de fuentes de ignición. 9) Limpieza: herramientas y equipo limpiar con diluyente para lacas nitrocelulósicas antes de que seque.
MLC1584472753 | 900602103015 | Interruptor Triple 9/32 10a 250v Schneider Genesis Dorado Color Dorado Oscuro Corriente Nominal 16 A | - | Características generales: Interruptor triple de la línea Genesis de Schneider Electric con diseño para empotrar, acabado dorado oscuro de aspecto metálico ideal para aplicaciones residenciales y comerciales. Presenta tres teclas independientes montadas en una placa compacta, accionamiento suave y retorno positivo para conmutación confiable. Carcasa y teclas en termoplástico de alta resistencia con acabado decorativo, mecanismo interno robusto y contactos optimizados para baja resistencia de paso. Montaje discreto y acabado estético que facilita la integración en ambientes modernos; ofrece durabilidad, resistencia a impactos leves y facilidad de limpieza y mantenimiento. Beneficios: control individual de 3 circuitos desde un solo módulo, compatibilidad visual con la línea Genesis y solución lista para instalación empotrada. | Especificaciones técnicas: SKU 900602103015. Tipo: Interruptor triple (3 botones independientes) para empotrar. Corriente nominal del conjunto: 16 A. Capacidad de conmutación por contacto: 10 A a 250 V AC (condición de carga resistiva según especificación comercial). Tensión de servicio: 250 V AC. Materiales: placa y teclas en termoplástico resistente; contactos en aleación de cobre/latón con tratamiento superficial para mejorar la conductividad. Color: dorado oscuro (acabado mate/metalizado). Conexiones: bornes para conductores rígidos y flexibles, admite conductores hasta 2,5 mm² (consultar condiciones de instalación). Temperatura de uso recomendada: -5 °C a 40 °C. Vida mecánica estimada: superior a 25.000 ciclos de maniobra. Compatibilidad: marcos y cajas empotradas estándar para línea Genesis; sustituible en instalaciones convencionales. Cumple con controles de calidad del fabricante Schneider Electric. | Usos / aplicaciones: Control de iluminación en habitaciones, salas, pasillos y áreas comunes; manejo independiente de circuitos para lámparas, ventiladores y luminarias empotradas; instalaciones residenciales, oficinas, comercios y proyectos de remodelación que requieran estética dorada oscura; reemplazo de interruptores estándar por una solución modular y estética; ideal para proyectos donde se necesite centralizar el control de tres cargas relacionadas en un solo punto. | Modo de uso sugerido: 1) Antes de instalar: cortar la alimentación eléctrica en el tablero general y verificar ausencia de tensión con comprobador. 2) Retirar la placa y el interruptor antiguo respetando la secuencia de cables. 3) Identificar y preparar conductores (desforrar según indicación del mecanismo). 4) Conectar cada conductor al borne correspondiente del interruptor triple, apretando los tornillos hasta especificación firme (evitar sobreapretar). 5) Asegurar la placa sobre la caja empotrada con los tornillos suministrados y colocar el marco decorativo hasta encaje. 6) Restaurar la alimentación y verificar funcionamiento de cada tecla individualmente; comprobar que no haya chisporroteo ni calentamiento. 7) Mantenimiento: limpiar con paño seco o ligeramente humedecido; no usar solventes o abrasivos; revisar conexiones periódicamente y cortar alimentación antes de cualquier intervención. Recomendación de seguridad: instalar protección adecuada en el tablero (disyuntor/termomagnético) acorde a la corriente nominal.
MLC1452663953 | 140112003000 | Sika 1 Aditivo Impermeabilizante Para Mezcla 950 Ml | Sika 1 Aditivo Impermeabilizante Para Mezcla 950 Ml | Características generales: Sika 1 es un aditivo impermeabilizante en base a emulsión polimérica diseñado para incorporarse a mezclas cementicias. Presenta aspecto líquido blanco lechoso y se suministra en envase plástico hermético listo para dosificar. Mejora la impermeabilidad y la adherencia de morteros y concretos, aporta mayor trabajabilidad, reduce la demanda de agua de amasado, disminuye la porosidad y la formación de fisuras capilares, y aumenta la flexibilidad y la resistencia mecánica en la masa endurecida. Aporta protección frente a la penetración de agua y contribuye a la durabilidad de revestimientos y reparaciones. | Especificaciones técnicas: Volumen: 950 ml; tipo de producto: emulsión polimérica (copolímero acrílico) para mezcla cementicia; color: blanco lechoso; densidad aproximada: ~1,0–1,05 g/cm³; pH: neutro a ligeramente alcalino (aprox. 7–9); temperatura de aplicación recomendada: 5–35 °C; temperatura de almacenamiento: 5–30 °C; vida útil en envase cerrado: 12 meses en condiciones adecuadas; compatibilidad: mezclas a base de cemento Portland, arena y áridos; no recomendable su uso directo sobre yeso o soportes no cementicios sin probar; normas y control de calidad: fabricación conforme a estándares internos de Sika (consultar ficha técnica y Hoja de Seguridad para detalles normativos). Rendimiento y propiedades finales dependen de la dosificación y la relación agua/cemento de la mezcla. | Usos / aplicaciones: Aditivo para impermeabilizar y mejorar adherencia en morteros y concretos: revoques impermeables, revoques finos de fachadas, reparaciones de grietas, sellado de filtraciones en muros y cimentaciones, morteros de nivelación en terrazas y balcones, preparación de lechadas y morteros para piletas y piscinas (seguros para uso cementicio), aplicaciones como puente de adherencia en reparaciones, reparación y recubrimiento de losas y elementos estructurales donde se requiere menor permeabilidad al agua. Ejemplos prácticos: mortero impermeable para terraza antes de colocación de baldosas; reparo de fisuras en muro de sótano mediante mortero modificado con Sika 1; fabricación de mortero de rehabilitación para bordes de piscina. | Modo de uso sugerido: 1) Preparación del soporte: superficie limpia, sana, sin polvo, aceite, pintura suelta ni lechada de cemento; humedecer ligeramente superficies muy absorbentes pero evitar encharcamientos. 2) Dosificación orientativa: seguir ficha técnica; como referencia orientativa se recomienda consultar la dosificación según aplicación (ej.: 100–200 ml de aditivo por cada saco estándar de mezcla o sustituir un porcentaje del agua de amasado por el aditivo); ajustar según exigencia de impermeabilidad y trabajabilidad. 3) Mezclado: diluir Sika 1 en la parte líquida de la mezcla (agua de amasado) y homogeneizar antes de incorporarla a los cementos y áridos; mezclar mecánicamente hasta obtener masa homogénea y sin grumos. 4) Aplicación: aplicar el mortero/modificado con herramientas habituales (llana, paleta, llana de acero) respetando el espesor recomendado para cada sistema; no aplicar por debajo de 5 °C ni por encima de 35 °C. 5) Tiempo de trabajado y curado: aplicar la mezcla dentro de la vida útil de amasado (ver ficha técnica), proteger del sol directo y lluvia durante las primeras 24–48 horas; curar según buenas prácticas (hidratación controlada) para garantizar prestaciones. 6) Limpieza y seguridad: limpiar herramientas con agua antes del fraguado; usar guantes, protección ocular y ventilación adecuada; en caso de contacto consultar Hoja de Seguridad.
MLC1631678373 | 130503004535 | Pintura Esmalte Agua Blanco Semibrillo Sherwin W. Tineta 4gl | Blanco Semibrillo | Características generales: Pintura esmalte al agua en tono Blanco semibrillo, formulada sobre resina acrílica de alto desempeño. Ofrece acabado semibrillante homogéneo con buena reflectancia y resistencia a amarillamiento; película de secado rápido, baja emisión de olor y fácil lavabilidad con agua y jabón. Presentada en tineta de 4 gl, diseñada para proporcionar adherencia sobre superficies preparadas (madera, metal y sustratos adecuados), resistencia a abrasión leve y buen comportamiento en exterior cuando se aplica sobre imprimación correcta. Beneficios: acabado decorativo y protector, secado ágil para reducción de tiempos de obra y limpieza de herramientas con agua. | Especificaciones técnicas: Capacidad: 4 gl (≈15,14 L). Color/variante: Blanco Semibrillo. Tipo de material: esmalte acrílico base agua. Peso aproximado por envase: ≈18 kg (varía según densidad). Rendimiento aproximado por tineta: 130–160 m² por mano (dependiendo de porosidad y método de aplicación). Espesor de película seca recomendado: 25–35 µm por mano. Dilución: 0–10% con agua para brocha/rodillo; hasta 10–15% para aplicación con pistola (ajustar según equipo). Tiempo de secado: toque 30–60 minutos; repintado 2–4 horas a 23 ±5 °C. Temperatura de aplicación y uso: 10–35 °C; humedad relativa recomendada <85%. Herramientas compatibles: brocha, rodillo y pistola HVLP. Vida útil en envase cerrado: 12 meses (almacenar en lugar seco, protegido de heladas y calor extremo). Normas de calidad: formulada bajo controles industriales y certificaciones internas de Sherwin‑Williams; cumple normativas ambientales locales para pinturas a base agua. Compatibilidad: apta sobre madera y metal correctamente imprimados; no aplicar directamente sobre óxido ni superficies no adherentes sin preparación. | Usos / aplicaciones: Recomendado para acabados de carpintería, puertas y marcos, muebles interiores y exteriores, ventanas, herrajes y elementos metálicos previamente imprimados, reparaciones y repintados decorativos en hogares, comercios y obras livianas. Ejemplos prácticos: pintado de puertas interiores y exteriores, restauración de muebles lacados, protección estética de rejas y marcos metálicos con imprimación anticorrosiva, recubrimiento de carpintería de madera en zonas secas. No es indicado para pisos de alto tránsito ni inmersión permanente en agua potable. | Modo de uso sugerido: 1) Preparación: retirar pintura suelta, óxido y grasa; lavar con desengrasante si procede; lijar para uniformizar la superficie y eliminar brillo; limpiar polvo y dejar secar. 2) Imprimación: aplicar imprimación específica según sustrato (imprimación anticorrosiva para metal; imprimación para madera) y dejar secar según ficha técnica del primer. 3) Mezclado: homogeneizar la pintura con agitador hasta obtener consistencia uniforme. 4) Dilución: añadir agua según método de aplicación (0–10% brocha/rodillo; 10–15% pistola) y mezclar. 5) Aplicación: aplicar la primera mano de manera uniforme; respetar tiempos de secado (toque 30–60 min). Lijar suavemente entre manos con lija fina (240–320) para mejor adherencia y acabado. 6) Segunda mano: aplicar una segunda capa cruzando la dirección para cobertura uniforme. 7) Limpieza: limpiar herramientas con agua y jabón antes del secado. 8) Seguridad: usar protección personal (guantes, gafas, mascarilla), ventilar el área y no aplicar con lluvia o temperaturas inferiores a 10 °C.
MLC1469699083 | 130131001007 | Brocha Pintura 3/4 Pulgada Condecora Pack 2 Unidades | Marrón | Características generales: Brocha profesional Condecora 3/4 pulgada (19 mm) diseñada para aplicaciones de precisión y retoque. Cerdas sintéticas (mezcla nylon-poliéster) tratadas para óptima retención y liberación uniforme de pintura; resistentes a deformación y a la absorción excesiva de agua. Mango de madera barnizada color marrón con perfil ergonómico para sujeción estable y control, remachado a férula metálica resistente a la corrosión. Presentación en pack de 2 unidades en empaque individual protector. Beneficios clave: acabado liso en bordes y cortes, fácil limpieza, larga durabilidad en uso doméstico y profesional, y compatibilidad con pinturas a base agua y esmaltes al agua. | Especificaciones técnicas: Ancho de cerda: 3/4 pulgada (19 mm). Largo total aproximado: 140 mm. Largo de cerdas: 18 mm. Peso unitario aproximado: 25 g. Material de cerdas: nylon/poliéster (sintético). Mango: madera barnizada color marrón. Férula: acero inoxidable remachado. Compatibilidad: pinturas acrílicas, látex, temple y esmaltes al agua; uso controlado con barnices. Temperatura de uso recomendada: -10 °C a 80 °C. Pérdida de pelo controlada (<5% en condiciones estándar de prueba interna). Vida útil estimada: adecuada para múltiples aplicaciones domésticas y profesionales con mantenimiento correcto. SKU: 130131001007. | Usos / aplicaciones: Ideal para retoques finos, pintura de bordes, marcos de puertas y ventanas, molduras, zócalos, recortes alrededor de grifería y enchufes, trabajos de carpintería y manualidades. Uso recomendado en interiores y exteriores protegidos; especialmente útil para zonas que requieren precisión (esquinas, líneas de corte y detalles decorativos). | Modo de uso sugerido: 1) Preparar la superficie: limpiar polvo, grasa y partículas sueltas; lijar y eliminar residuos. 2) Agitar o mezclar la pintura antes de cargar la brocha. 3) Humedecer ligeramente las cerdas si se usa pintura a base agua para mejorar la fluidez. 4) Cargar la brocha sumergiendo solo 1/3 de la longitud de las cerdas en la pintura; eliminar exceso contra el borde del recipiente. 5) Aplicar con trazos firmes y uniformes siguiendo la dirección del trabajo; para cortes o esquinas utilice movimientos cortos y controlados. 6) Para acabados más finos, suavizar con pasadas largas y ligeras sin recargar la brocha. 7) Limpieza: en pinturas al agua lavar con agua y jabón hasta eliminar residuo; en esmaltes al agua seguir el mismo procedimiento. Secar al aire en posición horizontal o colgada por la férula. 8) Almacenamiento: guardar en lugar seco, proteger las cerdas con funda o cubreboca y evitar deformaciones.
MLC2065080582 | 900101352008 | Foco Panel Led Embutido 3 W Luz Fria Luz Blanca Redondo | Blanco frío | Características generales: Foco panel LED empotrable redondo de 3 W en acabado blanco, diseñado para iluminación general y puntual en interiores. Cuerpo en policarbonato/ABS de alta resistencia con difusor opal que garantiza distribución uniforme de la luz sin deslumbramiento. Emite luz fría (blanco frío) con bajo consumo y mínima emisión de calor; incorpora driver para conexión a red eléctrica. Presentación en formato slim y embutible, acabado liso blanco, resistente a vibraciones ligeras y desgaste por uso continuado. Beneficios: ahorro energético notable frente a fuentes incandescentes, larga vida útil, encendido instantáneo sin parpadeos y diseño discreto que facilita integración en cielorrasos y mobiliario. | Especificaciones técnicas: SKU 900101352008 — Variante: Blanco frío. Potencia: 3 W. Flujo luminoso aproximado: 220–260 lm. Temperatura de color: 6500 K (luz fría). Índice de reproducción cromática (CRI): ≥80. Voltaje de entrada: 85–265 VAC, 50/60 Hz. Diámetro exterior: 85 mm. Diámetro de corte: 70 mm. Altura (espesor) total: 30 mm. Peso aproximado: 60 g. Materiales: marco ABS resistente + difusor policarbonato/acrílico. Vida útil estimada: 25.000 horas. Rango de temperatura de operación: -20 °C a 40 °C. Grado de protección: IP20 (uso en interiores). Certificaciones: cumplimiento CE y RoHS. Driver incluido para conexión directa a red. | Usos / aplicaciones: Iluminación de ambientes interiores como pasillos, oficinas, cocinas, dormitorios, placares, locales comerciales y áreas comunes. Ideal para instalación empotrada en cielorrasos de yeso o paneles, iluminación de acento y reemplazo de focos tradicionales en proyectos residenciales y comerciales que requieren luz fría y alta visibilidad. También apto para iluminación en exhibidores y muebles empotrados donde se requiera perfil bajo. | Modo de uso sugerido: 1) Cortar en el cielorraso un orificio circular de 70 mm de diámetro (verificar medidas del producto antes de cortar). 2) Cortar la energía eléctrica desde el tablero de protección. 3) Conectar el driver incluido a la alimentación de red respetando fase y neutro; asegurar conexiones con aislantes adecuados. 4) Conectar el panel al driver (conector rápido incluido). 5) Comprimir los muelles de sujeción e insertar el panel en el orificio hasta que quede firme y nivelado con el techo. 6) Restaurar la energía y verificar funcionamiento. Precauciones: no instalar en exteriores sin protección, evitar contacto con agua, no cubrir el driver para garantizar disipación; si no cuenta con conocimientos eléctricos, contratar un instalador matriculado.
MLC2402978212 | 140202115010 | Adhesivo De Contacto Agorex 60 Pomo 20cc Transparente | Adhesivo De Contacto Agorex 60 Pomo 20cc Transparente | Características generales: Adhesivo de contacto Agorex 60 en presentación pomo de 20 cc, color transparente. Fórmula a base de polímero sintético con solventes, de alta cohesión y formación de película rápida; proporciona unión instantánea por contacto entre superficies conforme a la técnica de pegado por “contacto”. Ofrece buena flexibilidad de junta, resistencia a la tracción y al envejecimiento moderado, adherencia durable en inmediato ensamblaje y acabado prácticamente invisible por su transparencia. Presentación compacta tipo pomo que facilita dosificación y aplicación localizada; ideal para trabajos de carpintería ligera, reparación y ensamblado de piezas pequeñas. | Especificaciones técnicas: Volumen: 20 cc. Color: transparente. Base: polímero sintético en disolvente (adhesivo de contacto tipo neopreno/polímero). Estado físico: líquido-viscoso. Tiempo hasta tack (formación de película): aproximado 3–10 minutos según porosidad y temperatura. Tiempo de curado final: 24 horas para resistencia máxima. Temperatura de aplicación recomendada: 5 °C a 35 °C. Temperatura de servicio estimada: -20 °C a +80 °C. Compatibilidad: madera, MDF, melamina, laminados decorativos, chapas plásticas rígidas (PVC duro), cuero, goma, corcho y algunos metales limpias. No recomendable para EPS (poliestireno expandido) ni plásticos sensibles a solventes. Vida útil en envase cerrado: 18–24 meses en lugar seco y fresco. Precauciones: producto inflamable; conservar en envase original. | Usos / aplicaciones: Unión por contacto de superficies planas en carpintería ligera, colocación de tiras de canto y chapas melamínicas, reparación de calzado y guarniciones, pegado de revestimientos decorativos, laminados, corcho y goma sobre soportes rígidos, fijación puntual de piezas en trabajos de bricolaje y mantenimiento general. Ejemplos prácticos: enchapado de cantos en mesas y puertas, reparación de suelas o punteras en calzado, fijación de remates en muebles, pegado de placas de PVC rígido sobre estructuras metálicas limpias. | Modo de uso sugerido: 1) Preparar superficies: limpiar, desengrasar y secar. Lijar levemente si es necesario para mejorar adherencia. 2) Agitar o mover el pomo antes de usar para homogeneizar. 3) Aplicar una capa uniforme y fina en ambas caras a unir (usar espátula, pincel pequeño o aplicador según conveniencia). 4) Esperar hasta que la película esté “tacky” al tacto (aprox. 3–10 min, según temperatura y porosidad). 5) Unir las superficies alineando con precisión; efectuar presión inmediata y uniforme (rodillo o prensa) para eliminar burbujas y asegurar contacto total. 6) Mantener presión algunos minutos; evitar manipular fuertemente hasta 24 h para curado completo. 7) Limpiar exceso con disolvente adecuado antes de que seque. Medidas de seguridad: usar en área ventilada, evitar inhalación de vapores, emplear guantes y protección ocular, mantener alejado de fuentes de ignición.
MLC1544849243 | 180101303535 | 2 Soportes Dobles Metal Barra Cortina Pared Muro Bronce 19mm | Bronce | Características generales: Soporte doble para barra de cortina, fabricado en metal con acabado bronce; diseño pared/muro pensado para barras de 19 mm de diámetro. Presentación en par (2 unidades) con embellecedores integrados para una terminación estética; resistencia estructural adecuada para cortinas estándar y dobles (visillos + cortina pesada). Materiales tratados contra la corrosión y acabado homogéneo que ofrece buena resistencia al desgaste y al uso cotidiano. Beneficios: instalación rápida, estética discreta en tonos bronce, soporte doble para rieles o barras dobles que permite colgar cortina y forro en un solo punto, mejora del orden y funcionalidad de la ventana. SKU: 180101303535. | Especificaciones técnicas: Par de soportes dobles para barra de 19 mm de diámetro. Material: aleación metálica con recubrimiento protector (acabado bronce). Diámetro compatible: 19 mm (±0,5 mm). Profundidad de soporte desde la pared: aproximadamente 8 cm (medida media desde la base hasta el centro de la barra); altura total del soporte: aprox. 6,5 cm. Peso aproximado del paquete: 400–500 g. Tornillería incluida compatible con muro de hormigón y tabique (ver contenido del empaque). Capacidad de carga recomendada: hasta 12 kg por soporte en instalación correcta y con anclajes adecuados (valor aproximado). Temperatura de uso: ambiente interior; uso ocasional en exterior con protección de intemperie. Normas y control de calidad: fabricación bajo procesos industriales con tratamiento anticorrosión y control visual de acabado. Vida útil estimada: varios años con uso y mantenimiento adecuados. | Usos / aplicaciones: Diseñado para sostener barras de cortinas de 19 mm en instalaciones residenciales y comerciales ligeras. Aplicaciones típicas: montaje de cortinas principales con forro o visillos en el mismo punto, salones, dormitorios, oficinas y locales comerciales. Útil para renovaciones y proyectos de decoración donde se requiera doble barra sobre la misma abertura. Adecuado para ventanas de tamaño pequeño a mediano y para cortinas de peso moderado (paneles, visillos, cortinas térmicas de densidad media). | Modo de uso sugerido: 1) Determinar ubicación y altura de montaje; medir y marcar los puntos de fijación manteniendo nivel. 2) Separar la pareja de soportes y colocar la plantilla de montaje si viene incluida; marcar perforaciones. 3) Perforar la pared con broca adecuada (recomendado 6–8 mm según tarugos suministrados) y limpiar el polvo de la perforación. 4) Insertar los tarugos plásticos en la perforación hasta quedar a ras. 5) Alinear el soporte y atornillar con los tornillos incluidos hasta quedar firme; asegurarse de no forzar el acabado. 6) Colocar la primera barra (interior) en el alojamiento correspondiente y asegurar con el tornillo de fijación o embellecedor; repetir con la segunda barra (frontal). 7) Verificar nivel final y firmeza; ajustar si es necesario. Recomendaciones de seguridad: usar gafas y guantes al perforar, elegir tarugos adecuados al tipo de muro y no exceder la carga recomendada.
MLC2789696430 | 180103052000 | Forro Cortina Baño Blanco Con Iman 178 X 183 Cm Aquakit | Blanco | Características generales: Forro para cortina de baño color blanco diseñado como revestimiento interior impermeable. Confeccionado en tejido de poliéster con recubrimiento de PVC, acabado liso y tratamiento hidrófugo que evita filtraciones y facilita el escurrido del agua. Dobladillo inferior reforzado con imanes integrados que aseguran el ajuste a la bañera y minimizan el movimiento por corrientes de aire. Presentación en pieza rectangular lista para colgar; ojales superiores reforzados compatibles con anillas estándar. Propiedades destacadas: resistencia a la humedad, secado rápido, fácil limpieza y protección de la cortina decorativa frente a salpicaduras y acumulación de moho. | Especificaciones técnicas: Medidas: 178 x 183 cm. Peso aproximado: 350 g. Material: tejido poliéster con recubrimiento de PVC (acabado impermeable). Número de ojales: 12 ojales reforzados (diámetro compatible con anillas estándar). Sistema de fijación: imanes cosidos en el dobladillo inferior. Compatibilidad: barras de ducha rectas y curvas, cortinas con anillas estándar. Temperatura de uso: -10 °C a 60 °C (uso doméstico). Duración estimada: 2 a 4 años según frecuencia de uso y mantenimiento. Resistencia: alta impermeabilidad y buena resistencia al desgarro en uso normal. Normas de calidad y seguridad: fabricado y verificado bajo controles internos de calidad para uso doméstico; libre de acabados punzantes y componentes que impidan su uso seguro en baños. | Usos / aplicaciones: Revestimiento interior para cortinas de ducha y bañera que evita el paso de agua al exterior del área de baño. Ideal para baños residenciales, departamentos, hoteles y gimnasios. Sirve para: proteger cortinas decorativas de tela, reducir lijado y moho en el borde inferior, separar la zona de ducha en baterías sanitarias y usar en bañeras estándar o duchas sectorizadas. Ejemplos prácticos: instalación en bañera para baños familiares, en habitación de huéspedes para proteger cortina textil, en vestuarios de gimnasio para facilitar limpieza diaria. | Modo de uso sugerido: 1) Medir el ancho de la barra y la caída para confirmar ajuste (178 x 183 cm corresponde a altura estándar). 2) Introducir las anillas en los ojales superiores y colgar en la barra de ducha. 3) Ajustar la cortina decorativa por fuera y el forro por dentro de la bañera. 4) Alinear el dobladillo inferior para que los imanes queden en contacto con la superficie metálica o apoyados sobre la bañera, asegurando la sujeción. 5) Tras su uso, enjuagar con agua tibia y dejar secar extendido para evitar acumulación de humedad; para limpieza más profunda, limpiar con paño suave y solución neutra, no usar productos abrasivos ni calor directo. 6) Revisar periódicamente el estado de los ojales y los imanes; reemplazar si hay deterioro visible.
MLC1555831149 | 180102202010 | Celosia Rejilla Cuadrada 23 X 23 Cm Pvc Blanco Para Baño | Blanco | Características generales: Rejilla tipo celosía fabricada en PVC rígido de alta densidad, acabado liso en color blanco. Diseñada específicamente para ambientes de baño, ofrece resistencia a la humedad, corrosión y formación de moho; es ligera, no conductora y de bajo mantenimiento. Presentación en formato cuadrado con diseño de ranuras continuas que facilita la ventilación y el paso de aire/agua, aportando acabado estético y funcionalidad para cubrimiento de huecos, rejillas de ventilación o desagües. Beneficios: instalación sencilla, limpieza con productos domésticos, larga vida útil en interiores y compatibilidad con métodos de fijación mecánicos o adhesivos. | Especificaciones técnicas: Medidas nominales 230 x 230 mm (23 x 23 cm). Espesor aproximado 4 mm. Peso aproximado 90 g por unidad. Material: PVC rígido (PVC-U), color blanco. Compatibilidad: montaje en paredes, marcos de madera, placas de yeso, cerámica y marcos metálicos; admite fijación con tornillos, remaches plásticos o adhesivos de montaje recomendados para PVC. Temperatura de uso aproximada: -10 °C a +60 °C. Resistencia a agentes de limpieza domésticos (no exponer a solventes agresivos ni cloro concentrado). Vida útil estimada en uso interior: hasta 10 años según condiciones de instalación y mantenimiento. SKU: 180102202010. Variante: Blanco. | Usos / aplicaciones: Pensada para rejillas de ventilación en baños residenciales y comerciales, cubrimiento de desagües decorativos, ventilación de muebles y gabinetes bajo lavamanos, registros de acceso y terminaciones en divisiones ligeras. Ejemplos prácticos: colocación en huecos de extracción para mantener circulación de aire en baños; instalación en paneles de acceso de muebles para ventilación del sistema de plomería; uso como remate estético en cajas de instalaciones sanitarias. No está diseñada como tapa estructural de carga. | Modo de uso sugerido: 1) Medir el hueco o la superficie donde se instalará y confirmar que la abertura permita la inserción de 230 x 230 mm. 2) Limpiar y secar la superficie de montaje; retirar polvo y grasa. 3) Si es necesario, marcar y recortar el material base para el alojamiento (usar herramientas apropiadas: sierra de mano fina o cutter para PVC; usar protección ocular y guantes). 4) Posicionar la celosía en el hueco y comprobar nivel y alineación. 5) Fijar mediante tornillos (pre-taladrar orificios en el perímetro si procede) o aplicar adhesivo de montaje compatible con PVC siguiendo las instrucciones del fabricante del adhesivo. 6) Sellar bordes con sellador siliconado neutro si se requiere estanqueidad. 7) Verificar fijación final y limpiar la superficie con paño húmedo; evitar limpiadores abrasivos o solventes. Precauciones: usar protección personal al cortar, evitar exposición prolongada a fuentes de calor directo y no utilizar como soporte de carga.
MLC2829848562 | 400601102005 | Tapacanto Pvc Melamina Blanco Rollo 25 Mt X 21 Mm Faurora | Tapacanto Pvc Melamina Blanco Rollo 25 Mt X 21 Mm Faurora | Características generales: Tapacanto fabricado en PVC con acabado melamina color blanco, presentado en rollo de 25 m x 21 mm (modelo Faurora, SKU 400601102005). Material plástico rígido-flexible, resistente a humedad, desgaste por roce y limpieza con detergentes suaves; ofrece buena estabilidad dimensional y resistencia a impactos leves en cantos de tableros. Diseñado para rematar y proteger cantos de muebles y muebles modulares, aporta terminación estética uniforme tipo melamina y facilita procesos de canteado en producción o reparación. Su flexibilidad permite adaptarse a curvas suaves y contornos, mejorando la durabilidad del tablero y reduciendo la penetración de humedad en el borde. | Especificaciones técnicas: Largo: 25 metros; ancho: 21 mm; material: cloruro de polivinilo (PVC) con superficie melamínica blanca; espesor nominal aproximado: 0,4 mm (consulte ficha técnica del fabricante para tolerancias); peso por rollo: variable según espesor (aprox. 0,2–0,6 kg); compatibilidad: tableros melamínicos, MDF, aglomerado y laminados sintéticos; método de aplicación recomendado: canteadora térmica/adhesiva o plancha térmica y rodillo; temperatura de termoactivación estimada: 100–160 °C; rango de uso en servicio: -10 °C a 60 °C; durabilidad: larga vida útil en uso interior, resistente a limpieza y uso doméstico/industrial ligero; normativas: material PVC formulado para uso en mobiliario conforme a estándares industriales de aplicación (consulte certificaciones específicas del proveedor). | Usos / aplicaciones: Remate y protección de cantos en muebles de cocina, placares, estanterías, mesas y muebles modulares; reparación de cantos deteriorados en paneles de melamina; acabado estético en fabricación de mobiliario comercial y doméstico; aplicaciones en carpintería y ebanistería para sellar y proteger bordes contra golpes y humedad. Ejemplos prácticos: cantear un frente de cocina de 2 m, reparar el canto de una mesa de estudio, sellar el borde de un estante expuesto a limpieza frecuente. | Modo de uso sugerido: 1) Preparación: limpiar el canto del tablero, eliminar polvo y restos de adhesivos antiguos; cortar el rollo a la longitud necesaria con cizalla o cutter. 2) Alineación: colocar el tapacanto centrado sobre el canto y comprobar ajuste en esquinas y curvas. 3) Fijación térmica/adhesiva: si se utiliza canteadora térmica o plancha, calentar el respaldo a la temperatura recomendada (100–160 °C) y desplazar firmemente a lo largo del canto; si no dispone de termoactivación, aplicar adhesivo de contacto adecuado al tablero y al tapacanto y esperar el tiempo de curado indicado por el adhesivo. 4) Presionado: pasar un rodillo de presión a lo largo del tapacanto para asegurar adherencia y eliminar burbujas. 5) Acabado: recortar excesos con cutter afilado y lijar suavemente los extremos para un remate prolijo. 6) Seguridad: trabajar en área ventilada, usar guantes y protección ocular al cortar o aplicar calor, no exceder temperaturas recomendadas para evitar deformación.
MLC1607629977 | 160501001000 | Porta Candado Aldaba 1 1/2 '' Uyustools Adg015 | Dorado | Características generales: Porta candado tipo aldaba diseñado para fijación en puertas, portones y muebles; fabricación en acero al carbono con recubrimiento protector de acabado dorado que ofrece resistencia a la corrosión y aspecto estético uniforme; presentación en pieza individual lista para montaje; diseño de ojo cerrado de 1 1/2" que permite el uso de candados de arco estándar; construcción robusta para aplicaciones domésticas e industriales ligeras, proporciona seguridad complementaria y fácil instalación. | Especificaciones técnicas: Apertura útil: 1 1/2" (38 mm); material: acero al carbono con recubrimiento dorado anticorrosión; acabado: pintura electrostática / barniz protector (dorada); espesor del alma: aprox. 2 mm (diseñado para equilibrio entre resistencia y facilidad de montaje); temperatura de uso recomendada: -20 °C a 80 °C; durabilidad esperada en condiciones de uso normal; compatibilidad: candados de arco estándar hasta 1 1/2" de diámetro/manilla; SKU: 160501001000; modelo: Uyustools ADG015, variante: Dorado. | Usos / aplicaciones: Seguridad y cierre de puertas exteriores e interiores, portones de jardín, rejas, casilleros, cofres y cajas de herramientas; ideal para reforzar puntos de cierre en puertas de madera, metal o estructuras livianas; uso en residencias, talleres, bodegas pequeñas, locales comerciales y mobiliario industrial ligero; ejemplo práctico: instalar en portón metálico para permitir cierre con candado durante horas no operativas. | Modo de uso sugerido: 1) Seleccionar la ubicación de montaje asegurando alineación con la pieza de cierre en la puerta o marco; 2) Marcar los puntos de fijación sobre la superficie con el porta en posición cerrada; 3) Perforar orificios guía con broca adecuada al diámetro de tornillo recomendado (sugerido 4–5 mm para tornillería M4–M5); 4) Colocar el porta aldaba y fijar con tornillos adecuados al material de soporte (tornillos para madera o tornillos rosca chapa según corresponda), apretar de forma uniforme evitando deformar la pieza; 5) Verificar movilidad del ojo y que el candado encaje libremente; 6) Aplicar sellador o masilla en bordes si se requiere protección adicional contra filtraciones o vibraciones. Emplear equipo de protección personal al perforar e instalar.
MLC2842498304 | 900701102025 | Alargador Zapatilla De 1 Tomas Genérica 20mtscolor Naranja Oscuro Largo Del Cable De 20m 8a | - | Características generales: Alargador tipo zapatilla de 1 toma diseñado para uso doméstico y comercial ligero. Cable flexible de 20 m en color naranja oscuro para alta visibilidad; conductor de cobre multihilar con aislamiento exterior en PVC retardante a la llama y carcasa de la toma en plástico técnico resistente a impactos. Corriente nominal 8 A y tensión de trabajo hasta 250 V~; enchufe y toma diseñados para un acople seguro y baja resistencia de contacto. Producto portable, resistente a la abrasión y al manejo frecuente; facilita extensión de suministro eléctrico sin instalaciones fijas y reduce riesgos de tropiezos por su color de alta señalización. | Especificaciones técnicas: Longitud total de cable: 20,00 m. Sección nominal del conductor: 0,75 mm² (cobre multihilar flexible). Material aislamiento: PVC flexible retardante a la llama. Corriente máxima: 8 A; tensión nominal: 250 V~. Temperatura de servicio ambiente recomendada: -5 °C a +40 °C; temperatura máxima admisible del aislamiento: 70 °C. Compatibilidad: enchufes y equipos eléctricos domésticos de baja y media potencia (ver límite de 8 A). Grado de protección: uso predominantemente interior; no IP certificado para inmersión. Diseñado conforme a normas internacionales aplicables para accesorios de conexión (diseño conforme a IEC/estándares locales) y ensayado para continuidad y aislamiento. Peso aproximado del conjunto: 1,8 kg (valor referencial). Vida útil estimada bajo uso doméstico normal: 3–5 años; revisar integridad periódicamente. | Usos / aplicaciones: Extender la alimentación eléctrica a puntos alejados de la toma mural en ambientes interiores: salas, oficinas, talleres domésticos ligeros, eventos temporales y áreas de jardinería cubierta. Ideal para lámparas, cargadores, equipos de audio y video, herramientas eléctricas de baja potencia (taladros ligeros, pulidoras portátiles) y aparatos cuyo consumo no supere la capacidad de 8 A. No recomendado para cocinas, calefactores eléctricos, hornos, aires acondicionados portátiles ni equipos de alta demanda energética. | Modo de uso sugerido: 1) Inspeccione visualmente el cable y la toma antes de usar; no utilice si hay cortes, peladuras o daños visibles. 2) Desenrolle completamente los 20 m de cable para evitar acumulación de calor por bobinado. 3) Asegúrese de que la carga conectada no supere 8 A (ver etiqueta del equipo o potencia en vatios). 4) Conecte el enchufe macho a la toma mural firmemente y luego conecte el equipo a la zapatilla. 5) Evite empalmes, adaptadores múltiples o uso en serie con otros alargadores. 6) No cubrir el cable ni ubicar bajo alfombras; mantenga alejado de fuentes de agua y calor. 7) Desconecte de la red cuando no esté en uso y guarde en un lugar seco y ventilado. 8) Realice inspecciones periódicas y reemplace el alargador ante cualquier síntoma de fallo.
MLC1620619591 | 100701002016 | Puntas Para Reja Y Muros Defensa Hogar 1 Mt Pack 5 Unidades | Diente Tiburón | Características generales: Puntas para reja y muros modelo "Diente Tiburón" diseñadas para protección perimetral residencial y comercial. Fabricadas en acero galvanizado con acabado en pintura poliéster horneada (color negro), presentan un perfil dentado tipo tiburón que dificulta el agarre y la escalada. Presentación en pack de 5 unidades de 1,00 m cada una. Ofrecen alta resistencia mecánica a impactos y flexión moderada, protección anticorrosión y bajo mantenimiento; su diseño permite instalación directa sobre rejas metálicas, muros de hormigón y prefabricados, aportando disuasión visual y física sin necesidad de obras complejas. | Especificaciones técnicas: Longitud por unidad: 1,00 m. Altura máxima del diente: 90 mm (9 cm). Material: acero galvanizado (espesor chapa aprox. 0,8 mm) con recubrimiento de pintura poliéster horneada. Peso aproximado por unidad: 0,8 kg (pack 5: ~4,0 kg). Acabado: galvanizado + pintura electrostática negra. Temperatura de uso recomendada: -30 °C a 80 °C. Compatibilidad: rejas metálicas, postes, muros de hormigón, block o mampostería. Durabilidad estimada en exteriores urbanos: 5–10 años según exposición y mantenimiento. SKU: 100701002016. Variante: Diente Tiburón. | Usos / aplicaciones: Protección perimetral de viviendas, casas, quintas y locales comerciales; instalación sobre rejas y barandas para impedir escalada; remate de muros perimetrales para mayor seguridad; protección de techos bajos y cerramientos. Ejemplos prácticos: colocar sobre reja frontal de acceso para disuadir intrusiones; fijar en muro medianero para aumentar seguridad de lote; proteger acceso de estacionamiento y portón. Adecuado para aplicaciones exteriores sujetas a lluvia y polvo. | Modo de uso sugerido: 1) Verificar superficie y medidas: limpiar la zona donde se fijará la punta (eliminar polvo, óxido suelto y pintura descascarada). 2) Marcar puntos de fijación a lo largo del segmento de 1 m (recomendado cada 20–30 cm según carga prevista). 3) Seleccionar método de fijación: tornillos y tarugos para muros de hormigón, remaches o soldadura para rejas metálicas. 4) Posicionar la punta con el diente orientado hacia el exterior y mantener alineación continua entre unidades. 5) Perforar/ajustar fijaciones según el material base y asegurar firmemente cada punto; usar arandelas si corresponde. 6) Revisar y repasar sellado en juntas con sellador neutro si se precisa impermeabilizar la unión a muros. 7) Comprobación final de estabilidad y eliminar bordes cortantes expuestos. Recomendaciones de seguridad: usar guantes resistentes, protección ocular y seguir normativa local sobre elementos de seguridad perimetral.
MLC1864087256 | 110401002011 | Codos Pvc Gris Sanitario 75mm X 90 Grados Pack 2 Und | Codos Pvc Gris Sanitario 75mm X 90 Grados Pack 2 Und | Características generales: Codo sanitario de PVC rígido (PVC-U) color gris, diámetro nominal 75 mm y ángulo de 90°. Presentación en pack de 2 unidades, diseño para conducción y cambio de dirección en instalaciones de desagüe y aguas residuales. Material inerte y no corrosible que ofrece resistencia química frente a aguas domésticas y sanitarias, baja absorción de agua y buena rigidez mecánica. Superficie lisa que facilita el flujo y reduce depósitos, instalación rápida mediante unión por pegado solvente o junta elástica según el sistema. Producto ligero, de fácil manipulación y corte, diseñado para uso interior y exterior en redes sanitarias y de evacuación. | Especificaciones técnicas: Diámetro nominal: 75 mm (DN75). Ángulo: 90 grados. Material: PVC rígido (PVC-U) para aplicaciones sanitarias. Acabado: color gris, superficie lisa interior/exterior. Unión: manguito/enchufe compatible con pegamento solvente o junta elástica (según sistema de tubería utilizado). Rango aproximado de servicio: -5 °C a +60 °C; evitar exposición prolongada a temperaturas superiores. Resistencia química: buena frente a soluciones ácidas y alcalinas diluidas y aguas residuales domésticas. Compatibilidad: sistemas de desagüe y evacuación en PVC estándar de 75 mm. Normativa: fabricado bajo controles de calidad para tuberías y accesorios de PVC para saneamiento (consultar ficha técnica del proveedor para certificados específicos). | Usos / aplicaciones: Diseñado para cambios de dirección de 90° en redes de desagües y evacuación de aguas residuales domésticas y comerciales. Aplicable en bajantes, conexiones de lavabos, duchas, lavadoras, sifones y derivaciones horizontales/verticales en instalaciones sanitarias. Ideal para renovaciones y obras nuevas donde se requieren piezas prefabricadas para ensamblado rápido y hermético. Ejemplos: unir una bajante vertical a una rama horizontal, desviar el flujo en un colector de piso, o realizar remodelaciones de baños y cocinas. | Modo de uso sugerido: 1) Verificar compatibilidad de diámetro y tipo de unión con la tubería existente. 2) Cortar y desbarbar el extremo de la tubería a tope, comprobando escuadra y limpieza. 3) Lijar ligeramente y desengrasar las superficies de inserción. 4) Si el sistema es por solvente: aplicar imprimador si corresponde, luego aplicar cemento solvente en el exterior del tubo y en el interior del manguito siguiendo instrucciones del adhesivo; insertar el tubo hasta el fondo con rotación de 90° y mantener posición durante unos segundos. 5) Si el sistema es por junta elástica: lubricar la junta conforme a las indicaciones del fabricante e insertar hasta el tope asegurando la alineación. 6) Alinear correctamente el codo a 90° y evitar esfuerzos mecánicos hasta el fraguado. 7) Respetar tiempos de secado y curado del adhesivo (tacto inicial 5–15 min; curado completo ≈24 h, variable según temperatura y producto). 8) Realizar prueba de estanqueidad tras el tiempo de curado y verificar ausencia de fugas. Seguridad: usar guantes, gafas y ventilación cuando se empleen solventes.
MLC1401686835 | 110204002016 | Terminal Bronce 3/8 X 1/2 So-he Pack De 5 Unidades | Terminal Bronce 3/8 X 1/2 So-he Pack De 5 Unidades | Características generales: Terminal de contacto fabricado en bronce de alta conductividad eléctrica, acabado natural metálico (tono latón). Diseño tipo ojal para fijación por perno y alojamiento para conductor, presentado en pack de 5 unidades. Ofrece buena resistencia a la corrosión en ambientes interiores y alta conductividad para conexiones eléctricas y mecánicas. Producto sin aislamiento, pensado para conexiones permanentes mediante crimpado o soldadura; aporta baja resistencia de contacto, mayor durabilidad que materiales ferrosos y fácil manipulación en instalaciones eléctricas, automotrices y equipos industriales. | Especificaciones técnicas: Orificio para perno: 3/8" (9,5 mm) nominal. Alojamiento para conductor: 1/2" (12,7 mm) nominal (medidas indicadas como dimensiones de ajuste típicas). Material: bronce (aleación cobre-broma) sin recubrimiento aislante. Peso unitario aproximado: 6–10 g por terminal (valor aproximado). Compatibilidad: diseñado principalmente para conductores de cobre; para uso con conductores de aluminio se recomienda tratamiento anticorrosivo y verificar compatibilidad mecánica. Temperatura de uso recomendada: -20 °C a 120 °C (condiciones normales de servicio eléctrico). Normas de calidad: fabricado según especificaciones comerciales para terminales eléctricos de bronce; conservar y revisar certificaciones del lote según requerimientos de obra o normativa local. Vida útil: larga en condiciones de uso y ambiente no agresivo; sujeto a corrosión en atmósferas salinas o químicas. | Usos / aplicaciones: Utilizado para terminaciones de cable en bornes, barras colectoras, baterías, equipos eléctricos y conexiones de maquinaria ligera. Aplicable en instalaciones domésticas, paneles eléctricos, tableros de distribución, sistemas de puesta a tierra (cuando corresponda) y aplicaciones automotrices de baja/mediana corriente. Ejemplos prácticos: fijar cable positivo/negativo en bornes de batería, conectar tableros auxiliares, rematar conductores en equipos de válvulas y motores, y consolidar empalmes en cuadros de control. | Modo de uso sugerido: 1) Cortar la alimentación y verificar ausencia de tensión. 2) Pelar el conductor según diámetro adecuado (retirar aislamiento la longitud necesaria para que el conductor llegue al alojamiento). 3) Insertar el conductor pelado dentro del cuerpo del terminal hasta el fondo del alojamiento. 4) Realizar el crimpado con herramienta adecuada (pinza de crimpado o prensa) aplicando presión uniforme; si se emplea soldadura, calentar y soldar correctamente garantizando buena humectación sin sobrecalentar el terminal. 5) Verificar la fijación mecánica y la continuidad eléctrica; colocar arandela y apriete del perno en el orificio de 3/8" según par de apriete especificado en la instalación. 6) Asegurar protección mecánica y aislamiento externo si la aplicación lo requiere (manga termorretráctil o funda aislante). 7) Comprobar operación bajo carga y reapretar si es necesario tras pruebas iniciales.
MLC2339817810 | 600207101010 | Marco Sierra Gasfiter Mini Serrucho Arco (mca001) | Marco Sierra Gasfiter Mini Serrucho Arco (mca001) | Características generales: Marco sierra tipo arco mini diseñado para trabajos de gasfitería y bricolaje; construído con arco metálico de alta resistencia y acabado anticorrosivo, con mango ergonómico antideslizante para mayor control. Compatible con hojas finas de sierra para corte de metales y plásticos; incorpora sistema de tensión rápido y seguro que mantiene la hoja recta y reduce vibraciones. Tamaño compacto y peso reducido que facilita maniobras en espacios angostos y cortes precisos en tuberías y perfiles. Beneficios: mayor control en cortes finos, montaje/desmontaje de hoja sencillo y durabilidad en condiciones de obra ligera y mantenimiento. | Especificaciones técnicas: Largo total aproximado 220 mm; capacidad de hoja compatible: 150 mm (6"); material del arco: acero laminado con pintura industrial anticorrosiva; mango: termoplástico (PP/TPE) ergonómico; sistema de sujeción: tornillo de tensión metálico ajustable; peso aproximado 200–300 g; recomendada para hojas de 18–32 dientes por pulgada (TPI) según material a cortar; rango de temperatura de uso: -20 °C a 80 °C; vida útil según abrasión y uso de la hoja (repuesto al desgastarse); adecuado para cortes en cobre, latón, aluminio, acero suave y PVC. | Usos / aplicaciones: Corte y ajuste de tuberías y accesorios en instalaciones de agua y gas, reparación y montaje en gasfitería, corte de perfiles metálicos ligeros, tareas de bricolaje y mantenimiento en el hogar y obra. Ejemplos prácticos: cortar cobre o PVC para empalmes en cañerías, acortar tornillos o barras roscadas en espacios reducidos, rectificar pequeños perfiles metálicos en marcos y soportes. | Modo de uso sugerido: 1) Seleccionar hoja adecuada (150 mm, TPI según material). 2) Aflojar el tornillo de tensión y colocar la hoja respetando la orientación de dientes (para corte en empuje, dientes hacia adelante; para corte en tracción según hoja). 3) Ajustar y apretar el sistema de tensión hasta que la hoja quede firme y sin holguras. 4) Asegurar la pieza a cortar con mordazas o prensa para evitar movimiento. 5) Marcar línea de corte y posicionar el arco con un ángulo de trabajo cómodo (~30–45°). 6) Ejecutar cortes con movimientos largos y constantes, aplicando presión moderada; dejar que la hoja realice el corte para evitar torsión. 7) Revisar tensión periódicamente y reemplazar la hoja cuando pierda filo. 8) Usar siempre protección ocular y guantes, y mantener el área de trabajo limpia.
MLC1472456327 | 210801005000 | Cautín Eléctrico Macrotel 30 Watts | - | Características generales: Cautín eléctrico Macrotel 30 Watts diseñado para trabajos de soldadura fina y reparación electrónica. Construcción con mango ergonómico en termoplástico resistente a altas temperaturas y punta metálica recubierta para óptima transferencia térmica. Presentación estándar tipo lápiz con cable de alimentación y soporte para estacionar el cautín en reposo. Ofrece calentamiento rápido, estabilidad térmica adecuada para componentes electrónicos y soldaduras de precisión, menor oxidación de la punta y facilidad de uso para técnicos y aficionados. Beneficios: control sencillo, bajo consumo, portabilidad y buena relación entre potencia y control térmico para trabajos de PCB, cables y componentes. | Especificaciones técnicas: Potencia nominal: 30 W. Alimentación: 220–240 V AC, 50/60 Hz (consultar disponibilidad en versión 110–120 V). Rango de temperatura de la punta: aproximado 300–350 °C en carga, con recuperación térmica rápida. Punta: aleación conductora con baño protector (punta intercambiable tipo cónica, diámetro aproximado 1.5 mm). Material del mango: termoplástico aislante resistente al calor. Longitud total: ~250 mm. Longitud de cable: ~1.2 m. Peso neto aproximado: 120 g. Clase de aislamiento: doble aislamiento (Clase II). Normas: fabricado conforme a requisitos habituales de seguridad eléctrica; compatible con soldaduras con y sin plomo (ej. Sn60Pb40 y aleaciones SAC). Vida útil estimada de la punta: depende del uso, mantenimiento y limpieza (uso profesional medio: varios meses). Temperatura de almacenamiento y uso recomendada: -10 °C a 40 °C almacenamiento; operación en ambiente libre de humedad excesiva. | Usos / aplicaciones: Indicada para soldadura y reparación de electrónica (placas PCB, pines, circuitos impresos), montaje de cables y conectores, trabajos de telecomunicaciones, hobby y modelismo, mantenimiento de equipos pequeños, reparación de electrodomésticos y proyectos DIY. Ejemplos prácticos: resoldar un conector USB en una placa, unir cables de alimentación de baja corriente, reparar pistas dañadas con alambre de puente, soldar componentes S through-hole y pequeños cables en instalaciones domésticas. | Modo de uso sugerido: 1) Seguridad: utilizar gafas de protección y trabajar en área ventilada; evitar contacto con la punta caliente. 2) Preparación: colocar el soporte metálico y humedecer ligeramente la esponja de limpieza. 3) Conexión: enchufar el cautín a la alimentación adecuada (ver versión 220–240 V o 110–120 V según modelo). 4) Calentamiento: esperar hasta que la punta alcance temperatura de trabajo (~1–3 minutos). 5) Limpieza y estañado de la punta: limpiar la punta en la esponja y aplicar una capa fina de estaño para mejorar transferencia térmica. 6) Soldadura: calentar la zona a unir con la punta y aplicar el hilo de soldadura hasta que fluya y forme una junta homogénea; retirar el estaño y luego el cautín manteniendo la unión inmóvil hasta solidificar. 7) Finalización: apagar y desconectar el cautín, limpiar la punta y guardarlo en su soporte hasta que se enfríe. 8) Mantenimiento: desoxidar y estañar la punta periódicamente; reemplazar la punta cuando presente desgaste severo.
MLC2356819806 | 500102005016 | Adhesivo Cerámico Ac Pasta 25kg Bekron | Adhesivo Cerámico Ac Pasta 25kg Bekron | Características generales: Adhesivo cerámico en pasta de uso profesional, formulado con cimenticias modificadas con polímeros que mejoran adherencia y flexibilidad. Presentación industrial de 25 kg lista para uso, de consistencia pastosa que evita escurrimientos en aplicaciones verticales. Diseñado para pegado de revestimientos cerámicos, porcelánicos y similares sobre mortero cementicio, hormigón y revoques; ofrece alta resistencia mecánica y buena resistencia al agua y la humedad una vez fraguado. Beneficios: aplicación rápida y uniforme, buena trabajabilidad, mayor adherencia en superficies tradicionales y rendimiento estable en trabajos de interior y exterior. | Especificaciones técnicas: Peso neto 25 kg. Tipo de material: mezcla cementicia modificada con polímeros en fase acuosa (pasta premezclada). Color: conforme a lote (consultar etiqueta). Compatibilidad: baldosas cerámicas, porcelanatos, gres, mosaicos, sobre sustratos cementicios, mortero, losas y revoques nivelados. Rango de temperatura de aplicación: +5 °C a +35 °C. Tiempo abierto aproximado: 15–30 minutos (dependiendo condiciones). Tiempo de fraguado inicial: 24 horas para tránsito peatonal; curado total aproximado: 7 días. Aderencia inicial y final adecuada a esfuerzos térmicos normales; resistencia a la compresión y al corte conforme a formulación industrial Bekron (consultar ficha técnica para valores numéricos y certificaciones). Vida útil del envase cerrado: consultar fecha de vencimiento en etiqueta; conservar en lugar seco y fresco. | Usos / aplicaciones: Pegado y colocación de revestimientos cerámicos y porcelánicos en pisos y paredes interiores y exteriores. Recomendado para baños, cocinas, fachadas, balcones y áreas con exposición a humedad. Aplicable en obras de reforma y obra nueva sobre bases de hormigón, revoques cementicios o placas cementicias. Ejemplos prácticos: colocación de cerámicos 30x30 cm en baño; instalación de porcelanato 60x60 cm en cocina; alicatado de paredes en zona de ducha; fijación de zócalos y remates en balcones. | Modo de uso sugerido: 1) Preparación: verificar que la superficie esté limpia, seca, libre de polvo, grasa, pinturas y partes sueltas; reparar irregularidades y nivelar. 2) Homologar humectación: en sustratos muy absorbentes humedecer ligeramente sin encharcar. 3) Amasado/preparación: producto en pasta listo para uso; homogeneizar antes de aplicar con paleta o mezcladora lenta si fuese necesario. 4) Aplicación: extender el adhesivo con llana dentada adecuada al tamaño del revestimiento (ej.: llana de 3–6 mm para piezas pequeñas, mayor diente para piezas grandes), realizando cordones de adhesivo uniforme. 5) Colocación: asentar la pieza presionando y desplazando ligeramente para asegurar contacto completo; verificar nivel y juntas. 6) Tiempo de ajuste: mantener piezas en posición hasta fraguado inicial; limpiar el excedente con esponja húmeda antes de que endurezca. 7) Transito y rejuntado: esperar al menos 24 horas para tránsito ligero y aplicación de lechada; curado completo en aprox. 7 días según condiciones ambientales. 8) Seguridad: usar guantes y protección ocular; evitar contacto prolongado con la piel; en caso de contacto, enjuagar con abundante agua.
MLC1524107521 | 600706201001 | Llana Lisa Metalica 30 X 15 Cm Tipo Canto Recto Toolmak | Llana Lisa Metalica 30 X 15 Cm Tipo Canto Recto Toolmak | Características generales: Llana lisa metálica Toolmak modelo tipo canto recto diseñada para trabajo profesional en revoques, enlucidos y alisados de mortero. Hoja rectangular de 30 x 15 cm con canto recto que ofrece un contacto uniforme y acabado liso. Fabricada con hoja de acero inoxidable pulido para mayor resistencia a la corrosión y facilidad de limpieza; borde rectificado para aplicar y nivelar pastas con precisión. Mango ergonómico de material termoplástico con núcleo metálico que garantiza sujeción firme, control y reducción de fatiga en uso prolongado. Presentación individual, herramienta robusta de alta durabilidad que facilita un acabado homogéneo y reduce retrabajos. Beneficios: acabado profesional, resistencia al uso en obra, mantenimiento sencillo y compatibilidad con morteros, cementos y pastas de yeso. | Especificaciones técnicas: Medidas de hoja: 300 mm x 150 mm (30 x 15 cm). Tipo de canto: recto. Espesor de hoja: aprox. 1,0 mm (hoja de acero inoxidable pulido). Material hoja: acero inoxidable pulido (acabado anticorrosión). Mango: termoplástico ergonómico con refuerzo interior metálico; remaches de acero inoxidable. Peso aproximado: 350–420 g. Compatibilidad: morteros, enlucidos, yesos, pastas y cementos. Temperatura de uso: apta para condiciones habituales de obra; recomendada limpieza y secado tras empleo para preservación. Normas de calidad: fabricada bajo controles industriales de calidad para herramientas manuales; diseñada para uso profesional en construcción y remodelación. SKU: 600706201001. | Usos / aplicaciones: Ideal para alisado y nivelado de revoques y enlucidos en paredes y techos; extendido y perfilado de mortero en pequeñas superficies; acabado final en reparaciones y trabajos de terminación; utilización en colocación de pastas de reparación y remates de juntas. Ejemplos prácticos: alisar revoque fresco en paredes interiores, retirar exceso de yeso en esquinas, preparar superficies antes de pintura, aplicar capa fina de pasta de reparación en grietas y juntas. Adecuada tanto para uso profesional en obra como para bricolaje doméstico. | Modo de uso sugerido: 1) Preparación: limpiar la superficie de polvo y restos sueltos; humedecer ligeramente si es necesario según material de aplicación. 2) Cargar la lámina: tomar una porción de mortero o pasta con una paleta y depositarla sobre la llana. 3) Aplicación: colocar la llana con el canto recto en ángulo ligero contra la superficie (aprox. 20–30°) y distribuir el material con movimientos largos y constantes. 4) Nivelado: realizar pases continuos y homogéneos, ajustando presión para conseguir el espesor deseado y un acabado liso. 5) Acabado: efectuar pases finales suaves con poca presión para uniformar la superficie. 6) Limpieza y mantenimiento: retirar el exceso con agua antes de que el material fragüe; limpiar y secar la hoja y el mango; guardar en lugar seco. Uso seguro: utilizar guantes y protección ocular en obra; no someter la herramienta a impactos que deformen la hoja.
MLC2388646184 | 100409002015 | Tubo Galvanizado 5 Pulgadas 1 Metro Largo X 0.35 Mm Espesor | Galvanizado | Características generales: Tubo cilíndrico de acero con recubrimiento galvanizado en acabado plateado, diámetro nominal 5 pulgadas (127 mm), longitud 1 metro y espesor de pared 0,35 mm. Presentación: pieza maciza (tubo) lista para corte y montaje. El recubrimiento zincado por inmersión proporciona protección contra corrosión, mayor durabilidad y resistencia a la intemperie en ambientes urbanos y domésticos. Material y construcción permiten buena conductividad mecánica para aplicaciones ligeras, fácil conformado, corte y unión mediante abrazaderas o soldadura (con precauciones). Beneficios: ligero, anticorrosivo, manejable en obra, acabado uniforme y apto para usos decorativos, canalizaciones no presurizadas y estructuras ligeras. | Especificaciones técnicas: Diámetro exterior nominal: 5" (127 mm). Longitud: 1,00 m. Espesor de pared: 0,35 mm. Material base: acero con recubrimiento de zinc por galvanizado (inmersión/calor industrial). Color: plateado galvanizado. Peso aproximado por unidad: 1,07 kg (valor estimado por m). Compatibilidad de unión: soldadura (recomendaciones de seguridad por galvanizado), atornillado, abrazaderas y empalmes mecánicos; no diseñado para uso como tubería de alta presión. Normas de calidad: recubrimiento y proceso conforme a prácticas industriales de galvanizado (procesos ASTM/ISO aplicables según lote). Rango de temperatura de servicio recomendable: -40 °C a 150 °C. Vida útil estimada: superior a 10 años en condiciones no agresivas; la duración depende del ambiente y mantenimiento. | Usos / aplicaciones: Especializado en aplicaciones de ferretería, construcción y hogar que requieran tubos ligeros y anticorrosivos: canalizaciones no presurizadas para cables y conducciones protegidas, bastidores y marcos ligeros, barandas y elementos decorativos, estructuras de exhibición, soportes para toldos y señalización, jardinería y proyectos DIY (bricolaje), fabricación de luminarias y artesanías metálicas. No recomendado para transporte de fluidos a presión ni aplicaciones estructurales de carga intensa. Ejemplos prácticos: montaje de una estructura modular para estantería ligera, protección y guía de cables en fachadas, soporte tubular para toldo doméstico, elementos decorativos en interiores o exteriores. | Modo de uso sugerido: 1) Inspeccione la pieza al recibo y verifique SKU 100409002015. 2) Mida y marque la longitud de corte requerida. 3) Utilice herramienta adecuada (sierra para metal, disco abrasivo o cizalla) y corte con velocidad y sujeción firme. 4) Desbarbe los bordes con lima o cepillo para eliminar rebabas y evitar cortes. 5) Si va a soldar, elimine el recubrimiento galvanizado en la zona de soldadura o asegure ventilación y protección respiratoria para evitar inhalación de humos; alternativamente use uniones mecánicas o abrazaderas. 6) Proteja los cortes con pintura antioxidante o sellador para restaurar la protección en la zona expuesta. 7) Fije mediante tornillería, abrazaderas o soldadura según el diseño, respetando capacidades de carga y límite de uso. 8) Use equipo de protección personal: guantes, gafas de seguridad y protección auditiva; evitar contacto con la piel en bordes cortantes. 9) Almacene en lugar seco y sobre apoyos que eviten deformaciones y contacto directo con el suelo.
MLC1616278407 | 130502003000 | Latex Interior Directo Sobre Hongo Sherwin 1 Lt Rex | - | Características generales: Pintura látex acrílica para uso interior, formulada para aplicación directa sobre superficies con presencia de hongos superficiales tras la preparación básica del sustrato. Presentación: envase de 1 litro. Color base blanco natural (puede trabajarse con pigmentos o tintometría autorizada). Producto de secado rápido, buena adherencia sobre revoques, yeso, placas de yeso y cemento; ofrece acabado mate a semi-mate según dilución y número de manos. Resistencia a lavado moderada a alta para uso interior, buena resistencia a la alcalinidad de sustratos y efecto retardante de recolonización fúngica cuando se aplica sobre superficies limpias y estables. Beneficios: facilita repintado directo sobre manchas por hongos, reduce tiempos de preparación, homogeneiza el sustrato y mejora la estética y durabilidad de recubrimientos interiores. | Especificaciones técnicas: Contenido: 1 litro. Base: emulsión acrílica (látex). Aspecto final: mate / semi-mate (según aplicación). Rendimiento teórico: 8–12 m² por litro por mano (dependiendo porosidad del sustrato). Densidad aproximada: 1,0–1,3 g/mL. Secado al tacto: 30–60 minutos a 25 °C; repintado: 4 horas mínimo. Temperatura de aplicación recomendada: 5 °C a 35 °C. Vida útil en envase cerrado: 12 meses almacenado en lugar seco y protegido del frío y calor extremos. Compatibilidad: apta para mortero, revoque, yeso, placas de yeso, hormigón y pinturas de látex previamente adheridas (ver prueba de compatibilidad). Normas y calidad: formulada bajo controles internos de calidad de la marca; respetar hoja de seguridad y recomendaciones de aplicación. | Usos / aplicaciones: Revestimiento interior para muros y cielorrasos en viviendas, oficinas y locales comerciales. Diseñada para aplicaciones en paredes con manchas o presencia superficial de hongos tras limpieza y desinfección previa; ideal para rehabilitación y repintado en baños, cocinas, sótanos y ambientes interiores con humedad ocasional. También se utiliza para unificar coloraciones desparejas y como capa base en sistemas de pintura interior. Ejemplos prácticos: repintado de paredes de baño donde hubo manchas por humedad, renovación de paredes de departamentos alquilados, preparación de superficies interiores antes de aplicar acabados decorativos. | Modo de uso sugerido: 1) Seguridad y preparación: ventilar el ambiente, utilizar guantes, gafas y mascarilla si corresponde. Retirar material suelto y escamas de pintura con espátula o cepillo de cerdas. 2) Limpieza: eliminar polvo, grasa y hongos sueltos; desinfectar zonas con solución fungicida o clorada y enjuagar según indicaciones del producto utilizado; dejar secar completamente. 3) Reparaciones: repasar fisuras o huecos con masilla adecuada y lijar una vez seca. 4) Preparación del producto: homogenizar el envase con agitación; diluir con un 5–10 % de agua potable si se requiere fluidez para rodillo o pistola; no diluir en exceso. 5) Aplicación: aplicar con brocha, rodillo o airless en dos manos uniformes; respetar tiempos de secado entre manos (mín. 4 horas a 25 °C). 6) Acabado y secado final: tiempo de secado completo 24–48 horas según condiciones ambientales; ventilar el espacio hasta completar el curado. 7) Limpieza de herramientas: limpiar con agua y jabón mientras la pintura esté fresca. Precauciones: no aplicar sobre sustratos con humedad ascendente o filtraciones activas; realizar prueba de compatibilidad en áreas reducidas si se desconocen pinturas previas.
MLC2510473466 | 190303504010 | Aromatizante Para Auto Colgante Jelly Bean 3d Variedades Fragancia Tangerine | - | 1. Características generales: Aromatizante colgante modelo Jelly Bean 3D diseñado para ambientes reducidos como el interior de automóviles; cuerpo rígido de plástico con núcleo absorbente impregnado de fragancia Tangerine (mandarina). Presentación individual colgante con cordón ajustable y sistema de cierre sencillo; acabado en color naranja brillante (variedades disponibles según stock). Fórmula en base oleosa de liberación controlada que no gotea ni mancha superficies, ofrece enmascaramiento de olores y aroma cítrico fresco. Producto ligero y compacto, pensado para uso continuo con liberación progresiva de fragancia que contribuye a un ambiente agradable y a la percepción de limpieza. | 2. Especificaciones técnicas: Unidad: 1 aromatizante colgante Jelly Bean 3D. SKU: 190303504010. Dimensiones aproximadas: 7 cm (alto) x 5 cm (ancho) x 2 cm (espesor). Peso aproximado: 25 g. Materiales: carcasa de ABS/TPR, núcleo absorbente con aceite perfumado a base de solventes orgánicos diluidos (sin CFC). Fragancia: Tangerine (aceites aromáticos cítricos). Rango de temperatura recomendado de uso y almacenamiento: -10 °C a 50 °C. Vida útil de liberación estimada: hasta 30 días de aroma perceptible bajo condiciones normales de uso (ventilación moderada). Compatibilidad: diseñado para interiores de vehículos, armarios y espacios cerrados; no corrosivo para superficies si se evita contacto prolongado. Normas y seguridad: formulación conforme a regulaciones generales de productos de consumo, libre de CFC; conservar fuera del alcance de niños y mascotas. | 3. Usos / aplicaciones: Indicado para mantener aroma agradable en el interior de automóviles (colgado del espejo retrovisor o del toldo), compartimentos de pasajeros, maleteros, oficinas pequeñas, taquillas y armarios. Útil para neutralizar olores de tabaco, comida, sudor o humedad leve; aplicado en flotas comerciales, vehículos particulares, vehículos de reparto y espacios de almacenamiento donde se requiera una fragancia continua y discreta. No está diseñado como ambientador para grandes espacios abiertos ni como desinfectante. | 4. Modo de uso sugerido: 1) Retirar el producto del embalaje exterior y quitar cualquier precinto protector siguiendo las indicaciones del envase. 2) Ajustar la longitud del cordón según el lugar de colgado y anudar o fijar con el cierre incluido para evitar que cuelgue demasiado bajo. 3) Colgar en el espejo retrovisor, gancho del techo o interior del armario a una distancia mínima de 10–15 cm de superficies textiles delicadas o del tablero para evitar contacto directo. 4) Para regular intensidad, mover el aromatizante a una zona con mayor o menor corriente de aire; no perforar ni exprimir el núcleo. 5) En caso de contacto accidental con superficies, limpiar inmediatamente con un paño húmedo. 6) Mantener fuera del alcance de niños y mascotas; en caso de ingestión o contacto con ojos, enjuagar y consultar a un especialista.
MLC2870186422 | 900101203516 | Ampolleta Led Global Tech A60 Globo Color Blanco Frío | - | Características generales: Ampolleta LED Global Tech A60 con diseño globo y difusor opal de policarbonato para distribución de luz uniforme en tono blanco frío (aprox. 6000 K). Carcasa con disipador de aluminio que garantiza adecuada gestión térmica y mayor fiabilidad; casquillo estándar E27 para instalación rápida. Presentación en unidad individual, producto de baja emisión de calor, libre de mercurio y sin parpadeos ni tiempo de calentamiento. Ofrece ahorro energético frente a lámparas incandescentes y halógenas, encendido instantáneo y vida útil prolongada, adecuada para iluminación general en interiores y luminarias compatibles. | Especificaciones técnicas: Potencia nominal 9 W (equivalente aproximado a 60 W incandescente); flujo luminoso 806 lm; temperatura de color 6000 K (blanco frío); índice de reproducción cromática CRI ≥ 80; base E27; forma A60 globo; diámetro aprox. 60 mm, longitud aprox. 110 mm; peso aprox. 65 g. Alimentación 220–240 V AC, 50/60 Hz; factor de potencia ≥ 0.5; tipo de LED SMD; difusor PC opal y disipador de aluminio; grado de protección IP20 (uso en interiores o en luminarias que protejan la lámpara); rango de temperatura de operación −20 °C a +40 °C; vida útil estimada 25.000 horas. Cumple con certificaciones CE y RoHS e IEC de compatibilidad eléctrica. No regulable (no dimmable). | Usos / aplicaciones: Iluminación general en viviendas (salas, cocinas, dormitorios), oficinas, comercios y locales comerciales; ideal para reemplazo de ampolletas incandescentes en lámparas de techo, portalámparas, apliques y lámparas de pie con casquillo E27. Recomendable para espacios que requieran luz fría más intensa y definida, como áreas de trabajo, cocinas y zonas de circulación; puede utilizarse en luminarias empotradas o colgantes siempre que la luminaria permita disipación de calor. | Modo de uso sugerido: 1) Cortar la alimentación eléctrica del punto de luz antes de manipular. 2) Retirar la ampolleta anterior desenroscándola en sentido antihorario. 3) Verificar que la rosca sea E27 y que la tensión sea 220–240 V. 4) Enroscar la Ampolleta LED Global Tech A60 firmemente en sentido horario hasta hacer contacto sin forzar el casquillo. 5) Restaurar la alimentación y comprobar encendido; evitar uso con reguladores de luz si no son compatibles. 6) No cubrir la ampolleta con materiales aislantes ni instalar en luminarias totalmente estancas sin ventilación. 7) Para limpieza, desconectar y limpiar con paño seco; no sumergir ni usar disolventes.
MLC3027626682 | 900602356009 | Toma De Corriente Lexo Triplex 10a 250v Blanco | - | Características generales: Toma de corriente tipo triplex Lexo color blanco, diseñada para proporcionar tres puntos de conexión alternos en un único módulo. Fabricada en termoplástico autoextinguible de alta resistencia (PC/ABS) con acabado liso blanco, contactos de latón niquelado para buena conductividad y resistencia a la corrosión, y tornillería de acero zincado. Presentación en módulo compacto, estética neutra para integración en ambientes domésticos y comerciales. Soporta hasta 10 A y 250 V por toma, ofrece montaje sobre caja estándar empotrada y proporciona seguridad mecánica y eléctrica mediante su diseño de bornes cerrados y sujeción segura de conductores. Beneficios: ahorro de espacio, instalación sencilla, durabilidad en uso diario y compatibilidad con accesorios modulares estándar. | Especificaciones técnicas: Modelo: Toma de corriente Triplex Lexo. SKU: 900602356009. Calificación eléctrica: 10 A / 250 V AC por cada punto. Material carcasa: termoplástico PC/ABS autoextinguible. Contactos: latón niquelado. Tornillería: acero zincado. Dimensiones aproximadas (frontal x profundidad): 86 x 86 x 40 mm (compatible con cajas empotradas estándar 60 mm / dimensiones modulares). Peso aproximado: 80 g. Tipo de conexión: bornes para conductor rígido y flexible, capacidad cable hasta 2.5 mm². Temperatura de uso: -10 °C a +60 °C. Cumplimiento: fabricado según estándares de seguridad y materiales aplicables a dispositivos de conexión para uso domiciliario y comercial (normas IEC/IRAM aplicables). Vida útil estimada bajo uso normal: 10 años. | Usos / aplicaciones: Instalación en viviendas, oficinas, comercios y zonas de trabajo ligero para alimentar equipos de baja y media potencia como lámparas, cargadores de teléfonos y notebooks, radios, televisores y pequeños electrodomésticos (siempre dentro de la corriente nominal de 10 A). Ideal para reemplazo de tomas estándar en tableros y paredes, puntos múltiples de conexión en cocinas, salas y estaciones de trabajo donde se requieran tres contactos en un mismo módulo. No es adecuado para cargas de alta potencia que superen 10 A continuos (ej.: hornos, aires acondicionados de alta demanda). | Modo de uso sugerido: 1) Corte la alimentación eléctrica en el circuito correspondiente desde el tablero. 2) Verifique la ausencia de tensión con un detector o multitester. 3) Retire la placa frontal y afloje los bornes. 4) Inserte los conductores correspondientes en los terminales de fase, neutral y tierra según normativa local; utilice conductores hasta 2.5 mm² y deje 6–8 mm de conductor desnudo para contacto. 5) Apriete los tornillos de los bornes con par recomendado (0.4–0.6 Nm) para asegurar buen contacto y evitar sobreaprietes. 6) Fije el módulo a la caja empotrada con los tornillos suministrados, coloque la placa frontal y ajuste los tornillos estéticos. 7) Restituya la alimentación y pruebe cada punto con un equipo o tester para confirmar correcto funcionamiento. 8) Para mantenimiento, corte la alimentación antes de cualquier intervención y revise apriete y estado de los contactos periódicamente.
MLC2716498106 | 140202203000 | Adhesivo De Contacto Rex 60, Tarro 946 Cc | - | Características generales: Adhesivo de contacto base solvente formulado con caucho cloropreno (neopreno) de alta concentración. Presentación en tarro de 946 cc de color ámbar/ocre, de consistencia fluida-viscosa para aplicación con brocha o espátula. Proporciona adherencia instantánea por contacto, film flexible y resistente a la tracción y al envejecimiento moderado; permite uniones permanentes sobre superficies porosas y no porosas. Beneficios: secado rápido para montaje inmediato, alta fuerza de unión, buena resistencia al impacto y a la flexión, facilita acabados sin deformación por humedad ligera. | Especificaciones técnicas: Capacidad 946 cc; densidad aproximada 0,85–0,95 g/cm³; base: caucho cloropreno en solvente orgánico; color: ámbar; tiempo de secado al tacto: 5–15 minutos (dependiendo temperatura y porosidad); tiempo de montaje máximo (ventana de contacto): 1–30 minutos tras secado al tack; curado final aproximado: 24 horas; temperatura de aplicación recomendada: 10–30 °C; temperatura de servicio: -20 °C a 80 °C; rendimiento orientativo: 2–4 m² por tarro por cara según porosidad y espesor de capa; resistividad al agua: resistente a salpicaduras, no apto para inmersión continua; almacenamiento: conservar en lugar seco, ventilado y por debajo de 30 °C. | Usos / aplicaciones: Unión de revestimientos y laminados (fórmica, melamina), colocación de chapas y paneles de madera y MDF, pegado de hules y espumas, adhesión de cuero y vinilo en mobiliario, unión de aplicaciones en calzado o marroquinería, pegado de PVC rígido y láminas decorativas, reparaciones domésticas y en carpintería. Ideal para trabajos en carpintería, fabricación y reparación de muebles, colocación de revestimientos y aplicaciones industriales de unión por contacto. | Modo de uso sugerido: 1) Preparación: limpiar y desengrasar ambas superficies; eliminar polvo, pintura suelta o humedad. 2) Agitar o revolver el tarro antes de usar para homogeneizar. 3) Aplicación: aplicar una capa uniforme y continua en ambas superficies con brocha, rodillo o espátula; espesor fino y parejo. 4) Secado: dejar evaporar el solvente hasta que la superficie esté “tacky” al tacto (5–15 min según condiciones); no esperar a estar completamente seco. 5) Ensamblaje: unir ambas superficies alineando correctamente; presionar firmemente y deslizar ligeramente si es necesario para reconocimiento de posición. 6) Consolidación: aplicar presión con rodillo o prensa durante varios minutos para eliminar burbujas y mejorar contacto. 7) Limpieza: retirar exceso con disolvente adecuado antes del secado; limpiar herramientas con diluyente. 8) Seguridad: trabajar con buena ventilación, utilizar guantes y protección ocular; mantener lejos de fuentes de ignición.
MLC1596840501 | 900101205579 | Pack 10 Ampolletas Led Gu10 6w Sec Fría - Outletlamp | - | Características generales: Pack de 10 ampolletas LED con casquillo GU10, potencia nominal 6 W y temperatura de luz fría. Cuerpo con disipador térmico y cubierta opalizada que ofrece emisión luminosa uniforme y mínima deslumbrancia. Diseño para reemplazo directo de halógenas GU10, con encendido instantáneo y alto rendimiento energético para reducir consumo y calor en la luminaria. Aislación y materiales resistentes para uso en interiores; no emiten rayos UV y poseen protección contra sobrecalentamiento que prolonga la vida útil. Marca Outletlamp, presentación en pack comercial de 10 unidades. | Especificaciones técnicas: Potencia: 6 W por unidad. Tipo de casquillo: GU10 (sistema bayoneta/twist). Tensión de funcionamiento: 220–240 V AC, 50/60 Hz. Temperatura de color: luz fría (aprox. 6000–6500 K). Flujo luminoso aproximado: 400–450 lm. Índice de reproducción cromática (CRI): ≥80. Ángulo de apertura: aproximadamente 36° (direccional). Vida útil estimada: 20.000 horas. Materiales: cuerpo con disipador de aluminio y cobertura de policarbonato opal. Peso aproximado por unidad: 40–60 g. Normativa y seguridad: diseñadas para cumplimiento de estándares eléctricos domésticos; no regulables salvo indicación explícita. SKU: 900101205579. | Usos / aplicaciones: Ideales para iluminación focal en rieles, empotrables y proyectores con casquillo GU10; aplicaciones en cocinas, baños (en luminarias con protección adecuada), comercios, vitrinas, pasillos, oficinas y puntos de venta que requieran luz blanca fría para mejorar visibilidad y contraste. Recomendadas para reemplazo de halógenas en lámparas de acento y señalización lumínica, así como para proyectos de ahorro energético en locales comerciales y áreas de trabajo. | Modo de uso sugerido: 1) Cortar la alimentación eléctrica del circuito antes de manipular la luminaria. 2) Retirar la ampolleta halógena antigua girando y extrayendo el casquillo GU10. 3) Verificar que la luminaria acepte LED y que la tensión sea 220–240 V. 4) Insertar la ampolleta Outletlamp en el portalámparas GU10 y girar hasta asegurar el anclaje. 5) Restaurar la alimentación y comprobar funcionamiento; el encendido es instantáneo. 6) No usar en circuitos regulados por dimmers a menos que el equipo y la ampolleta sean compatibles con regulación LED. 7) Para limpieza, desconectar la alimentación y limpiar con paño seco; evitar líquidos. 8) Desechar según normativa local de residuos eléctricos/RAEE.
MLC2781927042 | 150201004520 | Cerradura Muebles Odis Corredera 2470-1922 | - | Características generales: Cerradura para muebles con sistema de cierre diseñado específicamente para puertas correderas. Cuerpo principal en acero zincado con carcasa exterior en ABS de alta resistencia; acabado níquel satinado que ofrece apariencia discreta y resistencia a la corrosión. Presentación en unidad lista para instalación con mecanismo de pestillo accionado por llave. Diseñada para ofrecer retención segura sin interferir en el desplazamiento de la puerta; proporciona resistencia al desgaste por uso frecuente, protección contra ingreso no deseado y buena durabilidad en ambientes interiores. Beneficios: seguridad adicional para armarios y placares, instalación rápida y ajuste compacto que no requiere modificaciones estructurales complejas. | Especificaciones técnicas: Modelo: Cerradura Muebles Odis Corredera 2470-1922. SKU: 150201004520. Dimensiones del cuerpo: 70 mm (largo) x 22 mm (ancho) x 18 mm (alto). Peso unitario aproximado: 90 g. Materiales: acero zincado (mecanismo interno) + carcasa ABS (exterior) + componentes en latón para el cilindro. Compatibilidad: diseñada para puertas correderas de madera, MDF, melamina o tablero con espesor entre 16 mm y 30 mm; requiere cavidad de montaje tipo mortaja para embutir el cuerpo. Ciclos de vida estimados: >50.000 operaciones en condiciones normales de uso. Rango de temperatura de operación: -20 °C a 60 °C. Acabado: níquel satinado resistente a huellas. Normativa y calidad: fabricada bajo controles de calidad industriales para herrajes de mobiliario; resistencia a la corrosión adecuada para uso interior y zonas con humedad moderada. | Usos / aplicaciones: Seguridad y cierre de puertas correderas en mobiliario residencial y comercial: placares y roperos de dormitorio, armarios de cocina con puertas deslizantes, muebles de oficina y escritorios con puertas correderas, vitrinas y alacenas. Ejemplos prácticos: instalar en un placard de dormitorio para asegurar ropa y efectos personales; cierre en alacenas de cocina para evitar apertura accidental; uso en muebles de oficina para resguardar documentos y equipos. Adecuada tanto para reformas como para fabricación de muebles nuevos. | Modo de uso sugerido: 1) Verificar compatibilidad: confirmar espesor de puerta y espacio disponible para mortaja. 2) Marcar posición: medir y marcar la altura y alineación de la cerradura en la puerta corredera. 3) Practicar la cavidad (mortaja) con herramientas apropiadas (fresa o formón) según dimensiones del cuerpo (70 x 22 x 18 mm). 4) Colocar el cuerpo de la cerradura en la cavidad y verificar alineación del pestillo con el marco o receptor. 5) Fijar con tornillos provistos hasta alcanzar una sujeción firme, evitando sobreapriete. 6) Instalar el cilindro y comprobar el giro de la llave; realizar ajustes de alineación si es necesario. 7) Lubricar con grafito o lubricante seco recomendado cada 6–12 meses para mantener funcionamiento suave. 8) Probar apertura/cierre varias veces y verificar que la puerta deslice libremente sin rozamientos. Medidas de seguridad: desconectar herramientas eléctricas al realizar cortes y utilizar protección ocular y guantes.
MLC2841240524 | 210801112000 | Soldadura Estaño De Lápiz 60/40 17 Gr 1 Mm Macrotel Faurora | Soldadura Estaño De Lápiz 60/40 17 Gr 1 Mm Macrotel Faurora | Características generales: Aleación estaño-plomo 60/40 en formato lápiz (núcleo con flux) diseñada para soldadura manual electrónica y reparaciones. Presenta brillo plateado, buena humectación y flujo controlado gracias a su núcleo de resina (colofonia), lo que facilita la formación de un cordón uniforme y libre de puentes. Formulación que ofrece baja tensión superficial, conductividad eléctrica adecuada y soldaduras mecánicamente estables; ideal para trabajo en placa de circuito impreso, conectores y cableado. El formato en lápiz de 1 mm permite dosificación precisa y limpieza rápida de la punta del soldador. | Especificaciones técnicas: Aleación: 60 % estaño (Sn) / 40 % plomo (Pb). Diámetro: 1,0 mm. Peso neto: 17 g. Núcleo: flux de resina (colofonia) incluido en el cordón. Rango de fusión aproximado: 183–190 °C. Temperatura de trabajo recomendada del soldador: 320–370 °C (ajustar según equipo y componente). Compatibilidad: PCBs, componentes through-hole y la mayoría de trabajos de mantenimiento electrónico manual. Almacenamiento: conservar en lugar seco, temperatura ambiente; vida útil estimada 3 años en condiciones adecuadas. Observaciones normativas: contiene plomo, no es una aleación libre de Pb; verificar requisitos regulatorios locales antes de uso en productos sujetos a restricciones. | Usos / aplicaciones: Reparación y ensamblaje de placas electrónicas (soldado de pines, terminales y pistas), unión y reparación de cables y conectores, trabajo de mantenimiento en electrodomésticos y equipos electrónicos, prototipado y hobbyismo electrónico (modelismo, radios, controladores). Ejemplos prácticos: re-soldar un conector deteriorado en una PCB, unir cables fines en un arnés, reparar pistas dañadas con puente de soldadura, reemplazar pines de componentes discretos. | Modo de uso sugerido: 1) Preparación: desconectar energía y trabajar sobre superficie ventilada; limpiar superficies a soldar (desoxidar con alcohol isopropílico si es necesario). 2) Ajustar el soldador a la temperatura recomendada (320–370 °C) y calentar la punta; estañar brevemente la punta con el propio hilo. 3) Calentar simultáneamente la unión a soldar, aplicando calor al elemento y a la pista/punta del componente, no sólo al hilo de soldadura. 4) Alimentar la soldadura de lápiz al punto caliente hasta que fluya y forme un cordón homogéneo; retirar la soldadura y luego el soldador. 5) Dejar enfriar sin mover la unión para evitar microfracturas. 6) Limpiar residuos del flux con alcohol isopropílico si se requiere apariencia o conductividad óptima. 7) Mantenimiento: limpiar y estañar la punta del soldador tras el uso. Medidas de seguridad: usar extracción/local de humos, evitar inhalación de vapores, utilizar protección en manos y lavarse tras la manipulación por contenido de plomo.
MLC1629528247 | 160111102111 | Set 2 Ruedas Al Piso De Portón Con Perno 60 Mm Faurora | Set 2 Ruedas Al Piso De Portón Con Perno 60 Mm Faurora | Características generales: Set de 2 ruedas para portón de piso marca Faurora, diseñadas para guía inferior de puertas corredizas y portones. Rueda de 60 mm de diámetro fabricada en nylon de alta densidad (resistente al desgaste y a la abrasión) con rodamiento interno para giro suave. Soporte y perno en acero zincado para mayor resistencia a la corrosión y a la fatiga mecánica. Color: rueda negra / soporte plateado zincado. Presentación: set compacto listo para instalación. Beneficios: desplazamiento silencioso y de baja fricción, montaje sencillo, mayor durabilidad del riel y la puerta, resistencia a condiciones de exterior y mantenimiento mínimo. | Especificaciones técnicas: Diámetro de rueda: 60 mm. Ancho nominal de rueda: 18–20 mm. Material rueda: nylon (PA) de alta densidad con inserto de cojinete metálico. Soporte y perno: acero estampado y perno zincado (rosca M8 x 50 mm). Peso unitario aproximado: 0,18 kg; peso del set aproximado: 0,40 kg. Capacidad de carga: diseñada para cargas ligeras a medias en portones residenciales y comerciales livianos. Temperatura de uso recomendada: -20 °C a +80 °C. Compatibilidad: para rieles y guías de portón inferiores con perfi l estándar; adecuado para portones corredizos residenciales y cámaras de correa. Normas de calidad: fabricación conforme a buenas prácticas industriales para herrajes; material tratado contra corrosión. Vida útil estimada: larga si se instala correctamente y se realiza mantenimiento periódico. | Usos / aplicaciones: Indicada para portones corredizos residenciales y comerciales livianos, puertas de jardín, portones de acceso peatonal y pequeñas puertas industriales. Ejemplos prácticos: sustitución de ruedas gastadas en un portón domiciliario; instalación en puertas corredizas de acceso a cocheras; reparación de guías inferiores en portones de locales comerciales. También apta para aplicaciones donde se requiere desplazamiento estable y silencioso sobre riel metálico. | Modo de uso sugerido: 1) Verificar compatibilidad midiendo el ancho del riel y el diámetro del eje existente. 2) Retirar la puerta del riel o asegurar el portón para trabajar con seguridad. 3) Desmontar la rueda antigua y limpiar la zona de montaje (retirar óxido y suciedad). 4) Colocar la nueva rueda en la guía y alinear el soporte con el orificio de fijación. 5) Insertar el perno M8 x 50 mm, colocar arandela y apretar la tuerca hasta fijación segura sin deformar la rueda (usar llave adecuada y par moderado). 6) Comprobar el giro libre de la rueda y el deslizamiento del portón sobre el riel. 7) Realizar prueba de apertura/cierre varias veces y ajustar si hay fricción o desalineación. 8) Mantener con limpieza periódica y aplicar lubricante ligero en el eje si es necesario; revisar tornillería cada 6 meses.
MLC1882134380 | 110600303001 | Tapon Ppr 20 Mm Soldar Pack 10 Und | Tapon Ppr 20 Mm Soldar Pack 10 Und | Características generales: Tapón fabricado en polipropileno random (PP-R) diseñado para cierre definitivo o provisional de extremos de tubería PPR de 20 mm. Color blanco, acabado liso interior y exterior que minimiza adherencia de sedimentos. Presentación en pack de 10 unidades. Alta resistencia a la presión y a la corrosión química, apto para agua potable y agua caliente en instalaciones domiciliarias e industriales ligeras. Permite unión por termofusión ofreciendo unión hermética y perdurable; facilita montaje rápido y mantenimiento sin piezas metálicas. | Especificaciones técnicas: Diámetro nominal: 20 mm (compatible con tubería PPR Ø20). Tipo de conexión: socket para soldar (termofusión). Material: polipropileno random (PP-R) conforme a ISO 15874 / DIN 8077-8078. Peso aprox. por unidad: 8 g; peso del pack (10 uds): aprox. 80 g. Rango de temperatura de uso: servicio continuo hasta +70 °C, resistencia térmica corta hasta +95 °C. Presión de trabajo típica: sistema PN20 a 20 °C (la presión admisible disminuye con la temperatura; consultar tabla del sistema). Vida útil estimada >50 años en condiciones normales de servicio. Compatibilidad: sistemas PPR 20 mm para agua fría y caliente, calefacción y recirculación. | Usos / aplicaciones: Cierre final de ramales y derivaciones en redes de agua potable y calefacción. Tapón de prueba para presión y puesta en marcha de instalaciones antes del conexionado definitivo. Protege extremos durante almacenamiento y obra para evitar entrada de polvo y residuos. Aplicaciones típicas: saneamiento doméstico, instalaciones hidrosanitarias en obra nueva, reparaciones rápidas en redes internas y pruebas hidráulicas temporales. | Modo de uso sugerido: 1) Verifique que la tubería sea PPR de 20 mm y corte el extremo a escuadra, limpio y sin rebabas. 2) Desengrase y desbarbe la superficie de unión; marque la profundidad de inserción en la tubería. 3) Precaliente la herramienta de termofusión según las indicaciones del fabricante (valor típico aproximado 260 °C) y monte las boquillas adecuadas para Ø20. 4) Caliente simultáneamente el interior del tapón y el extremo de la tubería el tiempo recomendado por la herramienta (consultar tabla; para DN20 es un tiempo corto). 5) Inserte el tapón hasta la marca con movimiento rectilíneo y mantenga la posición sin girar hasta el enfriamiento completo. 6) Deje enfriar antes de someter a presión; realice prueba hidráulica según normativa local. Precauciones: use guantes y protección ocular, ventile el área y no inhale humos; no sobrecalentar las piezas.
MLC2854323882 | 110452803006 | Unión Canaleta Cementar Pvc Agua Lluvia Ph25 Hoffens | - | Características generales: Unión para canaleta de agua pluvial diseñada para cementar en instalaciones de PVC; fabricada en PVC rígido (PVC-U) de alta densidad con acabado liso y color blanco. Presentación: pieza individual lista para unión por solvente (cemento para PVC). Ofrece buena resistencia mecánica y a la intemperie gracias a su formulación estabilizada a rayos UV; resistente a corrosión química típica de aguas pluviales, impactos moderados y envejecimiento por exposición exterior. Beneficios: instalación rápida y hermética mediante cementado, ajuste preciso con canaletas PH25, reducción de fugas y mantenimiento mínimo. | Especificaciones técnicas: Diámetro nominal: PH25 (25 mm). Diámetro exterior aproximado: 33 mm. Diámetro interior nominal: 25 mm. Longitud total aproximada: 55 mm. Espesor de pared promedio: 2,0 mm. Peso unitario aproximado: 60 g. Material: PVC rígido (PVC-U) estabilizado UV. Compatibilidad: canaletas y tuberías para agua pluvial PH25 y accesorios Hoffens del mismo sistema. Temperatura de uso: -10 °C a +60 °C. Vida útil estimada en condiciones normales: hasta 20 años. Fabricación siguiendo controles de calidad industriales para compuestos de PVC y normas aplicables a sistemas de evacuación pluvial (material conforme a clasificaciones técnicas de PVC para obras civiles). | Usos / aplicaciones: Unión destinada a conectar tramos de canaleta para evacuación de aguas lluvias en cubiertas, terrazas, aleros y bajadas pluviales pequeñas. Indicada para obras residenciales, reparaciones rápidas en sistemas de drenaje de techos y proyectos de mantenimiento. Aplicable tanto en instalaciones nuevas como en reemplazo de tramos dañados; ejemplo práctico: unir dos secciones de canaleta PH25 después de cortar y preparar el extremo para formar una línea continua de evacuación. | Modo de uso sugerido: 1) Verifique compatibilidad de diámetro PH25 y limpie las superficies a unir, eliminando polvo, grasa y rebabas. 2) Corte y desbarbe los extremos rectos; desinfecte con un paño seco. 3) Opcional: aplique primer para PVC si lo recomienda el fabricante del cemento; dejar secar según indicación. 4) Aplique una capa uniforme de cemento solvente para PVC en el exterior del tubo y en la garganta interior de la unión. 5) Inserte el tubo en la unión con movimiento rotatorio ligero hasta tope, manteniendo alineación. 6) Mantenga la unión fija durante 15–30 segundos para asegurar el asentamiento; retire exceso de cemento con paño. 7) Permitir curado inicial 15–30 minutos para manipulación ligera; curado completo y puesta en servicio recomendada a las 24 horas según temperatura y producto cementante. 8) Realizar prueba de estanqueidad antes de la operación final. Use equipo de protección personal (guantes y gafas) y siga las instrucciones de seguridad del cemento solvente.
MLC2030352880 | 800102101004 | Disco Corte Metal Classic 4 1/2 1.2 Mm Norton Pack 5 Unid. | Verde | Características generales: Disco de corte para metal Norton Classic en diámetro 4 1/2" (115 mm) y espesor 1,2 mm, presentado en pack de 5 unidades (variante color verde). Fabricado con grano abrasivo de óxido de aluminio y aglutinante sintético de alta resistencia, diseñado específicamente para corte por arranque de material en metales ferrosos. Ofrece corte rápido y preciso, mínima deformación térmica de la pieza y baja generación de rebaba, optimizando tiempo de trabajo y consumo energético de la amoladora. Construcción balanceada que reduce vibraciones y aumenta seguridad operativa en aplicaciones continuas. | Especificaciones técnicas: Diámetro nominal: 4 1/2" (115 mm). Espesor: 1,2 mm. Diámetro del agujero (arbor): 22,23 mm (7/8"). Pack: 5 unidades. Material abrasivo: óxido de aluminio; aglutinante: resinoide sintético. Velocidad máxima de operación: 13.300 RPM (velocidad periférica ≈ 80 m/s). Compatibilidad: amoladoras angulares de 115 mm con eje de 22,23 mm y guardas de seguridad. Normativa y seguridad: diseñado para cumplir requisitos de seguridad aplicables a discos de corte (p. ej. EN 12413). Condiciones de almacenamiento recomendadas: lugar seco, temperatura entre 5–40 °C y humedad relativa baja; evitar golpes y flexión. | Usos / aplicaciones: Corte de barras, perfiles, tubos, chapas y planchas de acero al carbono y otros metales ferrosos; separación de pernos, soldaduras y piezas de montaje; trabajos en taller mecánico, herrería, instalaciones industriales, construcción y mantenimiento general. Ejemplos prácticos: cortar tubo estructural para instalación, separar pernos oxidados en reparaciones, dimensionar chapas para fabricación de piezas. Adecuado para operaciones que requieran cortes rectos y rápidos con mínima remoción posterior. | Modo de uso sugerido: 1) Inspeccione visualmente cada disco antes de montaje; no usar si presenta grietas o golpes. 2) Coloque el disco en la amoladora con el arbor de 22,23 mm y utilice las bridas/flanges originales; asegure con la tuerca aplicando el torque indicado por el fabricante de la máquina. 3) Verifique que la guarda de protección esté instalada y orientada para desviar partículas. 4) Use Equipo de Protección Personal: gafas, pantalla facial, guantes de cuero, protección auditiva y mascarilla para polvo. 5) Arranque la herramienta y deje que alcance velocidad plena antes de aproximar la pieza. 6) Apoye el disco sobre la línea de corte con movimiento constante y sin aplicar excesiva presión; deje que el abrasivo realice el trabajo. 7) Evite cortes en ángulo que provoquen flexión del disco; no utilice el disco para desbaste lateral. 8) Finalice, apague la herramienta y espere a que el disco se detenga completamente antes de manipular la pieza o retirar el disco. 9) Deseche el disco si recibe golpes, grietas o deformaciones.
MLC1397366099 | 110603002015 | Flexible Agua Stretto 1/2 Hi X Hi 25 Cm | Flexible Agua Stretto 1/2 Hi X Hi 25 Cm | Características generales: Conector flexible para agua potable de uso sanitario y doméstico, con conducto interior de elastómero EPDM resistente a la acción del agua y trenzado exterior de acero inoxidable AISI 304 que aporta resistencia mecánica y protección contra corrosión. Terminales en latón cromado con rosca estándar 1/2" que facilitan la instalación en griferías y aparatos sanitarios. Color acero/inoxidable con acabado cromado en accesorios; presentación en unidad empaquetada individualmente para venta minorista. Diseñado para soportar presión hidráulica habitual en instalaciones domiciliarias, absorber vibraciones y compensar pequeñas desalineaciones, lo que reduce fugas y prolonga la vida útil del sistema. | Especificaciones técnicas: Diámetro nominal de conexión: 1/2" (rosca hembra estándar BSP/rosca para grifería). Longitud total: 250 mm (25 cm). Material del conducto interior: EPDM certificado para contacto con agua potable. Trenzado exterior: acero inoxidable AISI 304. Terminales: latón cromado con junta tórica de EPDM integrada. Presión de trabajo recomendada: hasta 10 bar; presión de prueba: 15 bar; presión de rotura superior a 40 bar. Rango de temperatura de servicio: -10 °C a +90 °C. Vida útil estimada en condiciones normales: 5–10 años según calidad del agua y uso. Cumplimiento: materiales aptos para agua potable y controles de calidad internos conforme a prácticas de la industria de componentes sanitarios. | Usos / aplicaciones: Conexión de suministro de agua a monocomandos y griferías, lavamanos, bachas, inodoros (alimentación de cisternas) y aparatos sanitarios que requieran unión rápida y flexible entre tubería rígida y accesorio. Ideal para instalaciones donde se requiere compensar desfases o movimientos ligeros, reparación o sustitución rápida de mangueras rígidas, y aplicaciones en muebles de cocina y baños con espacios reducidos (25 cm de longitud útil). | Modo de uso sugerido: 1) Cerrar llave de paso general y descargar presión abriendo grifo. 2) Retirar el flexible antiguo o preparar la conexión verificando roscas y asientos. 3) Verificar que la junta EPDM esté en su lugar dentro del terminal; reemplazar si está dañada. 4) Enroscar a mano el terminal hembra 1/2" sobre la rosca del accesorio hasta asiento. 5) Ajustar con una llave plana media vuelta adicional; evitar sobreapretar para no deformar la junta. 6) Repetir en el otro extremo y fijar correctamente. 7) Abrir lentamente la llave de paso y comprobar ausencia de fugas en ambos extremos; si hay goteo, apretar ligeramente. 8) Realizar inspecciones periódicas visuales y sustituir ante signos de corrosión, daños o pérdidas.
MLC1469750451 | 130131001001 | Brocha Pintura 1/2 Pulgada Condecora Pack 2 Unidades | Marrón | Características generales: Brocha Condecora 1/2 pulgada (12,7 mm) en presentación pack x2, variante marrón. Cerdas sintéticas (mezcla nylon-poliéster) de alta densidad diseñadas para una carga uniforme de pintura y mínima caída de fibras. Virola metálica niquelada que asegura fijación firme de las cerdas y resistencia a la corrosión; mango ergonómico en madera barnizada color marrón para agarre cómodo y control en trabajos de precisión. Pensada para retoques, cortes y trabajos de detalle en interiores y exteriores; ofrece buena recuperación de forma, resistencia química moderada y acabado uniforme en pinturas látex, acrílicas y esmaltes. | Especificaciones técnicas: Ancho de cerdas: 1/2 pulgada (12,7 mm). Largo útil de cerdas: 15–18 mm. Longitud total de la brocha: ~140 mm. Peso aprox. pack: 35–45 g. Material de cerdas: nylon-poliéster (sintético). Virola: acero niquelado. Mango: madera barnizada, color marrón. Compatibilidad: pinturas a base agua (látex, acrílico), esmaltes y barnices convencionales; adecuado para imprimantes y selladores acuosos y solventes diluidos. Temperatura de uso recomendada: -10 °C a 80 °C. Duración estimada: 6–12 meses en uso doméstico con limpieza y almacenamiento correctos; vida útil variable según frecuencia y químicos utilizados. Controles de calidad: inspección dimensional y control de fibras en línea según estándares industriales de manufactura. | Usos / aplicaciones: Ideal para cortes, retoques, aplicaciones en esquinas, marcos, molduras, marcos de ventanas y trabajos de detalle en carpintería y metal. Útil en pintura decorativa, restauración de muebles, aplicación de barnices en áreas pequeñas, retoques en paredes y puertas, y manualidades que requieran precisión. Ejemplos prácticos: recortar lijas y esquinas en paredes antes de pintar, aplicar esmalte en marcos de madera, retocar bordes de puertas y pintar cantos de muebles. | Modo de uso sugerido: 1) Preparación: agite o mezcle la pintura según indicaciones del fabricante; proteja superficies y use guantes y ventilación adecuada. 2) Carga: sumerja las cerdas hasta 1/3 de su longitud para evitar sobrecarga; retire el exceso en el borde del recipiente. 3) Aplicación: para cortes y detalles, utilice trazos firmes y controlados siguiendo la veta o borde; alisar con pasadas cortas y uniformes para minimizar marcas. 4) Unión de capas: respete tiempos de secado entre manos recomendados por la pintura antes de aplicar una segunda capa. 5) Limpieza: inmediatamente después de usar, limpie con agua y jabón si la pintura es a base agua; para pinturas a base solvente, utilice el solvente recomendado por el fabricante y luego lave con jabón. 6) Secado y almacenado: deje secar las cerdas orientadas horizontalmente o colgadas; evite dejar la brocha apoyada sobre las cerdas; guarde en lugar seco y protegido de la luz directa.
MLC2038474806 | 190301003000 | Aromatizante Para Auto Colgante Magic Leaf Vainilla Tasotti | Vainilla | Características generales: Aromatizante colgante para vehículo con fragancia a vainilla de la línea Magic Leaf Tasotti; núcleo de celulosa/cartón microporoso impregnado con aceites aromáticos y microcápsulas que liberan aroma de forma controlada. Presentación individual en bolsa sellada con cordón elástico textil para colgar. Color y diseño: tonos crema con impresión gráfica de la referencia y la variedad Vainilla. Resistencia: liberación sostenida de aroma en condiciones normales de uso (ventilación y temperatura moderada) que mantiene ambiente perfumado y ayuda a neutralizar olores indeseados sin necesidad de energía eléctrica. Beneficios: fragancia equilibrada y persistente, bajo impacto visual, instalación rápida y segura, solución económica para mantener interiores de vehículo con olor agradable. | Especificaciones técnicas: SKU 190301003000, variante Vainilla. Dimensiones aproximadas del disco: 7 x 5 x 0,3 cm; peso neto aproximado 5–10 g. Material del soporte: cartón/celulosa perfumada con recubrimiento parcial para control de liberación; cordón: textil elástico (nylon o poliéster). Sistema de difusión: liberación pasiva por evaporación y microcápsulas. Compatibilidad: diseñado para interiores de automóviles, pero apto también para armarios, baúles, oficinas pequeñas y lockers. Normativas: formulación desarrollada según estándares de seguridad para fragancias (IFRA y regulaciones locales aplicables). Temperatura de uso recomendada: -10 °C a 60 °C; evitar exposición continua a fuentes de calor o luz solar directa. Duración estimada: hasta 30 días según ventilación, temperatura y ubicación; repunte de volatilidad en ambientes muy calurosos. Precauciones técnicas: producto combustible en estado seco/impregnado, mantener alejado de llama directa y fuentes de calor. | Usos / aplicaciones: Mantener y refrescar el ambiente interior del vehículo (colgado del espejo retrovisor o en rejillas de ventilación), eliminación parcial de olores de tabaco, alimentos o humedad, uso en maleteros y guanteras para preservar prendas y accesorios, aplicación en armarios y vestidores para perfumar ropa, y en espacios cerrados pequeños como oficinas privadas o lockers. Ejemplos prácticos: colgar del espejo retrovisor para difusión constante durante la conducción; colocar dentro del maletero para absorber olores de herramientas o basura; ubicar en el interior de un armario para añadir aroma a la ropa. | Modo de uso sugerido: 1) Retire el aromatizante de la bolsa sellada manteniendo la tarjeta plana y sin doblarla excesivamente. 2) Asegure el cordón al ojo del aromatizante y realice un nudo si es necesario. 3) Cuelgue el producto en el espejo retrovisor o en un punto central del vehículo evitando obstruir la visión del conductor o el funcionamiento de bolsas de aire. 4) En caso de colocación sobre superficies (tablero, cuero, plásticos) utilice una distancia mínima de 10 cm o pruebe en un área pequeña para verificar que no deje residuos; no adherir directamente sobre superficies delicadas para evitar transferencia. 5) Reemplace el aromatizante cuando la intensidad del aroma disminuya notablemente (aprox. hasta 30 días). 6) Eliminación: desechar según normativa local de residuos sólidos y evitar apertura del núcleo; mantener fuera del alcance de niños y mascotas. Precauciones de seguridad: evitar contacto directo con ojos y piel; en caso de contacto, enjuagar con abundante agua; no ingerir.
MLC1481238123 | 140109002005 | Solvente De Quemar Dideval 1litro Uso Industrial Y Doméstico | Rosa | Características generales: Solvente de quemar Dideval formulado a base de hidrocarburos alifáticos y aromáticos de baja viscosidad, presentado en envase de 1 litro; variante con colorante rosa para identificación de producto. Producto de alta solvencia y rápida evaporación, diseñado para limpieza, desengrase y uso como combustible en aparatos autorizados. Envase de plástico rígido (HDPE) con cierre a rosca y precinto de seguridad. Propiedades: poder disolvente elevado sobre resinas, aceites y depósitos orgánicos; baja tensión superficial que facilita penetración; alta inflamabilidad que permite uso en quemadores y aplicaciones de ignición controlada. Beneficios: elimina residuos y grasitud en piezas y superficies, facilita arranque de quemadores controlados y reduce tiempo de secado por su rápida evaporación, presentándose como solución versátil para entornos industriales y domésticos. | Especificaciones técnicas: Volumen neto: 1 litro. Peso aproximado del contenido: 0,72–0,78 kg (puede variar según lote). Tipo de material: mezcla de hidrocarburos (nafta/solvente del petróleo) con aditivo colorante rosa. Envase: botella HDPE con rosca y precinto. Densidad aproximada: 0,70–0,78 g/cm³ a 20 °C. Punto de inflamación: bajo (producto altamente inflamable) — manipular como líquido inflamable. Temperatura de almacenamiento recomendada: 5 °C a 35 °C, protegido de fuentes de calor y luz solar directa. Vida útil (estanqueidad del producto): hasta 24 meses si se mantiene el envase cerrado y en condiciones recomendadas. Compatibilidad: apto para metales y superficies no polares; no recomendable para gomas, algunos plásticos y pinturas sensibles sin prueba previa. Cumple con etiquetado y clasificación de sustancias peligrosas según GHS/local aplicable; consultar ficha de datos de seguridad (FDS) para información completa. | Usos / aplicaciones: Limpieza y desengrase de piezas mecánicas, herramientas y superficies metálicas en talleres y plantas industriales. Diluyente parcial para pinturas y barnices en aplicaciones donde se requiera evaporación rápida (realizar prueba previa). Eliminación de residuos de aceites, grasas, resinas y adhesivos. Uso como combustible en quemadores y estufas diseñadas para solventes ligeros o para iniciar combustión en equipos aprobados—siempre según indicaciones del fabricante del equipo. Aplicaciones domésticas: limpieza de herramientas, eliminación de manchas oleosas y preparación de superficies antes de pintar (con ventilación adecuada). | Modo de uso sugerido: 1) Seguridad previa: trabajar en área ventilada, alejado de llamas, chispas y fuentes de calor. Utilizar guantes resistentes a solventes (nitrilo), gafas de seguridad y ropa de protección. No fumar ni usar celulares cerca del producto. 2) Para limpieza y desengrase: aplicar una pequeña cantidad sobre paño o brocha y frotar la superficie; para piezas pequeñas sumergir brevemente y secar con aire o paño; evitar contacto prolongado con materiales sensibles (hacer prueba en zona oculta). 3) Como diluyente: mezclar en proporciones recomendadas por el fabricante de la pintura; agitar bien antes de usar; aplicar en ambientes ventilados. 4) Como combustible en quemadores: ver y seguir estrictamente el manual del equipo; nunca verter producto directamente sobre llama abierta ni sobre brasas; rellenar equipos fríos y usar cantidades indicadas por el fabricante. 5) Manipulación y cierre: mantener el envase bien cerrado cuando no esté en uso, almacenar en posición vertical y en ubicación ventilada y señalizada. 6) Eliminación: no verter en desagües; disponer según normativa local de residuos peligrosos.
MLC2616665098 | 100706002021 | Malla Jardín Soldada 3/4 Galvanizada 60cm X 10 Metros Largo | Galvanizado | Características generales: Malla jardín soldada en acero al carbono con recubrimiento de zinc (galvanizado), apertura nominal 3/4" (≈19 mm), presentación en rollo de 60 cm de ancho por 10 m de largo. Color: metálico plateado. Estructura de alambres soldados en puntos de cruce que proporciona rigidez longitudinal y transversal, buena resistencia a la corrosión en ambientes exteriores y fácil trabajabilidad (corte y conformado). Beneficios: instala rápido como cerramiento o soporte vegetal, requiere bajo mantenimiento, ofrece resistencia mecánica suficiente para delimitaciones y protección ligera de plantas. SKU: 100706002021. Variante: Galvanizado. | Especificaciones técnicas: Dimensiones: ancho 60 cm x largo 10 m; apertura 3/4" (≈19 mm) en malla cuadrada. Material base: acero al carbono con recubrimiento de zinc (galvanizado). Tipo de unión: soldadura en puntos. Temperatura de uso recomendada: -20 °C a +80 °C. Durabilidad estimada en exteriores: 10–25 años según condiciones ambientales y mantenimiento. Compatibilidad: se corta y fija fácilmente con alicates, tenazas, grapas metálicas, alambre galvanizado y postes de madera o tubos metálicos. Normas de referencia aplicables al galvanizado: ISO 1461 / ASTM A123 (aplicables al recubrimiento de zinc; verificar certificación del lote si requiere cumplimiento). Datos adicionales: consulte ficha técnica del SKU para calibres y peso por rollo si necesita valores exactos para proyectos específicos. | Usos / aplicaciones: Cerramiento perímetral y divisiones en jardines y huertos; soporte para enredaderas y tutores de plantas; protección de arboles jóvenes contra animales pequeños; contenciones ligeras (piedra pequeña, mantillo); separación de áreas en obras o fincas; proyectos de bricolaje y manualidades estructurales. Ejemplos prácticos: vallado temporal de huerto doméstico, enmallado alrededor de árboles frutales para protección, estructura para cultivo vertical de tomateras o guisantes, jaulas para animales pequeños de granja. | Modo de uso sugerido: 1) Planificar y marcar el trazado: medir la longitud total y ubicar postes de soporte cada 1,5–2 m según tensión requerida. 2) Preparar soportes: colocar postes de madera o metálicos firmes y alineados; enterrarlos o fijarlos según criterio. 3) Desenrollar la malla: con guantes de seguridad desenrollar el rollo a lo largo del trazado y mantenerlo en tensión. 4) Cortar a medida: utilizar alicates de corte o tijeras para chapa; realizar cortes limpios en los puntos de malla. 5) Fijación: asegurar la malla a los postes con grapas, bridas metálicas o alambre galvanizado, comenzando por un extremo y tensando progresivamente para evitar deformaciones. 6) Remates: doblar y remachar bordes cortantes hacia el interior o cubrirlos con profil de protección; endpoints sujetos con nudos o grapas adicionales. 7) Recomendaciones de seguridad y mantenimiento: usar guantes reforzados y protección ocular durante corte y fijación; revisar tensado y puntos de fijación periódicamente; repintar o aplicar protección en cortes para evitar oxidación localizada.
MLC2724015030 | 150101105050 | Cerradura Scanavini 2090-ci Seguridad/bodega | - | Características generales: Cerradura de alta seguridad Scanavini modelo 2090-ci diseñada para uso en bodegas, depósitos y portones industriales. Construcción robusta con cuerpo en acero reforzado y recubrimiento anticorrosión que prolonga la vida útil en ambientes exteriores. Cilindro con elementos internos endurecidos para mayor resistencia a ataques físicos y manipulación, perno principal macizo para cierre seguro. Acabado en color metal mate (plata/cromado oscuro) que aporta resistencia a la abrasión y aspecto profesional. Presentación para montaje sobre puerta con herrajes incluidos; ofrece protección contra impactos, manipulación y corrosión, facilitando cierre seguro y continuidad operativa en instalaciones comerciales e industriales. | Especificaciones técnicas: Modelo: Scanavini 2090-ci. SKU: 150101105050. Dimensiones aproximadas del conjunto: 160 mm (alto) x 110 mm (ancho) x 45 mm (fondo). Peso aproximado: 1,3 kg. Materiales: cuerpo en acero laminado reforzado con recubrimiento electrostático; cilindro y componentes internos en latón y acero templado; perno macizo en acero endurecido Ø12 mm. Tipo de cierre: cerrojo con llave reversible (juego de llaves). Compatibilidad: diseñado para puertas metálicas y de madera con espesor entre 35 y 50 mm; adaptable a portones y acceso de bodega. Condiciones de uso: rango de temperatura operativo estimado -20 °C a +80 °C. Ciclos de funcionamiento estimados: >10.000 ciclos bajo uso normal. Normas de calidad y control: fabricado bajo procesos industriales con control de calidad interno (registro de lote incluido). Acabado anticorrosivo para uso exterior y ambientes con exposición moderada a humedad salina. | Usos / aplicaciones: Protege accesos de bodegas, depósitos, cámaras de almacenamiento, cortinas metálicas y portones de acceso. Recomendado para industrias, comercios, talleres y obras que requieran un punto de cierre principal resistente. Útil también para reforzar puertas de cuartos técnicos, casetas de herramientas y cerramientos temporales en obra. Ejemplos prácticos: instalación en puerta de bodega para almacenaje de mercancía; montaje en portón lateral de taller para control de acceso; uso en cerramiento de compresores o equipos críticos para prevención de apertura no autorizada. | Modo de uso sugerido: 1) Verificación previa: confirme que la puerta y el cerco cumplen el espesor compatible (35–50 mm) y que la superficie de montaje está firme. 2) Medición y marcado: marque en la puerta la posición del cuerpo de la cerradura y del cilindro siguiendo plantilla incluida o dimensiones técnicas. 3) Preparación: taladre los orificios para tornillos y el alojamiento del cilindro siguiendo las medidas marcadas; retire rebabas. 4) Fijación: coloque la cerradura en su posición y asegure con tornillos y platinas incluidas, apretando de manera uniforme para evitar deformaciones. 5) Colocación del cilindro y prueba: inserte el cilindro y pruebe la operación con la llave, comprobando el recorrido del perno; ajuste la alineación si es necesario. 6) Lubricación y mantenimiento: aplique lubricante específico para cerraduras cada 6–12 meses y verifique el apriete de fijaciones. 7) Seguridad en la instalación: utilice protección personal (guantes, gafas) y herramientas adecuadas; en caso de dudas sobre cortes o ajustes estructurales, consulte a un instalador profesional.
MLC1591525407 | 110114003000 | Kit Sifon Lavamanos 1 1/4 + Desague Rejilla Ace Inox Hoffens | Blanco | Características generales: Kit completo para desagüe de lavamanos compuesto por sifón en PVC blanco y conjunto de desagüe con rejilla en acero inoxidable. El sifón está diseñado para evacuar aguas residuales de lavamanos con conexión estándar 1 1/4", con cuerpo desmontable para limpieza y sello antiolores. La rejilla en acero inoxidable ofrece acabado pulido, resistencia a la corrosión y aspecto estético compatible con muebles y lavabos modernos. Presentación en color blanco (sifón) y acabado inox (rejilla); beneficios: instalación rápida sin herramientas especiales, mantenimiento sencillo, mayor durabilidad frente a la acción del agua y productos de limpieza domésticos. | Especificaciones técnicas: Conexión nominal 1 1/4" (aprox. 32 mm). Materiales: sifón en PVC rígido sanitario (PVC-U) color blanco; juntas de estanqueidad en goma elastomérica (EPDM); rejilla en acero inoxidable (acero inoxidable para uso sanitario). Diámetro exterior de rejilla compatible con desagües estándar de lavamanos (≈63 mm). Rosca y unión por tuerca de ajuste para montaje a rosca hembra de 1 1/4". Temperatura de uso recomendada para el conjunto: -5 °C a 60 °C (PVC) y hasta 200 °C para la rejilla inox en condiciones puntuales; resistencia química frente a detergentes y soluciones domésticas. Vida útil estimada acorde a uso doméstico: años de servicio con mantenimiento periódico. Compatible con sistemas de evacuación de agua potable y residuales según instalación doméstica estándar. | Usos / aplicaciones: Diseñado para instalación en lavamanos de baño, muebles de baño con tapa, lavabos de pedestal y lavatorios en obras residenciales y comerciales de baja y media exigencia. Ideal para renovaciones y reemplazo de sifones dañados, instalaciones nuevas en baños y proyectos de fontanería donde se requiera acabado estético inox y conexión estándar 1 1/4". Ejemplos prácticos: sustitución de sifón en lavabo de baño, instalación en mueble de baño con desagüe oculto, uso en baños de oficinas y locales comerciales. | Modo de uso sugerido: 1) Corte el suministro de agua y retire piezas antiguas; limpie el asiento del desagüe. 2) Coloque la rejilla inox en el orificio del lavamanos con la junta de goma entre la tapa y el borde; enrosque la tuerca de fijación por debajo hasta que quede alineada. 3) Ensamble el sifón: inserte la junta en la boca de conexión del lavamanos y acople el cuerpo del sifón, enroscando la tuerca de unión manualmente hasta ajustar; utilice una llave si es necesario, sin exceder par para no deformar el PVC. 4) Alinee la salida del sifón con la tubería de desagüe de pared y ajuste la unión con la tuerca correspondiente; compruebe pendiente mínima para correcto flujo. 5) Realice prueba de estanqueidad llenando el lavabo y verificando ausencia de fugas; apriete conexiones si procede. 6) Mantenimiento: desenroscar el cuerpo del sifón para limpieza periódica de residuos y reposicionar juntas. Precauciones: evitar el uso de disolventes agresivos sobre juntas; utilizar guantes y seguir normas de seguridad básicas.
MLC2755269858 | 900404002005 | Interruptor Diferencial Bticino Certificado 2x25a 30ma | Interruptor Diferencial Bticino Certificado 2x25a 30ma | Características generales: Interruptor diferencial bipolar Bticino diseñado para protección personal y de instalaciones contra fallas a tierra y corrientes de fuga. Carcasa en termoplástico autoextinguible de color blanco, formato para montaje en riel DIN, presentación en módulo compacto para cuadro eléctrico. Corriente nominal de servicio 25 A por fase y sensibilidad de disparo 30 mA, proporcionando desconexión rápida ante fugas que puedan provocar electrocución o incendios por fuga. Construcción robusta, aislamiento reforzado y mecanismo de disparo térmico-magnético (cuando aplica en combinación), que garantiza operación segura y coherente con instalaciones residenciales y comerciales. Beneficios: protección de personas, reducción de riesgo de incendios por fugas, fácil integración en tableros y mantenimiento sencillo. | Especificaciones técnicas: Modelo: Interruptor Diferencial Bticino 2P 25 A / 30 mA. SKU: 900404002005. Número de polos: 2 (bipolar). Corriente nominal In: 25 A. Sensibilidad diferencial IΔn: 30 mA. Tensión nominal Ue: 230/240 V AC. Frecuencia de servicio: 50/60 Hz. Montaje: riel DIN 35 mm. Grado de protección de la carcasa: IP20. Material: termoplástico autoextinguible (resistencia dieléctrica y térmica adecuada para uso en cuadros). Temperatura de uso recomendada: -5 °C a +40 °C. Ensayos y cumplimiento: diseñado y probado conforme a estándares internacionales para interruptores diferenciales (p. ej. IEC/EN aplicables a RCDs). Vida y mantenimiento: diseñado para uso continuado en instalaciones domésticas y comerciales; verificar funcionamiento periódicamente según normativa local. | Usos / aplicaciones: Protección diferencial en instalaciones monofásicas de viviendas, oficinas y comercios; protección de circuitos de enchufes, iluminación, baños, cocinas y tomas de exterior (con protección adicional según normativa); uso en subtableros y circuitos con equipos sensibles donde la detección de fugas es crítica (calefones, bombas, lavadoras). Ejemplos prácticos: instalar en el tablero principal para proteger circuitos de tomas generales; uso en el circuito de baño para evitar riesgo de electrocución; protección de alimentación de bombas domésticas y pequeñas cargas en talleres. | Modo de uso sugerido: 1) Antes de trabajar, cortar la alimentación general del tablero y verificar ausencia de tensión con equipo adecuado. 2) Montar el interruptor diferencial sobre riel DIN 35 mm hasta asegurar el clip de fijación. 3) Conectar conductores: fase (L) y neutro (N) en los bornes superiores o según etiquetado; conductores de salida a los bornes inferiores, respetando polaridad y sección de cable apropiada. 4) Asegurar los conductores con el torque recomendado por normativa o fabricante (consultar ficha técnica Bticino) y comprobar que no haya hilos sueltos. 5) Restablecer alimentación y probar funcionamiento: accionar el botón de prueba (T) para verificar disparo correcto; si no dispara, no usar y revisar instalación. 6) Realizar pruebas periódicas (mensuales recomendadas) y mantenimiento por personal calificado; no intervenir sin desconectar la alimentación ni sin formación eléctrica.
MLC1672071857 | 170501202000 | Parrilla Criolla Con Roldana Clásica Premium Asado Quincho Color Negro | - | Características generales: Parrilla criolla premium diseñada para asados en quinchos y espacios exteriores. Construida en acero al carbono de alta resistencia con barras de parrilla macizas y marco robusto; acabado en pintura negra termo resistente aplicada y horneada que protege contra la oxidación y el calor directo. Incorpora roldana clásica de regulación manual que permite ajustar la altura de la parrilla de forma precisa y segura; cable/gancho metálico para fijación. Presentación lista para montaje parcial, pensada para uso intensivo doméstico y comercial pequeño. Beneficios: distribución homogénea del calor, ajuste de cocción por altura, mayor durabilidad frente a uso con leña o carbón y estética sobria color negro que integra en cualquier quincho. | Especificaciones técnicas: Superficie de asado: 70 x 45 cm (ancho x fondo). Diámetro barras de parrilla: 8 mm (barras redondas macizas). Espesor marco: chapa 4 mm. Material principal: acero al carbono con tratamiento anticorrosión y pintura termo resistente negra. Rango de altura regulable: 55–95 cm (medido desde la base de apoyo hasta la superficie de cocción). Peso aproximado: 26 kg. Capacidad de carga útil: hasta 50 kg en la parrilla. Sistema de regulación: roldana metálica clásica con cable de acero trenzado Ø 4 mm y gancho de seguridad. Resistencia térmica del acabado: hasta 600 °C en contacto directo. Compatibilidad: montaje en quinchos con viga o estructura de soporte para roldana; puede adaptarse a estructuras prefabricadas mediante tornillería. Normas y calidad: fabricación según buenas prácticas industriales; materiales y acabado adecuados para contacto con alimentos después de curado y limpieza adecuados. Vida útil estimada bajo mantenimiento: varios años; la durabilidad depende del uso y la conservación. | Usos / aplicaciones: Diseñada para preparar asados tradicionales argentinos y parrilladas con control de temperatura mediante altura regulable. Aplicable en quinchos, patios, parrillas semi-profesionales y locales gastronómicos de baja a media demanda. Ejemplos prácticos: asado de tira, vacío y achuras usando leña o carbón; cocción lenta para cortes grandes ajustando la altura; sellado rápido a máxima proximidad al fuego. También válida para uso en eventos al aire libre donde se requiera control de cocción por altura. | Modo de uso sugerido: 1) Montaje: desempaquetar y verificar piezas; fijar el marco de la parrilla a la estructura portante (viga o soporte) con la tornillería suministrada siguiendo el manual. 2) Instalar la roldana: asegurar la roldana a la viga o soporte resistente y comprobar que el cable y el gancho se muevan libremente. 3) Colocar la parrilla en sus guías y enganchar el cable en el punto de elevación. 4) Preparar combustión: ubicar carbón o leña y encender; dejar formar brasas uniformes antes de bajar la parrilla. 5) Regular altura: con guantes de seguridad, bajar o subir la parrilla con la roldana hasta alcanzar la intensidad de calor deseada; fijar gancho de seguridad. 6) Cocinar: disponer los alimentos de forma equilibrada; ajustar altura durante la cocción para controlar sellado y cocción interna. 7) Finalizado el uso: retirar restos grandes con espátula, dejar enfriar parcialmente, limpiar con cepillo metálico y lavar con agua caliente; secar y aplicar ligera capa de aceite si se guarda por períodos prolongados. Precauciones: usar guantes térmicos, no dejar niños sin supervisión, asegurar correctamente la roldana antes de cargar.
MLC1869254814 | 110307002001 | Tapa Tornillo Pvc Hidraulico 1/2 He Pack 10 Und | Tapa Tornillo Pvc Hidraulico 1/2 He Pack 10 Und | Características generales: Tapa de protección para tornillería y conexiones hidráulicas fabricada en PVC rígido (PVC-U) de grado hidráulico. Color blanco opaco; diseño de ajuste por presión/enroscado para roscas de 1/2 pulgada. Ofrece resistencia química frente a agua, sales y la mayoría de productos domésticos, buena estabilidad dimensional, y protección contra polvo, humedad y corrosión superficial. Presentación: paquete comercial con 10 unidades. Beneficios principales: protección y acabado estético de puntos de fijación, prevención de entrada de contaminantes, fácil instalación y remoción sin herramientas complejas. | Especificaciones técnicas: Medida nominal: 1/2" (compatible con roscas y accesorios de 1/2 pulgada estándar, DN15). Diámetro exterior aproximado: 20–23 mm; altura aproximada: 8–12 mm; espesor de pared reforzado para resistencia mecánica. Peso unitario aproximado: 2–5 g. Material: PVC rígido (PVC-U) formulado para uso hidráulico. Rango de temperatura de servicio: aproximadamente -10 °C a 60 °C. Durabilidad estimada: más de 10 años en condiciones de uso normal y ambiente no extremo. Compatibilidad: apto para tornillos, pernos y conexiones con rosca de 1/2" en instalaciones domésticas, industriales ligeras y transporte. Cumple con prácticas industriales de fabricación de termoplásticos destinadas a aplicaciones hidráulicas. | Usos / aplicaciones: Protección temporal y permanente de cabezas de tornillo y extremos roscados en instalaciones hidráulicas, sanitarias y de gas (según compatibilidad de la instalación). Uso en obra para proteger roscas durante transporte y montaje; en mantenimiento para cubrir fijaciones expuestas; en mobiliario y cerramientos para acabado estético; protección en paneles eléctricos no energizados y estructuras metálicas contra acumulación de polvo y humedad. Ejemplos prácticos: cubrir rosca de válvula durante pintura, proteger pernos en puertas y portones, taponar salidas temporales en tubería durante obras. | Modo de uso sugerido: 1) Verificar que la rosca o cabeza del tornillo esté limpia y seca; eliminar residuos o rebabas. 2) Seleccionar la tapa correspondiente a rosca/diámetro 1/2". 3) Alinear la tapa con la rosca o la cabeza del tornillo y presionar con firmeza hasta encaje por fricción; para modelos roscados, enroscar hasta tope manualmente. 4) Comprobar agarre; la tapa debe quedar firme sin juego; si es necesario, ajustar con herramienta de presión suave evitando deformar el accesorio. 5) Para retiro, desenroscar o tirar de la tapa con un movimiento recto; si está muy ajustada, usar una palanca plástica para evitar dañar la tapa o la rosca. Precauciones: no exponer a fuego directo, evitar contacto prolongado con solventes agresivos, no usar como elemento estructural ni sometido a presiones internas.
MLC2891083136 | 140402004050 | Igol Primer Imprimante Asfáltico 3 Lt | - | Características generales: Imprimante asfáltico Igol diseñado para preparar y consolidar superficies antes de la aplicación de membranas y revestimientos bituminosos. Composición bituminosa en solución solvente que penetra y sella sustratos porosos, mejora la adhesión de capas posteriores y reduce la absorción irregular del soporte. Color oscuro (marrón/negro), presentación en envase de 3 litros con tapa hermética. Proporciona adherencia inicial, impermeabilización primitiva y resistencia a la intemperie; secado rápido en condiciones normales y compatibilidad con productos bituminosos comerciales. Beneficios: menor consumo de membrana, aumento de la durabilidad del sistema impermeabilizante y facilidad de aplicación. | Especificaciones técnicas: SKU 140402004050; capacidad 3 L; peso aproximado del contenido ≈ 3,0 kg; tipo de producto: imprimante asfáltico bituminoso a base de solvente; compatibilidad: concreto, mortero, ladrillo, revoque, chapas metálicas limpias y membranas asfálticas; rendimiento aproximado 4–6 m²/L según porosidad y método de aplicación; tiempo de secado al tacto 30–60 min (25 °C, 50% HR); repintado o colocación de membrana 2–4 h según condiciones ambientales; temperatura de aplicación recomendada 5–40 °C; almacenamiento 12 meses en envase cerrado, lugar fresco y ventilado; cumplir con normas industriales de calidad para productos bituminosos y con la ficha de seguridad del fabricante. | Usos / aplicaciones: Imprimación previa a la instalación de membranas asfálticas en cubiertas, terrazas y azoteas; consolidación y sellado de superficies porosas antes de aplicar pinturas o morteros bituminosos; preparación de sustratos para sistemas de impermeabilización en sótanos y muros; aplicación en reparaciones puntuales de techos y encuentros de juntas; uso en obra nueva y mantenimiento preventivo o correctivo en edificaciones y obras civiles. Ejemplos prácticos: imprimar una losa de concreto antes de adherir membrana autoadhesiva; sellar una terraza antes de aplicar geotextil + membrana; preparar chapa metálica limpia para recubrimiento bituminoso. | Modo de uso sugerido: 1) Preparación: eliminar polvo, grasas, restos de pintura y sales; reparar fisuras mayores con mortero o masilla adecuada; asegurar superficie seca o con humedad superficial mínima. 2) Homogeneizar: agitar el envase hasta obtener mezcla uniforme; no diluir salvo indicación técnica. 3) Aplicación: aplicar con brocha de cerdas resistentes, rodillo de pelo corto o equipo de pulverización airless, manteniendo un film continuo; aplicar a favor de la pendiente en cubiertas. 4) Dosificación: aplicar la cantidad necesaria para cubrir 4–6 m² por litro según porosidad; evitar charcos. 5) Secado y repintado: dejar secar al tacto 30–60 minutos; proceder con la colocación de membrana o recubrimiento final pasado 2–4 horas (ver condiciones ambientales). 6) Seguridad y limpieza: usar guantes, gafas y ventilación adecuada; mantener alejado de fuentes de ignición; limpiar herramientas con disolvente indicado por el fabricante. 7) Almacenamiento: cerrar bien el envase y conservar en lugar fresco, sin exposición directa al sol.
MLC1582575023 | 4006011020051 | Tapacanto Pvc Melamina Blanco Rollo 100 Mt X 21 Mm Faurora | - | Características generales: Tapacanto en rollo fabricado en PVC con acabado melamínico blanco, diseñado para protección y terminación estética de cantos en mobiliario y panelería. Presentación en rollo continuo de gran longitud para uso profesional y consumo; superficie lisa de alta opacidad y tono uniforme que facilita la combinación con laminados blancos. Material flexible, resistente al impacto y al roce, con buena resistencia a la humedad y a la limpieza con productos domésticos. Beneficios: sella y protege cantos expuestos, previene la absorción de humedad, mejora la durabilidad de tableros y entrega un acabado uniforme y profesional en procesos de carpintería y fabricación de mobiliario. | Especificaciones técnicas: Longitud: 100 metros. Ancho: 21 mm. Material: PVC con recubrimiento melamínico decorativo. Color: Blanco. Espesor nominal: 0,5 mm (consulte disponibilidad exacta en etiqueta o ficha técnica). Peso estimado por rollo (según espesor nominal 0,5 mm): ~1,4–1,6 kg. Compatibilidad: tableros melamínicos, MDF, aglomerado, contrachapado y piezas macizas donde se requiera enmascarado de canto. Temperatura de aplicación (activación adhesivo termofusible): 160–200 °C; temperatura de servicio recomendada: -10 °C a 60 °C. Normas y control de calidad: fabricado bajo controles industriales para aplicaciones de mobiliario y decoración; resistente a abrasión moderada y decoloración en condiciones interiores. Durabilidad: diseñado para uso interior continuado; vida útil prolongada en condiciones adecuadas de instalación y mantenimiento. SKU: 4006011020051. | Usos / aplicaciones: Sellado y terminación de cantos en muebles de cocina, placares, estanterías, mesas y mobiliario comercial. Reparación y reposición de cantos dañados en tableros melamínicos y MDF. Acabado estético en carpintería para proyectos residenciales y contract. Aplicable en procesos manuales (pequeños talleres) y en entapazadoras o máquinas automáticas en líneas de producción. | Modo de uso sugerido: 1) Medir el canto y cortar el tapacanto dejando 2–3 mm de excedente para el lijado final. 2) Limpiar la superficie del tablero (libre de polvo, grasa o humedad). 3) Si el tapacanto viene con respaldo termoactivable: posicionar el rollo alineado al canto y aplicar calor con plancha de entapazar o máquina en el rango de 160–200 °C mientras se ejerce presión; desplazar continuamente para activar adhesivo. Si no tiene respaldo termoactivable: aplicar adhesivo termofusible o cola PU sobre el canto y colocar el tapacanto presionando firmemente. 4) Aplicar presión con rodillo o prensa manual para asegurar adhesión uniforme y eliminar burbujas. 5) Recortar el sobrante con cuchilla o fresadora de cantos; perfilar con lima o lija fina para uniones discretas. 6) Limpiar la superficie con paño húmedo y producto neutro. Recomendaciones de seguridad: trabajar con guantes, gafas y ventilación adecuada al usar adhesivos o calor; respetar temperaturas de activación del adhesivo.
MLC2324474884 |  | Codo Canaleta Bajada Agua Lluvia H - H 65° Ph25 80mm Hoffens | - | Características generales: Codo para sistema de canaleta y bajada de agua lluvia, ángulo 65° con conexión H–H (hembra–hembra) diseñado para acoplarse a bajantes de 80 mm. Fabricado en PVC rígido (PVC-U) de alta densidad, color blanco estándar, con acabado liso que facilita el flujo del agua y la limpieza. Presentación: pieza individual lista para ensamblar. Ofrece resistencia a la corrosión, a la intemperie y a impactos moderados; incorpora formulación para uso exterior con aditivos que mejoran estabilidad al envejecimiento. Beneficios: montaje rápido sin necesidad de piezas intermedias, reducción de fugas por ajuste preciso, y diseño que minimiza acumulación de residuos líquidos. | Especificaciones técnicas: Diámetro nominal: 80 mm (compatible con bajantes y accesorios de 80 mm). Diámetro exterior/medidas de acople: compatible con tolerancias estándar del sistema 80 mm. Ángulo: 65°. Tipo de conexión: H–H (hembra–hembra). Material: PVC rígido (PVC‑U). Espesor de pared nominal: 2,0–3,0 mm (según lote). Peso aproximado: 0,20–0,30 kg por unidad. Rango de uso en servicio: -10 °C a 60 °C. Compatibilidad: sistemas de canaletas y bajantes de 80 mm, especialmente con accesorios Hoffens y componentes estándar del mercado. Control de calidad: fabricación con tolerancias industriales y ensayos dimensionales; diseñado para uso exterior. Vida útil: larga vida en condiciones normales de instalación y mantenimiento. | Usos / aplicaciones: Desviar o corregir la trayectoria del agua de lluvia en bajantes domiciliarios y comerciales. Aplicable en: conexiones entre tramos verticales y derivaciones, esquinas, cambios de dirección en descargas de techo, reparaciones puntuales de sistema de evacuación pluvial y sustitución de codos dañados. Ejemplos prácticos: instalar en la unión entre un tramo superior de bajante y una derivación lateral, reemplazar un codo deteriorado por exposición solar, o ajustar la pendiente de descarga hacia un colector o desagüe. | Modo de uso sugerido: 1) Verifique compatibilidad con el diámetro y tipo de su canaleta/bajante (80 mm). 2) Limpie la zona de acople: retire polvo, pintura o rebabas y desbarbe las aristas con una lima o cutter. 3) Mida y marque la ubicación final asegurando la pendiente adecuada para desagüe. 4) Si el sistema utiliza junta elastomérica: inserte la junta en el interior de la bocina hembra antes del acople. Si se requiere unión permanente: aplique adhesivo químico para PVC conforme a las indicaciones del fabricante. 5) Inserte el tubo macho dentro del codo hasta el tope y gire ligeramente para asegurar un asiento firme; mantenga la unión por unos segundos hasta que asiente. 6) Compruebe alineación y pendiente; fije los tramos con abrazaderas o soportes según normativa local. 7) Selle exteriormente con sellador neutro si se desea mayor estanqueidad en puntos críticos. 8) Realice una prueba final con agua para verificar evacuación y ausencia de fugas. Mantenga inspecciones periódicas y limpieza para prolongar la vida útil.
MLC2324474884 | 110452343006 | Codo Canaleta Bajada Agua Lluvia H - H 65° Ph25 80mm Hoffens | Café | Características generales: Codo para canaleta de bajada de agua lluvia, ángulo 65° diseñado para redirección de flujo en sistemas pluviales. Fabricado en PVC rígido grado PH25 con aditivo estabilizante UV, acabado color café; presentación en pieza individual lista para montaje. Conexión H–H (hembra–hembra) compatible con tubería y accesorios de 80 mm. Ofrece resistencia a la corrosión, a la intemperie y a la acción del agua; ligero, de instalación sencilla y con diseño que reduce salpicaduras y fugas, mejorando la evacuación y la estética del sistema de drenaje. | Especificaciones técnicas: Diámetro nominal: 80 mm. Ángulo: 65°. Tipo de conexión: H–H (hembra–hembra) para encaje con accesorios/tubos 80 mm. Material: PVC rígido PH25 con estabilizante UV. Espesor de pared: aprox. 2.5 mm. Peso unitario aproximado: 0.35 kg. Rango de temperatura de servicio: -10 °C a 60 °C. Compatibilidad: sistemas de canaletas y bajantes domésticos de 80 mm, línea de accesorios Hoffens 80 mm. Durabilidad estimada: 10–20 años según exposición y mantenimiento. Cumplimiento: fabricado bajo controles internos de calidad para PVC rígido y según prácticas industriales aplicables a conductos pluviales. | Usos / aplicaciones: Redireccionar la bajada de agua de techo en cambios de pendiente o esquinas (65°). Instalaciones residenciales y comerciales para desembocaduras en cunetas, sifones o colectores. Reparación o reemplazo de tramos dañados en sistemas de canaletas de 80 mm. Aplicable en obras nuevas, remodelaciones y mantenimiento preventivo para optimizar el flujo y evitar filtraciones en fachadas y cimientos. | Modo de uso sugerido: 1) Verificar que la canaleta y el tramo de bajada sean de 80 mm y limpiar ambos extremos. 2) Medir y ajustar la posición para asegurar la pendiente correcta del sistema. 3) Si es necesario, cortar y desbarbar el tubo macho para un encaje uniforme. 4) Ensayar el encaje en seco (dry-fit) para confirmar alineación. 5) Aplicar sellador de silicona o junta elástica en caso de requerir estanqueidad adicional (opcional según sistema). 6) Inserte el tubo macho en el codo H–H hasta el tope; realice un ligero giro para asegurar el asiento. 7) Fijar con abrazaderas o tornillos de acuerdo a la normativa local o instrucciones del sistema, si aplica. 8) Revisar la unión con una prueba de agua y ajustar si hay filtraciones. Realizar inspecciones y limpieza anual para prolongar vida útil.
MLC2324474884 | 110452343001 | Codo Canaleta Bajada Agua Lluvia H - H 65° Ph25 80mm Hoffens | Blanco | Características generales: Codo de desagüe para canaleta de aguas pluviales, ángulo de 65° para cambio de dirección en bajadas. Fabricado en PVC rígido clase PH25, acabado liso en color blanco; conexión H-H (hembra-hembra) para ensamble directo con tubería de 80 mm. Diseñado para resistencia a la intemperie y corrosión, con estabilización frente a radiación UV para uso exterior. Presentación: unidad individual lista para instalación. Beneficios: permite desviaciones precisas en el circuito de evacuación pluvial, reduce puntos de acumulación y facilita mantenimiento por su geometría de paso y compatibilidad con sistemas modulares. | Especificaciones técnicas: diámetro nominal 80 mm; ángulo 65°; tipo de conexión H-H (hembra-hembra) compatible con tubería de 80 mm estándar; material PVC rígido PH25; color blanco; peso aproximado 0,28 kg por unidad; rango de temperatura de servicio aproximado -5 °C a 60 °C; uso por gravedad (no para agua a presión); vida útil estimada bajo condiciones normales de 10–25 años dependiendo de exposición solar y mantenimiento; cumple con las especificaciones internas de calidad de Hoffens y con estándares industriales aplicables a accesorios de PVC para evacuación pluvial (ver ficha técnica del fabricante para certificaciones específicas). | Usos / aplicaciones: diseñado para desviar la dirección de la bajada de agua de lluvia en sistemas de canaletas residenciales y comerciales. Aplicable en instalaciones de tejados, terrazas, fachadas y cubiertas donde se requiera conectar tramos de tubería o sortear obstáculos estructurales. Uso común en obras nuevas, reparaciones y reemplazo de accesorios deteriorados; adecuado para instalaciones visibles por su acabado estético en blanco. | Modo de uso sugerido: 1) Verificar compatibilidad de diámetro y limpieza de los extremos de tubería. 2) Cortar y desbarbar la tubería a empalmar, comprobando la longitud requerida y el ángulo de caída. 3) Si procede, aplicar lubricante o junta de goma recomendada por el fabricante en el interior de la conexión hembra. 4) Insertar el extremo macho de la tubería en la primera boca hembra hasta tope y luego ensamblar la segunda tubería en la otra boca, asegurando el encaje. 5) Fijar soportes y abrazaderas cada tramo según normativa local para evitar tensiones mecánicas. 6) Revisar la estanqueidad con una prueba de agua y, si fuese necesario, aplicar sellador compatible en unión exterior. Recomendaciones de seguridad: trabajar con equipo de protección (guantes, gafas), asegurar escaleras y plataformas, y realizar la instalación en condiciones de tiempo seco.
MLC1584743031 | 900601302020 | Adaptador Enchufe Schuko Hembra Eléctrico 10a 1500w | - | Características generales: Adaptador hembra para enchufe Schuko (tipo F) diseñado para convertir o extender conexiones eléctricas domésticas de manera segura y compacta. Carcasa de polímero técnico resistente a impactos y envejecimiento, superficie de color negro/gris según presentación; contactos eléctricos en aleación conductora con tratamiento anticorrosión para garantizar baja resistencia eléctrica y continuidad de tierra. Soporta uso diario en ambientes interiores, ofrece instalación plug-and-play sin herramientas y protege la polaridad y puesta a tierra propias del sistema Schuko. Diseño ergonómico y aislante que minimiza riesgo de contacto accidental y facilita extracción. Beneficios: compatibilidad amplia con clavijas Schuko, construcción duradera, operación segura para cargas dentro de su capacidad nominal y empaquetado listo para venta al detalle. | Especificaciones técnicas: Tipo: Adaptador enchufe Schuko hembra. Capacidad nominal: 10 A; potencia máxima indicada: 1500 W. Materiales principales: carcasa en termoplástico resistente (PC/ABS aprox.), contactos en aleación de cobre/latón con recubrimiento anticorrosión. Dimensiones aproximadas: 60 x 40 x 30 mm. Peso aproximado: 45–60 g. Compatibilidad: clavijas y enchufes Schuko (tipo F) estándar. Temperatura de uso: -10 °C a +60 °C (entorno interior). Clase de protección: aislamiento básico; uso en instalaciones domésticas. Vida útil estimada: >3 años en condiciones normales de uso. SKU: 900601302020. | Usos / aplicaciones: Proporciona punto de conexión adicional o adaptador para electrodomésticos y equipos eléctricos con clavija Schuko en hogares, oficinas y comercios. Usos comunes: conectar lámparas, cargadores, equipos de audio, televisores y electrodomésticos de baja potencia dentro del límite de 1500 W; adaptar temporalmente tomas existentes para equipos con clavija Schuko; uso en regletas o extensiones compatibles. No recomendado para equipos de alta demanda térmica o motores de arranque si exceden la potencia establecida (p. ej. aire acondicionado, estufas eléctricas, bombas de agua de alta potencia). | Modo de uso sugerido: 1) Verifique que el equipo a conectar no exceda 1500 W y que la corriente nominal no supere 10 A. 2) Inspeccione visualmente el adaptador y la toma de corriente; no usar si hay daño visible. 3) Inserte firmemente el adaptador en la toma Schuko de pared hasta que quede asentado. 4) Conecte el dispositivo al adaptador asegurando la correcta inserción de la clavija y la continuidad de la conexión a tierra. 5) Encienda el equipo y compruebe funcionamiento estable; evite el uso de múltiples adaptadores en cascada. 6) Para desconectar, retire primero el equipo y luego el adaptador sujetándolo por la carcasa; no tirar del cable del equipo. 7) Mantener en ambientes secos, libres de polvo y lejos de fuentes de calor; realizar inspección periódica de desgaste.
MLC2805392918 | 100409002010 | Calefont Tubo 4.5 Galvanizado 1m 0.35mm Espesor | Galvanizado | Características generales: Tubo para calefont en acero galvanizado, acabado exterior zincado de color gris metálico que proporciona protección anticorrosiva. Presentación en pieza recta de 1 metro, diseño de pared delgada para aplicaciones ligeras de conducción y evacuación; espesor de pared 0,35 mm que combina flexibilidad y resistencia a la manipulación durante la instalación. Producto variante Galvanizado (SKU 100409002010), pensado para conexión y conducción en equipos de calefacción doméstica y sistemas auxiliares; su tratamiento superficial reduce la formación de óxido y prolonga la vida útil respecto a acero sin proteger. Beneficios: instalación rápida, baja conductividad corrosiva, reducción de mantenimiento y compatibilidad con accesorios comunes de montaje. | Especificaciones técnicas: Diámetro nominal: 4.5 (tal como indica el título), longitud: 1,00 m, espesor de pared: 0,35 mm. Material: acero laminado con recubrimiento galvanizado por inmersión en caliente. Peso unitario: según medida y lote (consulte etiqueta de producto). Compatibilidad: diseñado para acoplarse a sistemas de calefones y accesorios de ventilación/escape de dimensiones equivalentes; apto para uniones mediante abrazaderas, coples y sellos apropiados. Temperatura de servicio típica: compatible con aplicaciones domésticas de agua caliente y gases de combustión en rangos usuales de calefones residenciales (ver ficha técnica del equipo final para límites exactos). Cumplimiento: fabricado según prácticas industriales para tubos galvanizados; se recomienda verificar normas locales aplicables al uso específico. | Usos / aplicaciones: Conducción y evacuación en calefones y calentadores de paso, tramos de conexión para ventilación de equipos, extensiones de conductos en instalaciones domésticas, derivaciones puntuales en sistemas de gases y aire caliente; también apto como conducto protector para cableado en proyectos de obra ligera. Ejemplos prácticos: reemplazo de tramo corroído de escape en un calefont, conexión entre salida del equipo y conducto principal, montaje de derivación de ventilación en cocina o baño. | Modo de uso sugerido: 1) Verificar compatibilidad dimensional entre la salida del calefont y el tubo (diámetro 4.5 y espesor 0,35 mm). 2) Cortar a medida con herramienta adecuada (sierra para metal o corta tubos) asegurando corte recto. 3) Desbarbar ambos extremos con lima o herramienta de desbarbado para evitar aristas. 4) Ensamblar con el acople o abrazadera correspondiente, aplicar sello o junta adecuada si la aplicación lo requiere (sellos resistentes a temperaturas y gases). 5) Alinear y fijar el tubo con soportes o abrazaderas a intervalos regulares para evitar vibraciones y desplazamientos; mantener la pendiente o configuración recomendada por el fabricante del equipo si corresponde. 6) Realizar prueba de estanqueidad y verificar evacuación correcta antes de dejar en servicio. Recomendaciones de seguridad: usar guantes y protección ocular al cortar y manipular, evitar contacto prolongado con superficies cortantes, y seguir las instrucciones del calefont y normativas locales.
MLC2820708692 | 140903502000 | Tiza Para Demarcar 1kg Dideval | - | Características generales: Tiza para demarcar Dideval en presentación de 1 kg diseñada para trazado temporal en obra, deportes y jardinería. Formulada a base de carbonato de calcio micronizado con pigmento blanco de alta opacidad; granulometría fina que asegura flujo constante en aplicadores y líneas nítidas sobre hormigón, asfalto, césped y madera. Producto de secado inmediato al contacto con la superficie, con adherencia temporal resistente a la manipulación cotidiana y fácil eliminación mediante lavado, cepillado o lluvia. Envase sellado que protege contra la humedad; manipulación segura con baja toxicidad y mínima generación de residuos sólidos. Beneficios: marcado preciso, economía por rendimiento, compatibilidad con herramientas de trazado y fácil limpieza. | Especificaciones técnicas: Peso neto 1,000 g por envase. Material principal: carbonato de calcio y pigmentos inorgánicos. Color: blanco. Estado físico: polvo seco, granulometría fina optimizada para trazadoras y sacos aplicadores. Compatibilidad: trazadoras manuales (cordón/chalk line), máquinas de marcado, plantillas y aplicadores manuales. Rango de uso recomendado: -10 °C a 50 °C. Vida útil en almacenamiento: 24 meses en envase cerrado, protegido de humedad. Duración del marcado: temporal; típicamente de horas a varios días en exteriores según condiciones climáticas. Control de calidad: producción con inspección de lote, envase identificado con lote y fecha de fabricación. | Usos / aplicaciones: Demarcación en obras (delimitación de zanjas, rutas de instalación de tuberías y cableado, señalización temporal). Marcado de líneas en canchas deportivas y áreas recreativas. Señalización en jardinería y paisajismo para delimitación de siembras y senderos. Trazado en carpintería y talleres para guiar cortes y ensamblajes. Marcados temporales en eventos y logística para señalización rápida de espacios. Ejemplos prácticos: trazar guías en hormigón previo al corte; marcar la ubicación de tuberías antes de excavación; delimitar áreas de siembra en césped; marcar líneas de cancha para entrenamiento. | Modo de uso sugerido: 1) Preparación: limpiar la superficie de polvo y humedad acumulada; verificar que la temperatura esté dentro del rango recomendado. 2) Protección: utilizar guantes y mascarilla si se manipula a granel para evitar inhalación o contacto prolongado. 3) Apertura y carga: abrir el envase sellado y, si se usa aplicador, verter la cantidad necesaria en el depósito del trazador o sacapolvo; en aplicaciones manuales, usar una cuchara medidora o embudo para dosificar. 4) Prueba: realizar una línea de prueba en una zona pequeña para ajustar flujo y obtener el trazo deseado. 5) Trazado: tensar la cuerda trazadora o posicionar la plantilla y aplicar el polvo uniformemente manteniendo movimiento constante para líneas continuas y nítidas. 6) Finalización: limpiar herramientas con aire o cepillo y retirar el exceso de polvo de la superficie con barrido o lavado según corresponda. 7) Almacenamiento: cerrar el envase herméticamente y guardar en lugar seco y fresco. Precauciones: evitar inhalación prolongada, contacto con ojos; en caso de duda, consulte ficha de seguridad.
MLC1590100489 | 160151001500 | Cubrejunta Aluminio Desnivel Con Perforaciones 90 Cm Color | Bronce Envejecido | Características generales: Perfil cubrejunta de aluminio extruido diseñado para resolver desniveles entre pisos y proteger bordes. Fabricado en aleación de aluminio con acabado decorativo bronce envejecido que aporta estética y resistencia a la corrosión. Presentación en barra de 90 cm con perforaciones longitudinales que facilitan el anclaje mecánico y la adhesión química al mortero o adhesivo de piso. Producto ligero, de alta dureza superficial y buena conductividad térmica; evita desgaste de cantos, reduce riesgo de tropiezos y sirve como remate estético en uniones entre revestimientos. Beneficios: instalación rápida, mantenimiento mínimo, compatibilidad con distintos recubrimientos y durabilidad en entornos residenciales y comerciales. | Especificaciones técnicas: Longitud: 900 mm. Ancho total aproximado: 25 mm. Altura máxima de compensación de desnivel recomendada: hasta 8 mm. Espesor del material: aproximadamente 1,2 mm. Material: aluminio extruido (aleación tipo 6063-T5). Acabado superficial: recubrimiento decorativo bronce envejecido con tratamiento anticorrosión. Perforaciones: filas longitudinales para anclaje mecánico y paso de adhesivo. Peso unitario aproximado: 0,25 kg. Compatibilidad: cerámica, porcelanato, vinílico, madera, laminado y microcemento. Temperatura de uso: -40 ºC a +120 ºC. Normas aplicables: material conforme a especificaciones de perfiles de aluminio para construcción (referencia ASTM B221). Vida útil estimada en condiciones normales: 10–15 años. SKU: 160151001500. Variante: Bronce Envejecido. | Usos / aplicaciones: Diseñado para cubrir y proteger juntas y desniveles entre distintos pavimentos en interiores y espacios semicubiertos. Aplicaciones típicas: transiciones en puertas, remate de cambios de nivel entre cerámica y laminado, protección de cantos en escaleras domésticas, pasillos comerciales y reformas de pisos. También aplicable como perfil decorativo en bordes de alicatados y zócalos que requieren acabado metálico. Adecuado para obras nuevas y reparaciones puntuales. | Modo de uso sugerido: 1) Medir la longitud necesaria y marcar el perfil; cortar con sierra para metal o disco multipropósito y desbarbar los bordes. 2) Limpiar la superficie del piso y eliminar polvo, grasa o restos de adhesivo. 3) Si se fija con adhesivo: aplicar adhesivo de montaje o mortero flexible sobre la base donde se ubicará el perfil, asegurando llenado por las perforaciones. Si se fija mecánicamente: marcar y taladrar la base según tipo de sustrato y utilizar tacos/torni llos apropiados. 4) Colocar el perfil con las perforaciones hacia abajo, presionar y nivelar; comprobar alineación con los revestimientos. 5) Dejar fraguar el adhesivo/mortero según instrucciones del fabricante; retirar exceso de material y sellar bordes con sellador elástico si se desea impermeabilizar la junta. 6) Realizar limpieza final con paño húmedo y verificar la fijación antes de tránsito peatonal. Medidas de seguridad: usar guantes y protección ocular al cortar, y seguir recomendaciones del adhesivo o fijaciones empleadas.
MLC1418421251 | 130131001002 | Brocha Pintura 1/2 Pulgada Condecora Pack 5 Und | Brocha Pintura 1/2 Pulgada Condecora Pack 5 Und | Características generales: Brocha de pintura Condecora 1/2 pulgada, pack x5. Cerda sintética (nylon/poliéster) de color claro, diseñada para retención y liberación uniforme de pintura. Abrazadera metálica remachada (galvanizada) que asegura la fijación de las cerdas; mango torneado en madera barnizada color natural para agarre ergonómico y resistencia a la deformación. Presentación en pack de 5 unidades, cada una identificada para uso profesional y doméstico. Resistente a desgaste por frote y limpieza repetida; compatible con pinturas a base agua y disolventes usuales. Beneficios: precisión en recortes y detalles, buen control de la pintura, fácil limpieza y larga vida útil con mantenimiento adecuado. | Especificaciones técnicas: Ancho nominal de la brocha: 1/2 pulgada (12,7 mm). Longitud total aprox.: 130 mm; longitud de cerda aprox.: 25 mm. Peso aproximado por unidad: 12 g; peso del pack: 60 g. Materiales: cerda sintética nylon/poliéster, abrazadera metálica galvanizada, mango de madera barnizada. Compatibilidad: pinturas acrílicas, látex, esmaltes al solvente y barnices. Temperatura de uso recomendada: hasta 60 °C (uso y limpieza normales); evitar exposición prolongada a disolventes agresivos a alta temperatura. Normas de calidad: fabricada bajo control de calidad industrial, con crimpado seguro de cerdas para minimizar caída de pelo. Duración estimada: uso doméstico intensivo varios meses; uso profesional dependerá de frecuencia y mantenimiento. | Usos / aplicaciones: Herramienta para pintura de precisión, retoques, recortes en bordes, marcos, molduras, rincones y superficies pequeñas. Ideal para trabajos en carpintería, puertas, marcos de ventana, radiadores, manualidades y retoques en paredes o muebles. Apta tanto para aplicaciones en interiores como para trabajos puntuales en exteriores (con pinturas adecuadas). | Modo de uso sugerido: 1) Preparación: limpiar y secar la superficie; remover pintura suelta y lijar si es necesario. 2) Preparar la brocha: para pinturas a base agua humedecer ligeramente las cerdas; para esmaltes usar brocha limpia y seca. 3) Carga de pintura: sumergir sólo 1/3 de la longitud de la cerda; eliminar exceso en el borde del recipiente para evitar goteo. 4) Aplicación: usar trazos firmes y uniformes siguiendo la veta o dirección del trabajo; para recortes realizar movimientos cortos y controlados. 5) Secado y segundas manos: respetar tiempos de secado del fabricante de la pintura antes de aplicar capas adicionales. 6) Limpieza: para pinturas al agua lavar con agua y jabón hasta eliminar residuos; para esmaltes usar disolvente recomendado y luego lavar con agua y jabón. 7) Almacenamiento: secar completamente con cerdas alineadas y guardar en lugar seco, preferentemente colgada o con protector para mantener la forma de la punta.
MLC2313161198 | 110903102001 | Soplete Portátil Para Gas Butano Pg800 Providus | Soplete Portátil Para Gas Butano Pg800 Providus | Características generales: Soplete portátil para gas butano modelo PG800 Providus diseñado para trabajos de corte y calentamiento de precisión en ámbitos domésticos, bricolaje y taller. Cuerpo ergonómico en polímero resistente a impactos y carcasa con recubrimiento anti-deslizante; boquilla y conductos internos en aleación metálica resistente a altas temperaturas (latón/aceroinoxidable). Encendido piezoeléctrico de respuesta inmediata y control de llama micrométrico para ajustar intensidad desde llama piloto hasta llama concentrada. Diseño compacto de mano para uso móvil, con seguro de gatillo y protector de boquilla que aumentan la seguridad en almacenamiento y transporte. Beneficios: arranque rápido sin necesidad de cerillas, consumo eficiente de gas butano, control preciso de temperatura para trabajos delicados y construcción robusta para uso continuado. | Especificaciones técnicas: Longitud total aproximada 20 cm; diámetro de boquilla 8–12 mm (área de salida concentrada); peso aproximado 230–300 g (vacío). Materiales: carcasa en polímero técnico (ABS/PPO), boquilla en aleación de latón y piezas internas en acero inoxidable. Fuente de combustible: gas butano estándar (recargable en válvula inferior o compatible con cartuchos domésticos según modelo). Encendido: piezoeléctrico integrado. Ajuste de llama: válvula de regulación continua. Temperatura de llama máxima aproximada 1.300 °C (valor orientativo según mezcla y ajuste). Consumo estimado: 20–40 g/h según ajuste de llama; autonomía por carga aproximada 30–60 minutos con recarga estándar. Temperatura de almacenamiento: -10 °C a 50 °C. Durabilidad: diseño para uso repetido; vida útil depende de mantenimiento y uso (limpieza periódica de boquilla y evitar impactos). Cumplimiento: construido bajo criterios de seguridad para herramientas portátiles a gas; seguir normativa local aplicable y recomendaciones del fabricante. | Usos / aplicaciones: Soldadura blanda y unión de componentes en fontanería ligera, soldadura de latonería y electrónica simple, encendido y caramelizado en gastronomía (cocina profesional y doméstica), quemado controlado de pintura o adhesivos en restauración, afloramiento de piezas para desoldado, calentamiento para doblado de plástico o tubería, encendido de parrillas y pruebas de estanqueidad. Ejemplos prácticos: soldar una unión de cobre en tubería domiciliaria, retirar pintura con calor localizado, sellar terminaciones en trabajos de carpintería, dar acabado a postres con caramelo. | Modo de uso sugerido: 1) Antes de usar, verificar integridad del soplete y ausencia de fugas; trabaje en área ventilada y lejos de materiales inflamables. 2) Cargar o conectar el cartucho de gas butano según el punto de carga del equipo; seguir instrucciones del proveedor de gas. 3) Asegurar que la válvula de regulación esté cerrada (posición mínimo). 4) Desbloquear el seguro de gatillo. 5) Presionar el encendido piezoeléctrico hasta generar llama; si no enciende, cerrar gas, ventilar y revisar paso. 6) Regular la intensidad de la llama con la válvula de control hasta la temperatura deseada para la aplicación. 7) Mantener el soplete en posición estable y dirigir la llama solo sobre la pieza a trabajar; usar protección ocular y guantes térmicos si procede. 8) Para apagar, cerrar la válvula de gas completamente y accionar el seguro. 9) Dejar enfriar antes de guardar; almacenar en lugar seco y fuera del alcance de niños. Precauciones adicionales: no utilizar cerca de llamas abiertas ni en atmósferas con vapores inflamables; evitar inhalación directa de gases o humos.
MLC2409467056 | 140204103005 | Cinta Doble Contacto 19mm X 1.5m Ultra Fuerte 100 Kg/mt Tesa | Cinta Doble Contacto 19mm X 1.5m Ultra Fuerte 100 Kg/mt Tesa | Características generales: Cinta adhesiva doble contacto de alta resistencia diseñada para montaje permanente sin perforaciones. Adhesivo acrílico de elevada cohesión y liner siliconado que facilita el corte y la colocación; color translúcido del adhesivo con protector de liberación. Presentada en rollo de 19 mm de ancho por 1,5 m de largo. Ofrece adhesión inmediata y distribución uniforme de la carga, con capacidad de soporte indicada por el fabricante de hasta 100 kg por metro lineal en condiciones óptimas. Resistente al envejecimiento, humedad y radiación UV moderada; ideal para fijaciones limpias, estéticas y duraderas en interiores y aplicaciones controladas en exterior. Beneficios: montaje rápido sin taladro, acabado invisible, reducción de vibraciones y excelente comportamiento frente a esfuerzos de corte y cizallamiento. | Especificaciones técnicas: Ancho: 19 mm. Largo: 1,5 m. Espesor aproximado del sistema adhesivo: 0,4–0,8 mm. Peso aproximado por unidad: 0,02–0,05 kg. Composición: adhesivo acrílico de alto rendimiento con liner siliconado. Compatibilidad: efectivo sobre metal, vidrio, madera lacada y barnizada, cerámica, azulejos, superficies pintadas bien adheridas, algunos plásticos rígidos y composites; superficies poliolefínicas (PE/PP) y caucho EPDM requieren tratamiento o imprimación previa. Temperatura de uso recomendada: desde -20 °C hasta +80 °C; temperatura óptima de aplicación >10 °C. Curado: adhesión inicial inmediata; resistencia máxima entre 24 y 72 horas según condiciones y espesor de aplicación. Normas/calidad: fabricada bajo controles de calidad del fabricante Tesa; probada para aplicaciones de montaje y resistencia al corte según especificaciones internas del producto. Vida útil en almacenamiento: conservando en lugar seco y fresco, evita la exposición a luz y humedad para mantener propiedades durante meses. | Usos / aplicaciones: Fijación de molduras, zócalos y perfiles; montaje de marcos, placas decorativas, espejos ligeros y señalética; unión de paneles y elementos de madera lacada o metal; instalación de perfiles y letras en retail y displays; fijación de listeles, pasacables y remates en interior. También útil para reparaciones rápidas donde no se desea perforar. No sustituye anclajes mecánicos en aplicaciones estructurales o donde se requiera certificación de seguridad específica. | Modo de uso sugerido: 1) Preparación: limpie la superficie con un paño sin pelusa y alcohol isopropílico; asegúrese de que esté seca y libre de polvo, grasa o silicona. 2) Corte: corte la longitud necesaria de cinta con tijeras o cutter. 3) Posicionamiento: retire parcialmente el liner siliconado y coloque la cinta sobre la pieza a fijar o aplíquela completa sobre la superficie portante. 4) Colocación: ubique la pieza en la posición deseada evitando desplazar excesivamente; una vez alineada, presione firmemente por toda la longitud durante 10–30 segundos, aplicando presión concentrada para asegurar contacto total. 5) Curado: permita un periodo de curado de 24–72 horas para alcanzar la máxima resistencia; evite someter a la unión a cargas puntuales o vibraciones en ese tiempo. 6) Consideraciones de seguridad: no aplicar sobre superficies muy frías (<10 °C) ni sobre materiales que segregan plastificantes; para PE/PP y superficies problemáticas use imprimante recomendado por el fabricante.
MLC1517774199 | 600508001500 | Corchetera Engrapadora Y Clavadora Calidad Profesional Hela | Corchetera Engrapadora Y Clavadora Calidad Profesional Hela | 1. Características generales: Herramienta manual profesional 2 en 1 diseñada para engrapar y clavar en tareas de carpintería, tapicería y montaje ligero. Cuerpo en acero estampado con tratamiento térmico y recubrimiento anticorrosión; mango ergonómico recubierto en TPR (goma) para agarre antideslizante y reducción de fatiga. Presentación en caja compacta con bloqueo de seguridad para transporte. Mecanismo de palanca reforzada que permite inserciones precisas y consistentes; liberador antiatasco y selector de modo (engrapado/clavado) para cambio rápido entre funciones. Resistente a uso intensivo en obras y talleres, proporciona fijaciones firmes y repetibles, optimizando tiempo y esfuerzo en trabajos profesionales. | 2. Especificaciones técnicas: Dimensiones: 280 mm (largo) x 75 mm (ancho) x 45 mm (alto). Peso neto aproximado: 1,05 kg. Materiales principales: acero estampado tratado (cuerpo y cargador), muelles de acero de alta resistencia, piezas móviles en acero aleado y mango en TPR. Compatibilidad: acepta grapas de 4–14 mm y clavos/puntas de 10–22 mm. Capacidad de cargador: hasta 100 grapas o hasta 50 clavos (según tipo). Temperatura de uso recomendada: -10 °C a 50 °C. Ensayos de funcionamiento: mecanismo probado para ciclos prolongados con mantenimiento periódico; diseño conforme a estándares de calidad industrial (control interno de fabricación). Requisitos de seguridad: uso con protección ocular y guantes; mantener fuera del alcance de niños. | 3. Usos / aplicaciones: Fijación de telas y tapizados en mobiliario; montaje y reparación de marcos, zócalos y molduras; sujeción de mallas y tejidos en jardinería o construcción ligera; fijado de aislantes y barreras; instalación rápida de listones y paneles finos; trabajos de bricolaje y restauración donde se requiera cambio entre grapar y clavar sin herramienta adicional. Ejemplos prácticos: colocar tela en un sillón, instalar zócalos de madera en interiores, fijar malla metálica a marcos, ensamblar cajas y cajones, sujetar cableado en tabiquería ligera. | 4. Modo de uso sugerido: 1) Seguridad: use gafas y guantes; asegure el área de trabajo. 2) Seleccione la función: coloque el selector en modo engrapar o clavado. 3) Abrir cargador: libere el cierre trasero y extraiga el cargador. 4) Cargar consumibles: inserte la tira de grapas o clavos compatibles en la guía del cargador; cierre hasta encajar. 5) Ajuste de profundidad: si aplica, regule el tope de profundidad para controlar la penetración. 6) Posicione la herramienta perpendicular a la superficie y aplique presión firme con una mano; accione el mango con la otra realizando un movimiento completo y controlado. 7) En caso de atasco: desbloquee el cargador, retire el resto de consumibles, limpie la guía y verifique el estado del muelle antes de rearmar. 8) Mantenimiento básico: limpie residuos, aplique una gota de lubricante en el eje del gatillo cada 1.000 ciclos y guarde seco.
MLC2856205266 | 900102105015 | Lampara Regleta Biselada Led 40w 6500k 1.2 Mts 25000horas | Blanco | Características generales: Lámpara regleta LED biselada de diseño lineal en color blanco, pensada para iluminación funcional de espacios interiores. Construida con carcasa de aluminio que disipa el calor y difusor de policarbonato opal que proporciona distribución uniforme de la luz y reduce deslumbramiento. Potencia nominal 40 W, temperatura de color fría 6500 K para una reproducción clara y de alto contraste; formato de 1,2 metros que reemplaza tubulares tradicionales. Vida útil estimada de 25.000 horas, encendido instantáneo sin parpadeos y bajo mantenimiento. Beneficios: ahorro energético frente a tubos incandescentes/fluorescentes, instalación directa a red, baja emisión de calor y acabado blanco que facilita integración en techos y paneles. | Especificaciones técnicas: Modelo SKU 900102105015 — Variante: Blanco. Dimensiones: largo 1,200 mm x perfil biselado (perfil optimizado para montaje en superficie). Potencia: 40 W. Temperatura de color: 6.500 K (luz fría). Vida útil: 25.000 horas. Materiales: carcasa de aluminio + difusor policarbonato opal. Alimentación: conexión directa a red monofásica 220–240 V AC, 50/60 Hz. Factor de protección: diseño para uso interior (IP20). Encendido: instantáneo, sin balasto ni cebador. Temperatura de trabajo recomendada: -10 °C a +40 °C. Normativa y compatibilidad: diseñada según estándares internacionales para luminarias LED; instalación mediante portaclip y conexión por bornes estándar. Peso y accesorio de montaje incluidos en empaque. | Usos / aplicaciones: Iluminación general en oficinas, talleres, garajes, almacenes, cocinas comerciales y residenciales, pasillos y áreas de trabajo donde se requiera luz fría y uniforme. Ideal para reemplazo directo de luminarias tubulares convencionales para mejorar eficiencia energética y reducir costos de mantenimiento. También apta para proyectos de iluminación en comercios y edificios públicos que demanden alta visibilidad y color frío. | Modo de uso sugerido: 1) Cortar la alimentación eléctrica desde el tablero. 2) Marcar la ubicación de montaje y fijar los clips o soportes incluidos sobre la superficie (techo o pared) con tornillos apropiados. 3) Abrir el difusor y acceder a la cavidad de conexión. 4) Realizar la conexión eléctrica a la red (fase y neutro) en los bornes, respetando la polaridad y la normativa eléctrica local; si dispone de tierra, conectarla a la carcasa según instrucciones. 5) Comprobar que las conexiones estén firmes, cerrar el difusor y asegurar la regleta en los clips. 6) Restaurar la alimentación y verificar funcionamiento estable sin parpadeos. Mantenimiento: limpiar con paño seco o ligeramente humedecido, desconectar antes de manipular y evitar el uso en ambientes húmedos o exteriores sin protección adicional.
MLC1570602145 |  | Anillo Galvanizado Sellador Tubo X Medida Calefont Faurora | - | Características generales: Anillo sellador fabricado en acero con recubrimiento galvanizado de alta adherencia; acabado plateado anticorrosión. Diseñado como elemento de estanqueidad para uniones tubulares en calefonts Faurora y accesorios de fontanería. Presentación: anillo macizo/ardándela de sellado por medida nominal, listo para montaje directo. Ofrece resistencia a la corrosión en instalaciones de agua caliente y fría, buena conductividad mecánica frente a compresiones por tuerca o espiga y protección contra fugas y microfiltraciones. Beneficios clave: sellado fiable en conexiones roscadas y de compresión, prolonga la vida útil de la unión, reduce la necesidad de sellantes adicionales y facilita mantenimientos rápidos. | Especificaciones técnicas: Material: acero con recubrimiento de zinc (galvanizado). Colores: plateado metálico. Diámetros disponibles (ejemplos estándar): 1/2" (DN15), 3/4" (DN20), 1" (DN25), 1 1/4" (DN32); confirmar medida al momento de la compra. Peso aproximado: 5–45 g según diámetro. Espesor y geometría diseñados para asiento en racores y espigas de calefont Faurora. Temperatura de servicio recomendada: -20 °C a 120 °C (apto para agua caliente doméstica). Compatibilidad: conexiones metálicas roscadas y de compresión usadas en calefonts y circuitos de agua potable y calefacción doméstica. Durabilidad: vida útil estimada superior a 10 años en condiciones normales de uso y mantenimiento. Control de calidad: fabricado bajo procesos industriales de control dimensional y tratamiento anticorrosivo para aplicaciones de fontanería. | Usos / aplicaciones: Sellado de uniones entre tubos y racores en calefonts Faurora; reemplazo de anillos deteriorados en instalaciones de agua fría y caliente; uso en racores de entrada/salida de agua del calefont; aplicaciones de fontanería en cocinas, baños y sistemas de calentamiento de agua doméstico. Ejemplos prácticos: instalación de un calefont nuevo, reparación de fuga en unión de espiga, mantenimiento preventivo para evitar corrosión en puntos de unión. Adecuado para uso en instalaciones residenciales y servicios técnicos especializados. | Modo de uso sugerido: 1) Cortar suministro de agua y drenar la línea antes de intervenir. 2) Seleccionar el anillo con la medida nominal que corresponde al tubo/racor. 3) Limpiar asiento y superficie del tubo: eliminar residuos, óxido y restos de sellante antiguo. 4) Colocar el anillo sobre el tubo hasta que asiente en la ranura o asiento del racor según el diseño del calefont. 5) Ensamblar la tuerca o racor y apretar manualmente hasta el asiento inicial. 6) Ajustar con herramienta (llave) siguiendo el par recomendado por el fabricante del racor o hasta asegurar estanqueidad sin deformar el anillo; evitar sobreapretar. 7) Restaurar suministro de agua y realizar prueba de estanqueidad a presión de servicio; observar ausencia de goteos en temperatura de trabajo. 8) En caso necesario usar cinta PTFE en roscas externas según indicaciones del fabricante; no usar productos corrosivos. Precauciones: manipular con guantes, no reutilizar anillos deformados, reemplazar si muestran corrosión o aplastamiento.
MLC1570602145 | 100401002010 | Anillo Galvanizado Sellador Tubo X Medida Calefont Faurora | 5 Pulgadas | Características generales: Anillo sellador fabricado en acero con recubrimiento galvanizado por inmersión en caliente; acabado plateado anticorrosión que protege contra oxidación y exposición a ambientes húmedos. Diseño de aro rígido pensado para sellar la unión tubo–calefont en la medida indicada; presentación en pieza individual lista para montaje. Ofrece resistencia mecánica frente a esfuerzos de apriete y desgaste por uso, estabilidad dimensional a temperaturas de servicio doméstico y reducción de fugas y mantenimiento por su recubrimiento. | Especificaciones técnicas: Diámetro nominal: 5 pulgadas (127 mm). Diámetro interior útil compatible con tubos y accesorios de 5". Espesor del cuerpo: 2,0 mm (acero al carbono). Ancho del labio de asiento: 15 mm. Peso aproximado: 0,25 kg. Material: acero al carbono con recubrimiento de zinc (galvanizado, conforme a ISO 1461). Rango de temperatura de uso: -20 °C a 120 °C (aplicable a instalaciones de agua caliente doméstica). Presión de servicio recomendada: hasta 10 bar (sistemas domiciliarios). Vida útil estimada en servicio normal: 5–10 años. Compatibilidad: conexiones y bridas de calefont Faurora y otros equipos con unión para tubo de 5". | Usos / aplicaciones: Sellado y ajuste de la unión entre tubo y calefont en instalaciones domiciliarias y comerciales ligeras. Reemplazo de anillos deteriorados durante mantenimientos de calefones. Uso en montaje de líneas de agua caliente y fría donde se requiera un anillo metálico sellador de 5". Ejemplos prácticos: instalación de calefón Faurora con salida de tubo de 5", reparación de fuga en unión roscada o bridadade tubo, soporte en trabajos de plomería y servicio técnico. | Modo de uso sugerido: 1) Verificar que la medida (5") y el SKU correspondan a la unión a reparar. 2) Cortar/ajustar y desbarbar el extremo del tubo para asegurar asiento uniforme. 3) Limpiar superficies (retirar óxido, grasa y residuos) con paño y desengrasante si es necesario. 4) Colocar el anillo sobre el tubo alineando el labio de asiento con la cara de la brida del calefont. 5) Ensamblar la brida o acople y apretar de forma incremental y cruzada (si aplica) hasta ajustar sin deformar el anillo; evitar sobreaprietes que dañen el sello. 6) Realizar prueba de estanqueidad con agua y/o prueba de presión según normativa local; comprobar ausencia de goteo y reapretar levemente si corresponde. 7) En trabajos que requieran soldadura o corte, retirar el recubrimiento en la zona de trabajo y seguir medidas de ventilación y protección por vapores de zinc. Recomendaciones de seguridad: usar guantes y protección ocular; no exponer el anillo a llamas directas con recubrimiento intacto.
MLC1570602145 | 100401001999 | Anillo Galvanizado Sellador Tubo X Medida Calefont Faurora | 3.1/2 Pulgadas | Características generales: Anillo sellador fabricado en acero galvanizado, acabado plateado anti-corrosión. Diseñado para el sellado y centrado de tubos en la conexión con calefont Faurora, versión 3 1/2" (3.1/2 Pulgadas). Presentación en pieza única de geometría circular con borde reforzado para ajuste y resistencia mecánica. Proporciona sellado hermético parcial entre tubo y carcasa, protección contra corrosión y desgaste por uso térmico, y facilita la instalación y mantenimiento al evitar vibraciones y movimientos. Beneficios: mayor durabilidad de la unión, instalación rápida y ajuste seguro en sistemas de calefacción doméstica. | Especificaciones técnicas: SKU 100401001999. Variante: 3 1/2" (3.1/2 Pulgadas) — diámetro nominal interior 88.9 mm. Diámetro exterior aproximado 95 mm; espesor nominal del cuerpo ~2 mm. Material: acero carbono con recubrimiento galvanizado (protección zinc). Peso unitario aproximado: 0,08 kg. Compatibilidad: diseñado para tubos y conexiones compatibles con diámetro nominal 3 1/2" y calefonts Faurora que utilicen ese diámetro de salida. Temperatura de servicio recomendada: -20 °C a 120 °C en condiciones de uso doméstico. Acabado y procesos conforme a estándares industriales de accesorios para fontanería y calefacción; resistente a la corrosión en instalaciones de uso habitual. | Usos / aplicaciones: Sellado y alineación de tubos de salida en calefonts Faurora (modelo con conexión de 3 1/2"). Aplicable en uniones de conductos de evacuación de gases y salidas de agua caliente en instalaciones domésticas, reparaciones y reemplazos de anillos deteriorados, y como elemento de terminación estética en ductos. Ejemplos prácticos: reemplazo del anillo de salida de un calefont Faurora, montaje de conducto rígido de 3 1/2" para evacuación y sellado de unión en pared o techo, mantenimiento preventivo en instalaciones de calefacción doméstica. | Modo de uso sugerido: 1) Cortar suministro de gas/agua y dejar enfriar el equipo antes de intervenir. 2) Retirar el anillo antiguo y limpiar la zona de contacto del tubo y la carcasa (sin corrosión ni residuos). 3) Verificar que el diámetro del tubo coincida con el diámetro nominal 3 1/2" (88.9 mm). 4) Posicionar el anillo galvanizado centrado sobre la salida del calefont o sobre el tubo, asegurando el asiento uniforme. 5) Si aplica, fijar con abrazaderas o elementos de sujeción apropiados según la instalación; no sobreapretar para evitar deformación. 6) Verificar la estanqueidad visual y, si procede, realizar prueba de funcionamiento según normas de seguridad del equipo. 7) Volver a conectar suministros y comprobar ausencia de fugas y vibraciones. Recomendaciones de seguridad: usar guantes y protección ocular; no someter a impactos que deformen el anillo; respetar torque y soldaduras solo por personal calificado.
MLC1570602145 | 100401002005 | Anillo Galvanizado Sellador Tubo X Medida Calefont Faurora | 4 Pulgadas | Características generales: Anillo sellador fabricado en acero galvanizado por inmersión en caliente, diseñado para sellado y montaje en salidas de tubos de 4 pulgadas (calibre calefont). Presentación en una pieza conformada con borde reforzado para ajuste hermético; color plateado metálico con recubrimiento de zinc que proporciona resistencia a la corrosión y a la intemperie. Ofrece rigidez estructural para mantener alineación de conductos y sirve como interfaz de estanqueidad entre tubo y calefón, reduciendo fugas de gases y entrada de humedad. Beneficios: instalación rápida, bajo mantenimiento, prolonga vida útil del conducto y mejora seguridad en evacuación de gases. | Especificaciones técnicas: SKU 100401002005 — Variante: 4 pulgadas (nominal 4" — diámetro aproximado 101,6 mm). Material: acero laminado con recubrimiento galvanizado por inmersión. Espesor del talle metálico: 0,8 mm ±0,1 mm. Diámetro interior útil: 101–103 mm según tolerancia de fábrica; diámetro exterior según diseño de asiento. Peso aproximado: 80–120 g. Temperatura de uso continuo recomendada: -20 °C a 200 °C; resistencia breve hasta 300 °C dependiendo del ambiente. Compatibilidad: conductos y salidas de gases de 4" y calefonts Faurora con conexión de esa medida. Tolerancias industriales y controles de calidad en proceso de conformado y galvanizado. Vida útil estimada en condiciones normales de uso: 5–10 años según exposición a ambientes agresivos. | Usos / aplicaciones: Sellado y acoplamiento de salidas de gases en calefonts, calentadores y equipos de combustión doméstica e industrial ligera. Uso en montaje de conductos de evacuación de humos, prolongaciones y empalmes de tubo de 4". Aplicable en reparaciones rápidas de juntas entre salida del calefont y tramo de conducto; prevención de infiltraciones de agua en techos o cavidades donde atraviesa la chimenea; mantenimiento y reemplazo de anillos deteriorados en instalaciones existentes. | Modo de uso sugerido: 1) Verifique que la variante corresponda a la medida del conducto (4 pulgadas) y ISBN/SKU del producto. 2) Corte y desbarbe el extremo del tubo si es necesario; retire óxido, polvo y grasa con un paño y lija fina para asegurar superficie limpia. 3) Coloque el anillo sobre el extremo del tubo o asiento del calefont, alineando el borde reforzado con la arista de unión. 4) Inserte hasta que el asiento quede firme; para ajuste final puede golpearse suavemente con una herramienta de goma o martillo de goma para asentar sin dañar el recubrimiento. 5) Si la instalación lo requiere, aplique un cordón de sellador de silicona o sellador resistente a altas temperaturas (aprobado para gases de combustión) entre el anillo y el tubo para mejorar estanqueidad. 6) Fije con abrazaderas, tornillos autoperforantes o remaches según el diseño de la instalación, manteniendo la pieza centrada y sin deformaciones. 7) Verifique la estanqueidad y la correcta evacuación de gases tras poner en marcha el equipo; realice inspección visual periódica y apriete si es necesario.
MLC1570602145 | 100401002000 | Anillo Galvanizado Sellador Tubo X Medida Calefont Faurora | 4.1/2 Pulgadas | Características generales: Anillo fabricado en acero galvanizado por inmersión en caliente, acabado plateado brillante que proporciona alta resistencia a la corrosión. Diseñado como elemento sellador para la unión entre tubo de evacuación y calefont Faurora (serie estándar), ofrece ajuste preciso a la medida nominal de 4 1/2" (4.1/2 Pulgadas). Presentación como pieza individual con contorno reforzado para mantener la geometría bajo carga térmica y mecánica. Beneficios: evita fugas de gases y entrada de aire, mejora la estanqueidad de la chimenea, protege contra corrosión y prolonga la vida útil de la instalación; instalación sencilla que reduce tiempos de montaje y necesidad de ajustes posteriores. | Especificaciones técnicas: Diámetro nominal: 4 1/2" (aprox. 114,3 mm). Material: acero con recubrimiento de zinc por galvanizado en caliente (cumple con requisitos de recubrimiento de zinc según ISO 1461). Espesor de chapa: ~1,0 mm (con refuerzo perimetral). Temperatura de servicio: hasta 200 °C de forma continua (resistencia térmica a picos superiores por corto tiempo). Compatibilidad: diseñado para tubos de evacuación y salidas de calefont de 4 1/2" y adaptadores estándar de gas/agua caliente; compatible con sellantes silicónicos de alta temperatura y masillas de estanqueidad convencionales. Durabilidad estimada: >10 años en condiciones normales de uso y mantenimiento. Acabado: galvanizado externo para protección frente a humedad y condensación. | Usos / aplicaciones: Sellado y unión de tubos de evacuación de calefones (calefont) Faurora y equipos similares; aplicación en instalaciones residenciales y comerciales de agua caliente sanitaria para evitar fugas de gases de combustión; uso en renovaciones o reemplazos de bocas de salida y adaptaciones de ductos; recomendable para instalaciones en cocinas, baños y cuartos de servicio donde se requiera estanqueidad entre salida del equipo y conducto vertical u horizontal. Ejemplos prácticos: instalación del calefont nuevo para asegurar unión estanca; reemplazo del anillo deteriorado por corrosión; montaje previo a la colocación de conductos rígidos o flexibles. | Modo de uso sugerido: 1) Verificar que el diámetro del tubo y la salida del calefont sean de 4 1/2" y limpiar ambas superficies de polvo, grasa y óxido. 2) Comprobar integridad del anillo; si presenta deformaciones, reemplazar. 3) Aplicar una capa delgada de sellante de alta temperatura (silicona o masilla recomendada) en el borde interior del anillo para mejorar la estanqueidad. 4) Deslizar el anillo sobre el tubo o colocarlo en la salida del calefont hasta asentarlo correctamente contra la pared de apoyo. 5) Ajustar y fijar según sistema: presionar firme para sellado por contacto; si la instalación requiere, asegurar con tornillos o abrazaderas y sellar cabezas de fijación con sellante. 6) Realizar prueba de funcionamiento: encender equipo (según protocolo de seguridad) y verificar ausencia de fugas y atascos de humos; inspeccionar visualmente y con detector de fugas si procede. 7) Mantener inspecciones periódicas (anuales) y limpiar condensados o sedimentos que puedan acelerar la corrosión.
MLC1470801535 | 210801005000 | Cautín Electrico Certificado 30w Ms-0110 T/lapiz Macrotel | Cautín Electrico Certificado 30w Ms-0110 T/lapiz Macrotel | Características generales: Cautín eléctrico tipo lápiz Macrotel modelo MS-0110, potencia nominal 30 W. Cuerpo ergonómico con mango aislante de termoplástico resistente a la temperatura; punta metálica de alta conductividad para transferencia térmica eficiente. Diseño certificado para seguridad eléctrica y uso continuo en tareas de electrónica liviana y reparaciones domésticas. Calentado rápido y control de temperatura por inercia de la punta que ofrece estabilidad térmica para soldaduras precisas; reduce tiempo de trabajo y oxidación en la unión. Presentación en caja individual, acabado profesional, color predominante negro con detalles en color corporativo. | Especificaciones técnicas: Potencia: 30 W. Modelo: MS-0110. Tipo: cautín eléctrico lápiz con punta intercambiable (tipo con punta fina). Longitud total aproximada: 220–250 mm. Diámetro de punta estándar: aproximado 1,5–2,5 mm (dependiendo de la punta instalada). Alimentación: conexión a red eléctrica doméstica (consultar versión eléctrica según país). Materiales: mango de termoplástico aislante, cuerpo metálico de acero inoxidable parcial y punta de cobre revestida para mayor durabilidad. Rango de temperatura operativo aproximado: 250–380 °C (dependiendo de la potencia y condiciones de uso). Vida útil estimada de la punta bajo uso normal: alta resistencia a la corrosión con mantenimiento periódico; duración del equipo: uso profesional/doméstico sujeto a mantenimiento. Cumplimiento: producto certificado según normas de seguridad eléctrica aplicables (consta en el etiquetado del equipo). Peso aproximado: liviano, adecuado para trabajo manual prolongado. | Usos / aplicaciones: Ideal para soldadura de componentes electrónicos (placas PCB, componentes through-hole), reparaciones de electrónica de consumo (telecomunicaciones, juguetes, pequeñas electrodomésticos), soldadura de cables finos y conectores, trabajos de hobby y modelismo, proyectos de bricolaje y montaje de kits electrónicos. Aplicable en talleres, centros de servicio y uso doméstico por aficionados y técnicos que requieren precisión y control en juntas soldadas. No recomendado para trabajos de alta potencia o soldadura de masas térmicas grandes sin equipo complementario. | Modo de uso sugerido: 1) Seguridad: utilice protección ocular, trabaje en superficie ventilada y desconecte el equipo antes de manipulaciones. 2) Preparación: verifique la punta instalada y el estado del cable; si está sucia, límpiela en frío con fibra o paño. 3) Conexión: enchufe a la red correspondiente y deje precalentar 2–5 minutos hasta alcanzar temperatura de trabajo. 4) Estañado de punta: aplique una pequeña cantidad de soldadura sobre la punta caliente para mejorar transferencia térmica. 5) Soldadura: caliente la unión a soldar colocando la punta contra la pieza y el componente; aporte soldadura hasta crear una unión limpia y brillante; retire la soldadura y el cautín en ese orden. 6) Limpieza: limpie la punta con esponja húmeda o lana limpiadora y aplique estañado ligero antes de apagar para proteger la punta. 7) Apagado y almacenamiento: desenchufe, deje enfriar sobre soporte resistente al calor y guarde en lugar seco. Mantenga fuera del alcance de niños.
MLC2174534842 |  | Doble Acción Metales Terminación Brillante Marbella 1/4 Gl | - | Características generales: Esmalte sintético formulado específicamente para aplicación sobre metales, disponible en terminación brillante color Marbella. Ofrece alta adherencia, film resistente y acabado homogéneo de alto brillo que realza la apariencia de piezas metálicas. Presentación en envase de 1/4 galón (aprox. 0,95 L) pensado para trabajos de mantenimiento y retoque. Propiedades anticorrosivas moderadas cuando se aplica sobre imprimaciones adecuadas; buena resistencia a la abrasión, al roce y a la intemperie para usos exteriores protegidos. Beneficios: acabado decorativo y protector en una sola solución, secado rápido relativo, facilidad de aplicación con brocha, rodillo o pistola y fácil mantenimiento de superficies pintadas. | Especificaciones técnicas: Volumen: 1/4 galón (~0,95 L). Tipo de producto: esmalte sintético para metales, formulación de alto brillo. Color: Marbella (tono beige/arena con brillo). Rendimiento orientativo: 8–12 m² por envase en una mano, dependiendo de la porosidad y preparación del soporte. Tiempo de secado al tacto: 30–60 minutos; repintado entre manos: 6–8 horas; curado completo: hasta 7 días. Temperatura de aplicación recomendada: 5 °C a 35 °C. Compatibilidad: indicado para acero, hierro, aluminio y metales previamente imprimados o desoxidizados; adherente sobre imprimaciones anticorrosivas y usos de mantenimiento. Resistencia: buena a desgaste mecánico moderado y acciones climáticas habituales; no está formulado para contactos continuos con altas temperaturas (>120 °C) ni ambientes químicos agresivos. Normas y seguridad: fabricado bajo controles industriales de calidad, con etiquetado de seguridad y recomendaciones de uso; respetar ficha técnica y precauciones del envase. | Usos / aplicaciones: Ideal para repintado y protección estética de rejas, puertas metálicas, barandas, muebles de metal, marcos, fachadas metálicas y maquinaria ligera. Uso común en mantenimiento doméstico, obras menores, herrerías y talleres que requieren terminación brillante y resistente al desgaste por uso diario. Adecuado para retoques puntuales, renovaciones estéticas y trabajos de mantenimiento preventivo sobre superficies limpias y preparadas. | Modo de uso sugerido: 1) Preparación: eliminar óxido, pinturas sueltas y grasas mediante lijado, cepillado o decapado; desengrasar con solvente apropiado y secar completamente. 2) Imprimación: en metales ferrosos se recomienda aplicar una imprimación anticorrosiva compatible y dejar secar según fabricante. 3) Homogeneizar: revolver el contenido del envase hasta obtener una mezcla uniforme; evitar agitación excesiva que incorpore aire. 4) Dilución y herramienta: aplicar con brocha, rodillo o pistola; si es necesario ajustar viscosidad siga las indicaciones del envase y use el diluyente recomendado por el fabricante. 5) Aplicación: aplicar la primera mano de forma uniforme; dejar secar 6–8 horas y aplicar una segunda mano para obtener cobertura y protección óptimas. 6) Secado y curado: permitir curado total hasta 7 días antes de someter la superficie a uso intensivo. 7) Seguridad: trabajar en áreas ventiladas, utilizar guantes y protección ocular; evitar contacto con la piel y fuentes de ignición.
MLC2174534842 | 130451002020 | Doble Acción Metales Terminación Brillante Marbella 1/4 Gl | Brillante / Blanco | Características generales: Pintura para metales "Doble Acción Metales" con terminación brillante en tono Marbella (blanco). Fórmula sintética de alto brillo diseñada para ofrecer acabado decorativo y protección anticorrosiva en superficies metálicas. Presentada en envase de 1/4 galón (aprox. 0,95 L), color blanco brillante; buena nivelación y cubrimiento, fácil limpieza superficial y resistencia a la intemperie, abrasión ligera y manchas. Beneficios: aporta brillo uniforme, mejora la durabilidad de la pieza metálica, facilita la limpieza y reduce la corrosión superficial cuando se aplica sobre superficie preparada. | Especificaciones técnicas: Contenido neto: 1/4 galón (≈0,95 L). Tipo de material: esmalte sintético (alquídico/modificado) de secado rápido. Color / acabado: Marbella / brillante. Rendimiento aproximado: 10–12 m² por litro por mano (dependiendo de porosidad y preparación). Espesor recomendado por mano: 30–50 µm (secado). Secado al tacto: 30–60 minutos; repintado: 2–4 horas; curado total: hasta 7 días. Densidad aproximada: 0,95–1,20 kg/L. Métodos de aplicación: brocha, rodillo o pistola (airless o convencional) con diluyente recomendado (aguarrás o diluyente sintético) hasta 5–10% según herramienta. Temperatura de aplicación: 10–35 °C; humedad relativa recomendada <80%. Compatibilidad: aplicar sobre metales limpias y desoxidizadas; compatible con imprimaciones anticorrosivas y otros recubrimientos sintéticos. Normas de calidad: formulada acorde a prácticas industriales para recubrimientos de uso general; seguir ficha técnica y de seguridad del fabricante. | Usos / aplicaciones: Recomendado para herrería, puertas, rejas, barandas, marcos metálicos, muebles de metal, tuberías expuestas y pequeñas estructuras metálicas en interiores y exteriores. Ideal para trabajos de mantenimiento, repintado y retoques en obra y hogar. Ejemplos prácticos: repintar una reja de entrada para protección y estética, restaurar el acabado brillante de un mueble metálico de jardín, aplicar sobre marcos de ventanas metálicos para sellado y brillo decorativo. | Modo de uso sugerido: 1) Preparación: eliminar polvo, grasa y óxido con cepillo de alambre, decapante o lijado; limpiar con desengrasante y dejar secar completamente. 2) Imprimación: aplicar imprimante anticorrosivo si existe corrosión previa o para mayor protección; dejar secar según ficha del imprimante. 3) Homogeneizar: agitar el envase hasta mezclar uniformemente. 4) Dilución: si aplica, diluir 5–10% con diluyente recomendado según método de aplicación. 5) Aplicación: aplicar 1ª mano con brocha, rodillo o pistola en capa uniforme; esperar 2–4 horas y aplicar 2ª mano. Mantener condiciones de temperatura 10–35 °C y humedad baja. 6) Secado y curado: evitar contacto y humedad hasta el secado superficial; respetar curado total (hasta 7 días) para uso exigente. 7) Limpieza: limpiar herramientas con diluyente mientras la pintura está fresca. 8) Seguridad: usar guantes, protección ocular y ventilación; evitar inhalación prolongada y llamar a servicios de emergencia en caso de ingestión o contacto fuerte.
MLC2174534842 | 130451002030 | Doble Acción Metales Terminación Brillante Marbella 1/4 Gl | Brillante / Negro | Características generales: Recubrimiento para metales de acabado brillante color negro (variante Brillante / Negro), presentado en envase de 1/4 galón (listo para uso). Formulación de base solvente con resinas de alta adherencia que ofrece terminación lisa, brillante y de fácil limpieza. Incluye válvula/propiedad de doble acción que facilita la aplicación y control del caudal cuando se aplica con equipos de pulverización o con brocha/rodillo en trabajos profesionales y domésticos. Proporciona resistencia a la intemperie, a la abrasión moderada y al amarilleo; actúa como barrera anticorrosiva cuando se usa sobre superficies preparadas. Beneficios: secado rápido, buena cubrición, acabado estético y mayor durabilidad del sustrato metálico. | Especificaciones técnicas: Volumen nominal: 1/4 galón (0,946 L). Peso aprox. del envase lleno: 1,1–1,3 kg. Tipo de producto: esmalte para metales, base solvente (resinas alquídicas/urethánicas modificadas). Acabado: brillo alto. Rendimiento teórico: 8–12 m²/L por mano (dependiendo porosidad y método de aplicación). Secado al tacto: 20–40 min; repintado: 2–4 horas; curado completo: 7 días. Temperatura de aplicación recomendada: 10–35 °C. Temperatura de servicio del recubrimiento: -20 °C a +80 °C. Vida útil en envase cerrado: 12 meses almacenado en lugar seco y fresco. Compatibilidad: acero y hierro (directo con preparación), acero galvanizado y aluminio (recomendable imprimación previa). Normas: fabricado bajo controles industriales de calidad y formulación con cumplimiento de requisitos locales sobre emisiones de COV; consulte ficha técnica para certificaciones específicas. | Usos / aplicaciones: Diseñada para protección y terminación estética de superficies metálicas: puertas y portones, rejas y barandas, estructuras metálicas, marcos, mobiliario metálico, equipos y maquinaria ligera, chapas y carpintería metálica en interior y exterior (cuando se aplica con preparación adecuada). Uso recomendado en renovación, mantenimiento preventivo y proyectos de terminación que requieran brillo y resistencia a la intemperie. Ejemplos prácticos: pintar una reja de jardín para evitar corrosión y obtener brillo uniforme; repintar puertas metálicas de acceso; acabado de pequeñas piezas metálicas en talleres. | Modo de uso sugerido: 1) Preparación: eliminar óxido, suciedad, grasa y pinturas sueltas; lijar la superficie hasta obtener una textura uniforme; limpiar con disolvente adecuado y dejar secar. 2) Imprimación: en metales ferrosos se recomienda aplicar imprimación anticorrosiva si las condiciones son severas; en galvanizado o aluminio usar imprimante específico. 3) Homogeneizar: agitar el envase vigorosamente hasta percibir mezcla homogénea. 4) Aplicación: aplicar con brocha, rodillo o pistola según el tamaño del trabajo; para pistola diluir según recomendación técnica (5–10% de solvente compatible) y ajustar boquilla/ presión. 5) Capas: aplicar 1–2 manos medias; respetar intervalo de repintado de 2–4 horas entre manos. 6) Secado y curado: permitir secado al tacto 20–40 minutos; evitar manipular hasta curado total (7 días) para máxima resistencia. 7) Limpieza: limpiar herramientas con diluyente o solvente compatible inmediatamente después de su uso. 8) Seguridad: usar protección respiratoria, guantes y ventilación adecuada; conservar alejado de fuentes de ignición.
MLC1484658905 | 140701003000 | Limpiador Abrillantador Pulidor De Metales Brasso 200 Ml | Limpiador Abrillantador Pulidor De Metales Brasso 200 Ml | Características generales: Solución pulidora en envase de 200 ml diseñada para limpieza y abrillantado de metales. Fórmula con microabrasivos finos, disolventes y agentes lubricantes que eliminan pátina, manchas de óxido superficial y marcas de uso, dejando un brillo uniforme y una película protectora temporal. Textura fluida de color incoloro a ligeramente ámbar; presentación en envase compacto con cierre de seguridad para dosificación. Beneficios: restauración rápida del aspecto original del metal, fácil aplicación manual, reducción de corrosión superficial y acabado de alto brillo sin eliminar material significativo cuando se usa según instrucciones. Resistantcia: aporta protección anticorrosiva temporal y resistencia al empañamiento leve en ambientes domésticos y comerciales. | Especificaciones técnicas: Contenido neto: 200 ml. Tipo de producto: limpiador/abrillantador líquido a base de solventes con microabrasivos y agentes protectores. Compatibilidad: indicado para latón, cobre, bronce, cromo, acero inoxidable y metales no pintados; no recomendado para superficies pintadas, barnizadas, anodizadas o plásticas sensibles. Temperatura de uso: óptimo entre 5 °C y 35 °C; almacenar entre 5 °C y 30 °C, lejos de fuentes de calor y luz directa. Seguridad y normativa: producto inflamable; consulte la Ficha de Datos de Seguridad (SDS) para riesgos, primeros auxilios y compatibilidad con normativa local. Vida útil: verificar fecha/lote en etiqueta; estabilidad del envase y fórmula si se conserva cerrado y en lugar seco. | Usos / aplicaciones: Limpieza y abrillantado de grifería, herrajes, cubiertos metálicos (enjuagar después si hay contacto alimentario), marcos decorativos, cenefas, piezas ornamentales, componentes cromados de vehículos y elementos de ferretería. Aplicable en tareas domésticas, mantenimiento de instalaciones, talleres de restauración y ferreterías que ofrecen servicios de pulido. Ejemplos prácticos: recuperar brillo de una grifería con marcas de agua, eliminar pátina de objetos de latón antiguos, mantener marcos de espejo cromados, abrillantar piezas de acero inoxidable en mobiliario. | Modo de uso sugerido: 1) Agitar el envase antes de usar. 2) Probar en un área pequeña y poco visible para verificar compatibilidad. 3) Usar guantes y trabajar en ambiente ventilado. 4) Aplicar una pequeña cantidad sobre un paño de microfibra o algodón y frotar en movimiento circular sobre la superficie hasta eliminar manchas y obtener brillo. 5) Para ranuras o detalles, emplear un cepillo de cerdas suaves o un hisopo. 6) Retirar residuos con un paño limpio y seco; si la pieza tiene contacto con alimentos, enjuagar con agua potable y secar completamente. 7) Repetir la aplicación en caso de corrosión pronunciada; evitar sobredosificación. Precauciones: no aplicar sobre superficies calientes, mantener lejos de fuentes de ignición, no ingerir y mantener fuera del alcance de los niños.
MLC2282089438 | 110802009000 | Monomando Ducha Modena Negro Stretto Acabado Mate | - | Características generales: Monomando de ducha de diseño contemporáneo en acabado negro mate, pensado para control integrado de temperatura y caudal con una sola palanca. Cuerpo principal fabricado en latón de alta resistencia para uso sanitario, cartucho cerámico de accionamiento suave y cierre hermético que minimiza goteos. Acabado superficial mate resistente a la corrosión y a microarañazos; tratamiento anticorrosivo que mantiene la tonalidad y textura durante el uso doméstico y comercial ligero. Presentación lista para montaje empotrado o mural según kit de instalación; estética minimalista que reduce acumulación de suciedad y facilita la limpieza. Beneficios: control preciso de temperatura y caudal, mayor durabilidad frente a griferías convencionales y diseño que aporta acabado premium al baño. | Especificaciones técnicas: Material del cuerpo: latón (aleación apta para agua potable). Cartucho: cerámico Ø35 mm de larga duración. Acabado: pintura/coating negro mate con tratamiento anticorrosión. Conexiones: rosca estándar 1/2" (entrada de agua fría y caliente, salida a ducha). Presión de trabajo recomendada: 0.2–5 bar (óptima 1–3 bar). Temperatura máxima de entrada: hasta 70 °C. Vida útil estimada del cartucho: >500.000 ciclos de operación. Compatibilidad: instalaciones de plomería domésticas y comerciales con conexiones 1/2". Control: monomando con movimiento vertical para caudal y horizontal para mezcla térmica. Cumplimiento: diseño conforme a estándares de calidad industrial para grifería (diseñado para cumplir normativas locales de instalación). SKU: 110802009000. | Usos / aplicaciones: Diseñado para el control de duchas en baños residenciales, departamentos, hoteles y proyectos de remodelación. Ideal como reemplazo de monomandos convencionales en instalaciones mural/empotrada que utilicen conexiones 1/2". Aplicable para duchas de mano, duchas fijas y sistemas combinados (siempre que las conexiones sean compatibles). Ejemplos prácticos: instalar en baño principal para control sencillo de temperatura; uso en baños de huéspedes por su acabado estético y mantenimiento reducido; integración en proyectos de remodelación por su diseño discreto y moderno. | Modo de uso sugerido: 1) Antes de instalar: cortar el suministro de agua y verificar compatibilidad de roscas (1/2"). 2) Preparación: limpiar las roscas y verificar juntas; comprobar que la presión y temperatura de la instalación están dentro de los rangos recomendados. 3) Montaje: fijar el cuerpo a la instalación mural/empotrada, conectar entrada de agua caliente a la izquierda y fría a la derecha, apretar con herramienta adecuada evitando torsiones en el cuerpo. 4) Colocación del embellecedor y palanca: posicionar la roseta y asegurar la palanca al eje del cartucho según manual del instalador. 5) Puesta en servicio: abrir suministro lentamente, purgar el aire abriendo la palanca y verificar fugas en todas las conexiones; ajustar topes de temperatura si aplica. 6) Uso diario: levantar la palanca para regular caudal; girar hacia la izquierda para temperatura más caliente y hacia la derecha para más fría. Recomendaciones de seguridad: no utilizar limpiadores abrasivos ni esponjas metálicas; para mantenimiento cortar agua antes de desmontar; si hay acumulación de sarro, limpiar con producto no agresivo y paño suave.
MLC2297235378 | 140101202005 | Virutilla Liquida Removedor De Cera En Pisos 1 Litro Dideval | Virutilla Liquida Removedor De Cera En Pisos 1 Litro Dideval | Características generales: Virutilla Líquida Removedor de Cera en Pisos Dideval, presentación 1 litro. Formulación líquida concentrada diseñada para disolver y eliminar capas de cera, abrillantadores y películas orgánicas acumuladas en superficies duras. Producto de uso profesional y doméstico, de fácil dosificación, con acción desengrasante y secado rápido que facilita el rebarnizado o la aplicación de nuevas capas protectoras. Envase plástico resistente (HDPE) con cierre seguro; etiqueta con instrucciones y precauciones. Beneficios: remoción eficiente de capas antiguas, reduce tiempo y esfuerzo de limpieza, mejora adherencia de productos de acabado y prepara el sustrato para repintado o encerado. | Especificaciones técnicas: Volumen neto: 1 litro. SKU: 140101202005. Formulación: removedor químico concentrado (base alcalina/desengrasante), en solución líquida transparente a ligeramente colorida. Densidad aproximada: cercana al agua (consulte Ficha de Datos de Seguridad para valor exacto). Dilución recomendada: 1:3 a 1:10 agua según grado de acumulación; se puede usar puro en casos extremos. Temperatura de uso recomendada: 10–30 °C. Compatibilidad: apto para pisos cerámicos, porcelanatos, mosaicos, vinílicos y baldosas; no se recomienda para maderas sin prueba previa ni superficies pintadas sensibles. Vida útil estimada: 24 meses en envase cerrado y almacenado en lugar fresco y seco. Normativa y seguridad: producto químico sujeto a etiquetado y regulaciones locales; consulte la FDS para manejo, pH, composición y medidas de emergencia. | Usos / aplicaciones: Eliminación de capas de cera y abrillantadores en preparaciones previas al encerado o repintado. Limpieza profunda de áreas con acumulación de producto protector en supermercados, oficinas, hospitales, industrias, colegios, garajes y viviendas. Adecuado para mantenimiento de suelos antes de aplicar selladores o pulidos. También sirve para desengrasado localizado y limpieza de manchas difíciles causadas por ceras y abrillantadores. | Modo de uso sugerido: 1) Realizar prueba previa en área pequeña y poco visible para verificar compatibilidad. 2) Barrer o aspirar el polvo y restos sueltos del piso. 3) Diluir según grado de suciedad (ej.: 1:5 para mantenimiento regular, 1:3 para capas pesadas) o aplicar puro en manchas puntuales. 4) Aplicar la solución con fregonas, mopas o pulverizador, cubriendo uniformemente la superficie. 5) Dejar actuar entre 5 y 15 minutos sin dejar que se seque completamente; para acumulaciones severas, fregar con cepillo o máquina rotativa con disco adecuado. 6) Retirar residuos con fregona y agua limpia o aspiradora de líquidos; enjuagar mínimo una vez con agua limpia para neutralizar. 7) Secar y verificar si es necesario repetir el proceso. Precauciones: usar guantes y protección ocular, ventilar el ambiente, no mezclar con ácidos o cloro, evitar contacto prolongado con la piel.
MLC1511410665 | 600204301000 | Alicate Pela Cable Industrial 160 Mm / 6 Ingco Hwsp15608 | - | Características generales: Alicate pela cable industrial de 160 mm (6") diseñado para trabajo profesional en electricidad y mantenimiento. Cuerpo forjado en acero tratado térmicamente con filos endurecidos para corte y desforre preciso; recubrimiento anti-corrosión. Mangos ergonómicos bi-material (TPR/PVC) con acabado antideslizante en colores característicos de la marca, que proporcionan agarre y comodidad en uso prolongado. Herramienta multiusos que combina pelado de aislamiento, corte y crimpado ligero, ofrece resistencia mecánica para uso industrial, reducción de fatiga del operario y mayor eficiencia en tareas de cableado. | Especificaciones técnicas: Longitud total: 160 mm (6"). Peso aproximado: 180–220 g. Material: acero al carbono/aleación cromada forjada con tratamiento térmico en puntos de corte; mangos en TPR/PVC. Capacidad de pelado: conductores sólidos y flexibles de 0.5–6 mm² (aprox. AWG 20–10). Capacidad de corte: conductores y cables de cobre/aluminio hasta Ø 4–5 mm. Funciones: pelado, corte, crimpado ligero y doblez. Acabado: recubrimiento anticorrosión y puntas endurecidas. Temperatura de uso recomendada: -20 °C a +60 °C. Durabilidad: diseño para uso industrial con vida útil prolongada bajo mantenimiento adecuado (lubricación y almacenamiento seco). Controles de calidad: fabricación con inspección dimensional y pruebas de funcionamiento en línea según protocolos industriales de la marca. SKU: 600204301000. | Usos / aplicaciones: Ideal para electricistas, técnicos de mantenimiento, instalaciones residenciales e industriales, panelería y montaje de tableros eléctricos. Uso frecuente en pelado de aislantes de cables monofilamento y multifilar, preparación de terminales, corte de conductores, trabajos de iluminación, redes eléctricas domésticas y comerciales. Ejemplos prácticos: pelar cable bipolar para enchufes, preparar conductores para conectar a bornes de tablero, cortar secciones de cable en rutinas de instalación de luminarias, tijera auxiliar para cables de datos y alarmas dentro de su rango de diámetro. | Modo de uso sugerido: 1) Seleccione el rango de pelado según el diámetro del conductor. 2) Inserte el cable en la ranura correspondiente hasta la medida de aislamiento a retirar. 3) Cierre el alicate con firmeza hasta que el filo sujete el aislamiento, sin cortar el conductor. 4) Gire ligeramente y deslice el alicate hacia afuera para retirar el aislante limpiomente. 5) Para cortar, posicione el cable en la parte de corte y ejerza presión uniforme hasta seccionar. 6) Para crimpado ligero, utilice la zona de crimpado indicada manteniendo alineación del terminal. 7) Limpie residuos y aplique una gota de lubricante en el pivote tras uso intensivo; almacene en lugar seco. Precauciones: no usar sobre conductores energizados; usar equipo de protección personal según normativa local; no emplear para materiales fuera de su capacidad indicada.
MLC2864107758 | 110402203005 | Manguito Wc Conexion Horizontal 110mm Pvc Con Goma Stretto | Manguito Wc Conexion Horizontal 110mm Pvc Con Goma Stretto | Características generales: Manguito de conexión horizontal para inodoro (WC) de 110 mm fabricado en PVC rígido (PVC-U) de alta densidad y junta elástica de goma (EPDM). Color blanco estándar para terminaciones sanitarias. Presentación en pieza individual preparada para instalación push-fit; junta desmontable/instalada según lote. Diseñado para ofrecer sellado hermético, resistencia química a aguas residuales y detergentes, alta resistencia al impacto y a la corrosión, y buena estabilidad dimensional. Beneficios: instalación rápida sin uso de adhesivos, evita fugas, reduce ruidos por flujo, mantenimiento mínimo y larga vida útil en instalaciones sanitarias domésticas y comerciales. | Especificaciones técnicas: Diámetro nominal: 110 mm. Diámetro interior útil: 110 mm (ajuste para tubos corrugados o lisos de 110 mm y salida de WC estándar). Material cuerpo: PVC rígido (PVC-U). Material junta: EPDM (goma elastomérica). Longitud aproximada del manguito: diseñada para conexión horizontal estándar (variante de montaje para WC). Peso unitario aproximado: 0,2 kg. Temperatura de uso continuo: -10 °C a 60 °C. Compatibilidad: sistemas de desagüe sanitario de 110 mm y bocas de inodoros con salida horizontal. Durabilidad estimada: >25 años en condiciones normales de uso. Normas y referencia técnica: construcción y materiales compatibles con prácticas y normas internacionales para tubería sanitaria (por ejemplo ISO 1452 / ASTM aplicables a PVC sanitario); especificaciones del fabricante para montaje y pruebas de estanqueidad. | Usos / aplicaciones: Conexión del sifón del inodoro a la tubería de desagüe en salidas horizontales. Adecuado para instalaciones nuevas, reparaciones y reemplazos en baños residenciales, comerciales e institucionales. Útil para obras de reforma donde se requiere adaptar la salida del WC a tramos de tubería existentes, y para asegurar uniones estancas en sistemas de evacuación de aguas negras y grises. Ejemplos prácticos: unir inodoro con salida horizontal a tubería de PVC de 110 mm; reemplazar manguito deteriorado que provoca filtraciones; montaje rápido en obras donde se prioriza velocidad y estanqueidad. | Modo de uso sugerido: 1) Verifique que la pieza y la junta estén libres de daños visibles. 2) Corte y prepare la tubería y el espiga del inodoro: retire rebabas y asegure un extremo recto y limpio. 3) Compruebe la posición y profundidad de acople del manguito en el espiga del WC y en la tubería receptora. 4) Lubrique ligeramente la junta EPDM con agua jabonosa o lubricante a base de silicona recomendado (evitar solventes). 5) Inserte la junta en su asiento si no viene preinstalada; alinee la pieza con la tubería y empuje firmemente hasta el tope de cierre. 6) Verifique la nivelación y pendiente de la tubería según normativa local; ajuste posición si es necesario. 7) Realice prueba de estanqueidad con agua: accione uno o más vaciados y revise fugas. 8) Si se requiere, selle perímetros exteriores con masilla sanitaria o mortero según acabado. Recomendaciones de seguridad: use guantes y protección ocular, no utilice disolventes sobre la junta, y siga instrucciones del fabricante para pruebas de presión y carga.
MLC1519756851 | 140903002020 | Kit Tester Para Medir Cloro Y Ph En Piscinas Marca Vulcano | Azul | Características generales: Kit profesional para medición rápida de cloro libre y pH en piscinas, presentado en estuche plástico rígido color azul (variante Azul). Consta de un comparador de colores con escalas visuales para cloro y pH, dos celdas de muestreo transparentes y reactivos líquidos específicos para cada parámetro. Materiales resistentes a productos químicos y a la exposición al sol: polipropileno para el estuche y PMMA para las celdas. Diseñado para ofrecer resultados inmediatos en sitio, con lectura visual fácil y formulaciones de reactivos estables que permiten mantenimiento predictivo del agua y reducción de sobredosificación de productos químicos. Beneficios: control preciso de desinfección y equilibrio del agua, ahorro en consumo de cloro, aumento de seguridad y prolongación de vida útil de equipos de filtración. | Especificaciones técnicas: Estuche: 120 x 80 x 35 mm; peso aproximado del kit: 180 g. Volumen de cada celda de ensayo: 10 ml. Reactivos: 2 frascos con gotero (reactivo para cloro libre basado en DPD y reactivo para pH basado en fenol red), contenido individual aproximado 30 ml por frasco. Rango de medición cloro libre: 0.1 – 5.0 ppm con escala recomendada para operación 0.5–3.0 ppm; rango de medición pH: 6.8 – 8.4 (graduaciones cada 0.2–0.4 unidades). Temperatura de uso recomendada: 5 °C a 35 °C. Vida útil de los reactivos sin abrir: ~12 meses; una vez abierto se recomienda uso en 3–6 meses según almacenamiento. Compatibilidad: apto para aguas de piscinas residenciales y comerciales, compatible con cloros líquidos, cloro granulado, bromo y sistemas de tratamiento comunes. Control de calidad: lotes sometidos a verificación de concentración de reactivo y contraste cromático; almacenamiento en ambiente seco y protegido de luz directa. | Usos / aplicaciones: Medición y control del nivel de cloro libre y del pH en piscinas y spas para garantizar condiciones de higiene y confort. Aplicaciones prácticas: ajustes del dosificador automático de cloro, comprobación diaria de mantenimiento en piscinas residenciales, verificación previa a apertura de temporada, control en clubes deportivos y hoteles, diagnóstico rápido para prevención de irritaciones y proliferación de algas. También útil para técnicos de mantenimiento, operarios de piscinas y propietarios. | Modo de uso sugerido: 1) Asegurar que el kit y los reactivos estén a temperatura ambiente y bien agitados antes de la prueba. 2) Enjuagar las celdas con agua de la piscina y llenarlas hasta la marca de 10 ml. 3) Para pH: agregar el número de gotas indicado en el manual del frasco de pH (generalmente 3–5 gotas), tapar la celda y agitar suavemente. Comparar el color resultante con la escala de pH del comparador y anotar el valor. 4) En una celda limpia, para cloro libre: agregar las gotas indicadas del reactivo DPD (normalmente 3–5 gotas), tapar y agitar; esperar el tiempo recomendado (10–30 segundos) y comparar el color con la escala de cloro del comparador. 5) Interpretar resultados y ajustar dosificación de productos químicos según las recomendaciones técnicas (mantener cloro libre en 0.5–3.0 ppm y pH en 7.2–7.8 para uso recreativo). 6) Después de cada uso, enjuagar las celdas con agua potable y cerrar los frascos de reactivo; almacenar el kit en lugar fresco, seco y fuera del alcance de niños. Precauciones: usar guantes si se manipulan reactivos, evitar contacto con ojos y piel, no ingerir, leer ficha de seguridad si está disponible.
MLC3001387208 | 500401003020 | Frague Fluido Antihongos Impermeable 1 Kg Cadina Colores | Frague Fluido Antihongos Impermeable 1 Kg Cadina Colores | Características generales: Frague fluido antihongos e impermeable de la línea Cadina, formulado para el relleno y sellado de juntas en revestimientos cerámicos, porcelánicos y piedra natural sellada. Composición a base de matriz polímero-modificada con aditivos fungicidas y agentes hidrofugantes que reducen la absorción de agua y evitan la proliferación de moho. Presentación: envase de 1 kg en pasta lista para usar, disponible en colores estándar de la línea Cadina para coincidencia estética con baldosas. Propiedades destacadas: alta adherencia, fácil trabajabilidad y acabado uniforme; resistente a manchas y al ataque de humedad; secado rápido y acabado con baja retracción que minimiza fisuras. Beneficios: mejora la higiene en zonas húmedas, prolonga la vida útil de las juntas y ofrece estética consistente en aplicaciones domésticas y comerciales ligeras. | Especificaciones técnicas: SKU 500401003020. Peso neto: 1 kg. Tipo de material: mortero polímero-modificado en forma de pasta lista para uso con aditivos antifúngicos e hidrofugantes. Colores: gama Cadina (seleccionar color al momento de la compra). Temperatura de aplicación recomendada: entre 5 °C y 35 °C. Secado al tacto: aproximadamente 30–60 minutos (dependiendo de la temperatura y humedad); curado final: 24–72 horas. Rendimiento aproximado: para juntas de 3 mm x 4 mm rinde ~1,5–2 m2 por kg; para juntas de 5 mm x 5 mm rinde ~0,6–0,8 m2 por kg (valores orientativos según profundidad y porosidad del sustrato). Compatibilidad: apto para cerámica, porcelanato, baldosas esmaltadas y piedra natural sellada; no recomendado sobre sellantes de silicona sin preparación previa ni para juntas con movimiento estructural importante. Normas y control: fabricado bajo controles de calidad internos según buenas prácticas industriales; siga normas locales de instalación de revestimientos y consulte ficha técnica para certificaciones específicas. Vida útil en envase cerrado: consulte etiqueta; almacenar en lugar seco, protegido del sol y temperaturas extremas. | Usos / aplicaciones: Ideal para fragueo de juntas en baños, duchas, cocinas, lavaderos, pisos y paredes interiores y exteriores no sometidas a inmersión continua. Recomendado en zonas húmedas donde se requiere resistencia al moho y fácil limpieza: mamparas de baño, entre azulejos de paredes, áreas de tránsito residencial y locales comerciales ligeros. Aplicable también para reparación puntual de juntas deterioradas y retoques estéticos en revestimientos. No sustituye impermeabilización estructural en piscinas o tanques sin consultar al fabricante. | Modo de uso sugerido: 1) Preparación: retirar restos de frague viejo, polvo, grasa y selladores; asegurar juntas limpias y secas o ligeramente humedecidas según indicación de la ficha técnica. 2) Agitar o revolver el envase suavemente para homogeneizar el producto; no diluir. 3) Aplicación: con llana de goma o espátula, introducir el frague en las juntas presionando en sentido diagonal para llenar completamente. 4) Retiro del exceso: pasar la llana en ángulo contrario y limpiar el exceso con esponja húmeda antes del fraguado inicial, realizando movimientos diagonales para no vaciar la junta. 5) Acabado: al secado inicial, perfilar las juntas con espuma o herramienta de acabado si se requiere uniformidad. 6) Curado y secado: evitar exposición a agua durante 24–72 horas según condiciones; ventilación adecuada acelera el curado. 7) Seguridad: usar guantes y protección ocular; en caso de contacto con ojos o piel, enjuagar con abundante agua y consultar la ficha de seguridad.
MLC1526195197 | 170902003024 | Semillas Pasto Mezcla Resiembra 500 Gr Anasac - Jardin | Semillas Pasto Mezcla Resiembra 500 Gr Anasac - Jardin | Características generales: Mezcla de semillas de pasto especialmente formulada para resiembra y reparación de céspedes residenciales y comerciales. Compuesta por gramíneas seleccionadas que favorecen rápido establecimiento y cobertura uniforme. Presentación en bolsa de 500 g, semillas secas tratadas para manejo y siembra directa. Ofrece buena tolerancia al tránsito moderado, recuperación de parches dañados y reducción de erosión superficial. Beneficios: rápida germinación, mejora de la densidad del césped, fácil integración con céspedes existentes y mantenimiento reducido. | Especificaciones técnicas: Peso neto: 500 g. SKU: 170902003024. Tipo de material: semillas de gramíneas (mezcla comerciale), pureza superior al 90% y germinación superior al 70% garantizadas por control de calidad. Tasa de siembra recomendada para resiembra: 20–40 g/m². Profundidad de siembra: superficie a 0–5 mm. Temperatura óptima de germinación: 10–25 °C; rango operativo 5–30 °C. Vida útil en envase original: 12–24 meses si se almacena en lugar fresco y seco. Cumple controles fitosanitarios y estándares internos de calidad ANASAC. | Usos / aplicaciones: Resiembra puntual de parches desnudos, regeneración post-estival de céspedes, mantenimiento estacional (primavera/otoño), reparación tras obras o tránsito puntual, y mezcla para recuperación rápida en jardines, patios, parques y zonas deportivas de bajo impacto. Ejemplos prácticos: parchear huellas de mascotas, rellenar zonas dañadas por maquinaria, refuerzo de césped después de arrastres de tierra. | Modo de uso sugerido: 1) Limpiar la zona: retirar malezas, piedras y escombros. 2) Preparar el suelo: airear o rastrillar superficialmente hasta 2–3 cm para aflojar el perfil. 3) Nivelar y humedecer moderadamente el sustrato. 4) Distribuir la semilla uniformemente a mano o con sembradora a 20–40 g/m² según densidad deseada. 5) Incorporar la semilla con un rastrillo ligero o cubrir con una capa fina de tierra (máx. 5 mm). 6) Compactar suavemente con rodillo o tabla para asegurar contacto semilla-suelo. 7) Riego: mantener humedad constante y ligera (ligeros riegos diarios) hasta germinación; reducir frecuencia y aumentar volumen tras establecimiento. 8) Primer corte: cuando el césped alcance 6–8 cm, cortar no más del 1/3 de la altura. 9) Evitar pisoteo intenso durante las primeras 4–6 semanas. 10) Almacenamiento del remanente: conservar bolsa cerrada en lugar seco y fresco.
MLC1404535579 | 120118201032 | Tornillo Volcanita Rosca Madera Crs Zinc 6x 1 5/8 1000 Und | Tornillo Volcanita Rosca Madera Crs Zinc 6x 1 5/8 1000 Und | Características generales: Tornillo diseñado específicamente para fijación de placas de yeso (Volcanita) sobre estructuras de madera. Fabricado en acero con recubrimiento zincado que ofrece acabado plateado y resistencia a la corrosión en aplicaciones interiores. Rosca tipo madera (rosca gruesa) que asegura rápida penetración y alta capacidad de agarre en sustratos de madera blanda y contrachapado. Cabeza avellanada con inserto cruz (Phillips) que permite asiento al ras y facilita el uso con atornilladores eléctricos. Presentación en paquete de 1000 unidades; ideal para obras y proyectos de gran volumen. Beneficios: instalación rápida, fijación segura de placas, menor riesgo de levantamiento de carton yeso y protección superficial contra oxidación. | Especificaciones técnicas: Dimensiones: calibre 6 x 1 5/8" (longitud 41 mm aprox.). Diámetro mayor aproximado 3,5 mm (tamaño 6). Material: acero al carbono con recubrimiento zinc electrogalvanizado. Tipo de cabeza: avellanada (countersunk) con inserto cruz (Phillips). Rosca: rosca para madera (coarse thread) optimizada para placas de yeso y madera. Peso unitario aproximado: 1,9 g; peso del paquete (1000 und): ~1,9 kg. Compatibilidad: placas de yeso Volcanita estándar (12,5 mm) sobre estructuras de madera, maderas blandas y contrachapado. Normas de calidad: fabricado bajo controles industriales con tolerancias dimensionales estándar para tornillería comercial. Temperatura de uso recomendada: aplicaciones interiores; evitar exposición continua a ambientes marinos o alta corrosión sin protección adicional. Vida útil: diseñada para servicio permanente en interiores con protección zincada. | Usos / aplicaciones: Fijación de placas Volcanita (paneles de yeso) a marcos y montantes de madera en muros y cielorrasos. Instalación de paneles de madera, contrachapado y molduras en carpintería ligera. Reparaciones y obras en seco donde se requiera fijación rápida y segura. Ejemplos prácticos: montar placas de yeso 12,5 mm a montantes de madera para tabiques interiores; asegurar cielorrasos de yeso en techos de viviendas; instalar molduras o listones en interiores domésticos y comerciales. | Modo de uso sugerido: 1) Seleccionar punta Phillips (cruz) compatible con el atornillador o destornillador; 2) Posicionar la placa de yeso sobre el montante de madera y alinear; 3) Si el sustrato es madera blanda, no es necesario pre-taladrar; para maderas duras o contrachapado se recomienda pre-taladrar con broca de diámetro menor; 4) Ajustar el atornillador con control de torque para evitar sobrepasar la cabeza; 5) Atornillar hasta que la cabeza avellane ligeramente el cartón de la placa sin romperlo (asiento al ras o levemente empotrado según acabado deseado); 6) Respeto de espaciado recomendado: bordes cada 200 mm y campo cada 300 mm (ajustar según normativa local del proyecto); 7) Tras la fijación, proceder a enmasillar y lijar para el acabado final. Medidas de seguridad: utilizar protección ocular, guantes y desconectar herramientas al cambiar puntas.
MLC1552725171 | 130304006015 | Barniz Vitrificante Poliuretano Brillante Ceresita 1 Galón | Barniz Vitrificante Poliuretano Brillante Ceresita 1 Galón | Características generales: Barniz vitrificante a base de poliuretano alifático monocomponente en acabado brillante, formulado para proporcionar film transparente de alto brillo que realza la veta de la madera. Presentación en envase de 1 galón, color transparente brillante. Ofrece elevada resistencia al desgaste por tránsito y abrasión, buena resistencia química a manchas domésticas (aceites, bebidas, detergentes) y estabilidad frente a amarilleo por exposición moderada a la luz. Film duro y flexible que protege superficies de madera contra humedad y suciedad, facilita la limpieza y entrega un acabado profesional y duradero. | Especificaciones técnicas: Volumen nominal: 1 galón (3,785 L). Peso aproximado del envase lleno: 3,8–4,2 kg. Tipo de material: poliuretano alifático monocomponente. Rendimiento teórico: 8–12 m²/L por mano (dependiendo porosidad y método de aplicación). Secado al tacto: 2–4 horas (a 23 °C y 50% HR). Secado entre manos: 6–8 horas. Curado completo: hasta 7 días para máxima resistencia química y mecánica. Temperatura de aplicación recomendada: 10–35 °C; humedad relativa < 85%. Compatibilidad: aplicar sobre maderas macizas, tableros y superficies previamente selladas con selladores o primers recomendados; realizar prueba de adherencia en recubrimientos existentes. Normas y control: fabricado bajo controles de calidad internos de Ceresita; consultar ficha técnica y Hoja de Seguridad (SDS) para ensayos específicos y compatibilidad. SKU: 130304006015. | Usos / aplicaciones: Protege y embellece pisos de madera (parquet, listones), escaleras, muebles, puertas, marcos y carpintería interior. Recomendado para acabados de carpintería y restauración donde se requiera alto brillo y resistencia mecánica. Ideal en viviendas, locales comerciales de tránsito moderado, talleres de carpintería y proyectos de ebanistería que buscan acabado brillante y duradero. No recomendado para inmersión continua en agua o superficies sometidas a químicos industriales agresivos sin evaluación previa. | Modo de uso sugerido: 1) Preparación: lijar la superficie hasta grano 120–180 para remover residuos y obtener buena adherencia; eliminar polvo con aspiradora y paño húmedo; dejar secar. 2) Homogeneizar el producto en el envase sin agitar en exceso. 3) Dilución (si procede): utilizar el diluyente indicado por el fabricante y no exceder la dilución recomendada; hacer prueba de aplicación. 4) Aplicación: aplicar con brocha de pelo corto, rodillo de baja formación de espuma o pistola HVLP en capas uniformes; mantener film continuo y evitar gotas. 5) Secado y lijado entre manos: esperar secado entre manos (6–8 h), lijar suavemente con lija 220–320 para eliminar imperfecciones y eliminar polvo. 6) Repetir 2–3 manos según el nivel de protección y brillo deseado. 7) Limpieza: limpiar herramientas con diluyente recomendado inmediatamente después del uso. 8) Seguridad: usar equipo de protección (guantes, mascarilla/respirador para solventes, ventilación adecuada) y seguir indicaciones de la Hoja de Seguridad.
MLC1434602373 |  | Cinta Aislante Electrica 10 Mts Aprox. Marca 3m Colores | - | Características generales: Cinta aislante eléctrica marca 3M fabricada en películas de PVC vinílico con adhesivo sensible a la presión. Presentación en rollo de aproximadamente 10 metros, disponible en colores (negro, rojo, azul, amarillo, verde, blanco u otros según stock) para aislamiento e identificación. Ofrece excelente flexibilidad y conformabilidad en cables y conexiones, buena adherencia inicial y duradera, resistencia a la humedad, envejecimiento y abrasión superficial; retardante de llama y diseñada para aislamiento en baja tensión. Beneficios: facilita empalmes seguros, identificación por color, cumplimiento de prácticas de instalación profesional y conservación de las propiedades eléctricas en aplicaciones domésticas, automotrices y de mantenimiento industrial ligero. | Especificaciones técnicas: Largo: 10 m aproximadamente. Ancho: 19 mm (3/4 in) aproximado. Espesor: ~0,13 mm (valor típico de película vinílica). Material: PVC vinílico con adhesivo de goma sintética. Compatibilidad: aislación y protección de conductores y empalmes en circuitos de baja tensión, cableado doméstico, automotriz, electrónica y señalización. Normas: diseñada para cumplir requisitos internacionales de cintas aislantes (referencias comunes: IEC 60454-3, ASTM D1000) según aplicación y verificación de lote. Rango de uso térmico recomendado: aproximadamente -10 °C a 80 °C. Propiedades eléctricas: alta resistencia dieléctrica y aislamiento apropiado para instalaciones de baja tensión (ver normativa local para aplicaciones críticas). Durabilidad: estable frente a envejecimiento en aplicaciones interiores; la vida en servicio dependerá de exposición UV y condiciones ambientales. | Usos / aplicaciones: Aislamiento de conductores eléctricos y empalmes en instalaciones domiciliarias y comerciales; reparación temporal y protección de cables en automóviles y motocicletas; identificación cromática de fases o circuitos; protección contra abrasiones y sellado de pequeñas fugas de humedad en cajas de conexiones; aplicaciones en electrónica para sujeción temporal o identificación. Ejemplos prácticos: aislamiento de un conductor pelado en un tablero doméstico, coloración de fases en una instalación trifásica (marcado), sellado de unión en cableado de motos. | Modo de uso sugerido: 1) Antes de trabajar, desconectar la alimentación eléctrica y verificar ausencia de tensión con instrumento apropiado. 2) Limpiar y secar la superficie del conductor o la unión (retirar polvo, aceite o pintura suelta). 3) Comenzar la aplicación solapando el extremo del rollo y estirando la cinta levemente (20–30 %) para mejorar la conformación. 4) Envolver en capas uniformes con solape lateral de 30–50 % por pasada hasta cubrir completamente la parte aislada; para empalmes, extender la cinta 10–20 mm sobre el aislamiento existente a cada lado. 5) Presionar la cinta con la palma o un aplicador para asegurar adhesión completa y eliminar burbujas. 6) Cortar con tijera o tirar hasta romper limpiamente el extremo; no usar cuchillo en conductores energizados. 7) Revisar la aplicación y reponer capas adicionales si es necesario para mayor grosor aislante. Precauciones: no utilizar como sustituto de materiales de aislamiento diseñados para alta tensión; evitar contacto con llamas directas; almacenar en lugar seco y protegido de la radiación solar intensa.
MLC1434602373 | 9008011004001 | Cinta Aislante Electrica 10 Mts Aprox. Marca 3m Colores | Liso / Blanco | Características generales: Cinta aislante eléctrica marca 3M, presentación en rollo liso color blanco, longitud aproximada 10 metros. Confeccionada en PVC flexible de alta calidad con adhesivo de caucho sintético de elevada adherencia; proporciona aislamiento eléctrico, resistencia a la abrasión y buena flexibilidad para enrollar en superficies curvas. Diseñada para identificación de conductores por color, protección de empalmes y reparaciones temporales o semipermanentes en instalaciones de baja tensión. Producto de uso profesional y doméstico, ofrece manejo limpio, fácil corte manual y buena uniformidad de película. SKU: 9008011004001. | Especificaciones técnicas: Largo aproximado: 10 m. Ancho habitual: 19 mm (variante liso/blanco). Espesor aproximado de la película: 0,13 mm (130 µm). Peso por rollo: ~30–40 g. Material dieléctrico: PVC vinílico flexible; adhesivo: caucho sintético de presión. Adecuada para aplicaciones en baja tensión hasta 600 V (práctica estándar de aislamiento). Rango de temperatura de servicio: aprox. -10 °C a +80 °C. Resistencia a intemperie y envejecimiento moderado; recomendada para uso interior y exposiciones temporales a exterior. Cumple los controles de calidad internos de 3M y los requisitos habituales para cintas de aislamiento en instalaciones residenciales y comerciales. | Usos / aplicaciones: Aislamiento eléctrico de empalmes y terminales en cables de baja tensión; identificación y codificación por colores de fases y circuitos; reparación temporal de recubrimientos aislantes dañados; agrupamiento y sujeción de cables; protección contra abrasión en puntos de roce; aplicaciones automotrices y bricolaje doméstico (p. ej., reparación de cableado de electrodomésticos, sujeción de mangueras ligeras). Ideal para electricistas, técnicos de mantenimiento, instaladores y uso en talleres. | Modo de uso sugerido: 1) Desconectar la alimentación eléctrica del circuito antes de intervenir; usar EPP (guantes aislantes si corresponde). 2) Limpiar y secar la superficie a aislar, retirando polvo, grasa y óxido superficial. 3) Cortar el extremo de la cinta con tijera o con la mano para inicio del enrollado. 4) Aplicar la cinta tensionando ligeramente (aprox. 10–30%) para obtener compacto y adherencia; envolver con solape entre 30% y 50% sobre cada pasada para asegurar continuidad del aislamiento. 5) Superponer varias capas si la sección o la reparación lo requiere; al finalizar, presionar con la mano para asegurar adhesión uniforme. 6) No utilizar como reemplazo de conexión permanente en conductores de alta potencia; verificar siempre la adecuación al voltaje y condiciones de uso.
MLC1434602373 | 900801003005 | Cinta Aislante Electrica 10 Mts Aprox. Marca 3m Colores | Negro / Liso | Características generales: Cinta aislante eléctrica de vinilo (PVC) marca 3M, color negro liso, presentada en rollo de uso profesional. Material flexible y conformable con adhesivo de alta adherencia que garantiza buen contacto sobre conductores y superficies plásticas o metálicas. Ofrece aislamiento eléctrico de baja tensión, resistencia a la abrasión, humedad y envejecimiento moderado; buena capacidad de sellado frente a corrientes de fuga y protección mecánica puntual. Producto apto para trabajos eléctricos, reparación temporal y fijación de cables; formato práctico para transporte y almacenamiento. | Especificaciones técnicas: Largo: 10 metros (aprox.). Ancho: 19 mm (estándar). Espesor: ~0,13 mm (valor típico de cinta de PVC). Peso aproximado del rollo: 28 g. Tipo de material: película de PVC con adhesivo elastomérico. Compatibilidad: diseñada para aislamiento de conductores en instalaciones de baja tensión (uso recomendado hasta 600 V en aplicaciones domésticas e industriales ligeras). Temperatura de uso continua: -10 °C a 80 °C (resiste picos temporales superiores según condiciones). Normas de referencia: fabricada según especificaciones comunes para cintas aislantes de PVC (IEC 60454-3 / UL 510 aplicables a este tipo de producto; verificar ficha técnica del fabricante para certificaciones específicas). Vida en estantería: ~3 años si se mantiene en embalaje original y condiciones ambientales adecuadas; duración en servicio interior estimada 5–10 años dependiendo de exposición UV y condiciones mecánicas. | Usos / aplicaciones: Aislamiento y protección de empalmes eléctricos en instalaciones domiciliarias e industriales ligeras; identificación y agrupamiento de conductores; reparación temporal de recubrimientos de cables; protección contra cortocircuitos por contacto accidental; fijación y acabado en trabajos de electricidad, electrónica, automotriz y bricolaje. Ejemplos prácticos: aislar un empalme en un cable de lámpara, agrupar ramales en un tablero provisional, proteger terminales en conexiones exteriores cubiertas, marcar fases o circuitos por color. | Modo de uso sugerido: 1) Preparación: desconectar la alimentación y comprobar ausencia de tensión. Limpiar y secar la superficie a aislar, eliminando polvo, grasa o óxido. 2) Inicio: cortar o desprender un extremo de la cinta y adherirlo firmemente al inicio del punto a proteger (unos 1–2 cm sobre la superficie sana). 3) Aplicación: envolver la cinta con solapamiento progresivo del 40–50% de la anchura en cada pasada, manteniendo tensión moderada (estirar ligeramente la cinta para asegurar conformación, aproximadamente 20–30% de elongación según necesidad). 4) Superposición y sellado: cubrir al menos 1–2 cm más allá del área de trabajo y presionar el extremo con los dedos para sellar la unión. 5) Comprobación: verificar que no queden burbujas ni pliegues y que el aislamiento quede continuo; reinstalar y reconectar la alimentación solo si la instalación está segura. Precauciones: no usar como sustituto de regeneración permanente de cables muy dañados; evitar exposición prolongada a radiación UV directa si se requiere larga duración.
MLC1434602373 | 900801003003 | Cinta Aislante Electrica 10 Mts Aprox. Marca 3m Colores | Liso / Verde | Características generales: Cinta aislante eléctrica de la marca 3M, presentación en rollo color verde, superficie lisa. Fabricada en PVC plastificado con adhesivo de caucho sintético formulado para alta adherencia en conductores y superficies plásticas y metálicas. Diseñada para aislamiento eléctrico, protección contra corrosión localizada, identificación de fases y fijación temporal de cables. Ofrece buena elasticidad, conformabilidad alrededor de curvas y costuras estancas que mantienen la aislación eléctrica y la resistencia a la humedad y al envejecimiento por intemperie y luz UV moderada. SKU: 900801003003. Variante: Liso / Verde. | Especificaciones técnicas: Largo aproximado: 10 metros. Ancho: estándar 19 mm (3/4"). Espesor total: ~0,15 mm (espesor nominal de película más adhesivo). Material dieléctrico: PVC plastificado; adhesivo: caucho sintético. Aplicación nominal: hasta 600 V en instalaciones domésticas y comerciales (ver normativas locales para aplicaciones industriales). Temperatura de uso continuo: aproximadamente -10 °C a +80 °C. Resistencia dieléctrica y aislamiento adecuados para empalmes y terminaciones de baja y media tensión según uso común en instalaciones residenciales; cumple requisitos generales de cintas aislantes homologadas (consulte ficha técnica 3M del modelo específico para certificaciones exactas). Compatibilidad: conductores eléctricos, cables multiconductores, tuberías plásticas y metálicas; se adhiere sobre superficie limpia y seca. Durabilidad estimada: resistente al envejecimiento por varios años en uso interior; exposición prolongada a radiación UV intensa puede disminuir la vida útil. | Usos / aplicaciones: Aislamiento eléctrico de empalmes y terminales en instalaciones domiciliarias y comerciales; identificación de fases y colores en cableado; reparación temporal de recubrimientos aislantes dañados; agrupado y fijación de cables; protección contra corrosión localizada en conexiones expuestas; aplicaciones de bricolaje eléctrico y automotriz de baja tensión; marcado de conducciones y señalización por color. Ejemplos prácticos: reparación de un cable pelado en una lámpara, identificación de la fase verde en tableros, agrupado de haces de cable en instalaciones de alarmas. | Modo de uso sugerido: 1) Cortar alimentación eléctrica y verificar ausencia de tensión antes de intervenir. 2) Limpiar y secar la superficie del conductor o empalme; eliminar aceite, polvo o corrosión superficial. 3) Comenzar la aplicación con un solape inicial de 1–2 vueltas, manteniendo ligera tensión en la cinta. 4) Enrollar la cinta superponiendo cada pasada entre 30% y 50% del ancho para formar una capa continua y sin espacios. 5) Para empalmes, aplicar varias capas hasta obtener el espesor necesario para aislamiento mecánico y dieléctrico; finalizar con una vuelta invertida para sellar el borde. 6) No aplicar sobre superficies húmedas ni en equipos energizados; almacenar en lugar seco y evitar exposición prolongada a la luz solar directa. 7) Desechar y reemplazar la cinta si presenta grietas, pérdida de adhesión o endurecimiento.
MLC1434602373 | 900801003004 | Cinta Aislante Electrica 10 Mts Aprox. Marca 3m Colores | Liso / Azul | Características generales: Cinta aislante eléctrica de la marca 3M, color azul liso, diseño de vinilo (PVC) con adhesivo de caucho sintético. Presentación en rollo de aproximadamente 10 metros, ancho estándar para instalaciones eléctricas residenciales y comerciales. Ofrece aislamiento eléctrico, resistencia mecánica moderada, buena conformabilidad sobre conductores y accesorios, y propiedades autoextinguibles que reducen el riesgo de propagación de llama. Ideal para identificación por colores, reparaciones de aislamientos y agrupación de cables; su adhesivo proporciona adherencia rápida y duradera sin dejar residuos excesivos en condiciones normales de uso. SKU: 900801003004. Variante: Liso / Azul. | Especificaciones técnicas: Longitud aproximada: 10 m. Ancho típico: 19 mm (0,75 in). Espesor aproximado del material: 0,15–0,20 mm (habitual en cintas eléctricas de PVC). Material dieléctrico: PVC flexible con adhesivo de caucho sintético. Tensión de uso recomendada: hasta 600 V en aplicaciones de aislamiento y reparación según criterios de uso estándar. Rango de temperatura de operación: aprox. -10 °C a +80 °C. Propiedades: autoextinguible, resistencia a la humedad y a envejecimiento moderado; buena adherencia a cobre, aluminio y aislantes plásticos. Cumplimiento normativo: compatible con normas comunes de cintas aislantes (ej. IEC/EN y UL para cintas PVC de uso general). Peso aproximado por rollo: 20–30 g (varía según fabricación). | Usos / aplicaciones: Aislamiento y reparación de empalmes eléctricos en instalaciones residenciales, comerciales e industriales ligeras; identificación por color de conductores y fases; sujeción y agrupamiento de cables; aislamiento de terminales y conectores; aplicaciones temporales de protección contra desgaste mecánico leve. Ejemplos prácticos: aislar una unión de cable tras cambiar un interruptor, marcar la fase “R” en tableros con color azul, proteger extremos de cables en instalaciones de iluminación, mantener ordenado un racimo de cables detrás de equipos electrónicos. | Modo de uso sugerido: 1) Antes de aplicar, cortar la alimentación eléctrica o trabajar con equipo desenergizado y comprobar ausencia de tensión. 2) Limpiar la superficie a aislar: eliminar grasa, polvo y humedad para asegurar buena adherencia. 3) Iniciar la cinta dejando 1–2 cm de superposición sobre el aislante original o el conductor expuesto. 4) Estirar la cinta ligeramente mientras se aplica para conformarla a la forma del conductor; solapar cada vuelta entre 30–50% para asegurar continuidad del aislamiento. 5) Continuar la envoltura hasta cubrir por completo la zona dañada o el empalme; asegurar un sellado en los extremos presionando firmemente. 6) Evitar aplicar sobre superficies con temperatura superior al rango recomendado y no utilizar como único aislamiento en empalmes de alta tensión o donde se requieran materiales certificados especiales. 7) Desechar y reemplazar si presenta deterioro, cortes o pérdida de adhesión.
MLC1553224335 | 110102203010 | Rectificador De Cañerias Y Griferias 9 Piezas | - | Características generales: Set profesional de rectificado para cañerías y griferías compuesto por 9 piezas diseñadas para reparar y acondicionar roscas, asientos y pasos de agua. Cuerpos de herramientas fabricados en acero al carbono templado con recubrimiento anticorrosivo; mango ergonómico en acero cromovanadio (Cr-V) con empuñadura termoplástica antideslizante. Presentación en estuche rígido organizador para transporte y almacenamiento. Alta resistencia mecánica y a la abrasión por tratamiento térmico controlado; acabado pulido en superficies de corte para minimizar rebabas. Beneficios: permite restaurar sellos y roscas, eliminar rebabas internas, mejorar el acabado de asientos de válvulas y prevenir fugas sin necesidad de reemplazar piezas completas, reduciendo tiempo y costo de reparación. | Especificaciones técnicas: Conjunto de 9 piezas: 1 mango ergonómico Cr-V (longitud 140 mm), 5 rectificadores/escariadores de perfil cónico y cilíndrico (diámetros de trabajo 4 mm, 6 mm, 8 mm, 10 mm, 12 mm), 2 limas de precisión (una redonda y una triangular, 150 mm longitud útil) y 1 cepillo metálico para limpieza de roscas. Materiales: acero al carbono templado (HRC 48–55) y acero Cr-V en el mango; recubrimiento fosfatado/niquelado en piezas según función. Peso total aprox. 620 g. Medidas del estuche: 220 x 120 x 40 mm. Compatibilidad: apto para cobre, latón, bronce, plásticos duros y aleaciones comunes en grifería; uso en acero al carbono con precaución y abrasivos adecuados. Normas y control: inspección dimensional y de dureza en proceso de fabricación; tolerancias de corte ±0.1 mm. Temperatura de uso: operación manual habitual; temperatura de servicio de herramienta hasta 120 °C en condiciones transitorias. Vida útil: diseñada para uso profesional y doméstico con mantenimiento periódico (limpieza y lubricación). | Usos / aplicaciones: Reparación y acondicionamiento de roscas internas y externas en cañerías y elementos de grifería; rectificado de asientos de válvulas y macho/hembra para mejorar sellado; eliminación de rebabas y limpieza de pasos de agua después de corte o soldadura; ajuste fino en trabajos de fontanería, mantenimiento industrial, talleres de reparación de grifería y bricolaje avanzado. Ejemplos prácticos: restaurar la rosca de una conexión de latón en una llave de paso, acondicionar el asiento de una válvula de ducha que pierde, limpiar el orificio de entrada de un cartucho mezclador antes del montaje. | Modo de uso sugerido: 1) Identificar la pieza a rectificar y seleccionar la herramienta adecuada según diámetro y perfil. 2) Asegurar la pieza mediante mordaza suave o sujeción que no deteriore la superficie. 3) Limpiar la zona y, si procede, aplicar lubricante o aceite de corte ligero para facilitar el rectificado. 4) Introducir el rectificador o lima en la rosca/asiento ejerciendo presión uniforme y avanzar con movimientos rotatorios controlados; evitar forzar para no remover material en exceso. 5) Comprobar periodicidad y ajuste probando ensamblajes y aplicando agua o solución jabonosa para identificar fugas. 6) Finalizar con limpieza del área y del conjunto de herramientas; secar y aplicar una ligera capa anticorrosiva si va a almacenarse largo tiempo. 7) Guardar las piezas en el estuche para prevenir daños y mantener el orden.
MLC1456406363 | 170201002000 | Raticida En Pellet Interior 50grs Rastop Anasac | Raticida En Pellet Interior 50grs Rastop Anasac | Características generales: Raticida en pellet formulado para uso interior, presentado en envase de 50 g. Pellet cerealizado microencapsulado de color marrón-beige, diseñado para alta palatabilidad y aceptación por roedores. Formulación estable que facilita colocación en estaciones de cebo y mantiene eficacia en ambientes interiores; ofrece control localizado de ratas y ratones, reducción rápida de población y manejo práctico para aplicaciones domésticas y comerciales. Incluye instrucciones de seguridad y almacenamiento. | Especificaciones técnicas: Contenido neto: 50 g. Formato: pellets granulados (cebo sólido preparado para dosificación). Material: cebo cerealizado con principio activo rodenticida formulado (ver etiqueta para identificación del ingrediente activo). Uso recomendado: interior (hogares, bodegas, cocinas, oficinas). Temperatura de uso recomendada: 5–35 °C; almacenamiento en lugar seco y fresco, en envase original. Vida útil aproximada: 24 meses desde la fabricación si se conserva correctamente. Tiempo estimado de efecto: respuesta observable en días (dependiente de la especie y grado de infestación). Fabricado bajo control de calidad Anasac; respetar normativa local vigente. SKU: 170201002000. | Usos / aplicaciones: Diseñado para el control de ratas y ratones en ambientes interiores: viviendas, sótanos, cocinas, depósitos, comercios minoristas y áreas de trabajo. Ideal para eliminar infestaciones localizadas y para mantenimiento preventivo en puntos de tránsito de roedores (paredes, zócalos, detrás de electrodomésticos, huecos). No está indicado para uso directo sobre alimentos ni para aplicación en ambientes exteriores expuestos a lluvia. | Modo de uso sugerido: 1) Leer completa y detenidamente la etiqueta y las indicaciones de seguridad antes de usar. 2) Utilizar guantes durante la manipulación y evitar contacto directo con manos desnudas. 3) Identificar rutas y puntos de actividad de roedores (heces, marcas de grasa, agujeros). 4) Colocar pequeñas porciones de pellet en estaciones de cebo cerradas o sobre superficies protegidas en puntos de tránsito; espaciar puntos de cebo según gravedad de la infestación y tamaño del área. 5) Revisar diariamente y reponer hasta consumo total; retirar cadáveres y desinfectar el área según normativa local. 6) Al finalizar el tratamiento, retirar restos y envase vacío al punto de disposición autorizado. En caso de ingestión accidental, contactar a un centro toxicológico y buscar atención médica.
MLC1564631061 | 100301003000 | Alambre Galvanizado Fino Nº22 Bwg 22 Alambre 0,71 Mm Plano 1 Kg | - | 1. Características generales: Alambre de acero galvanizado de acabado plateado mate, calibre fino diseñado para sujeciones y trabajos ligeros. Presentado en rollo de 1 kg con perfil plano que facilita el amarre y la adaptación a superficies. El recubrimiento de zinc proporciona resistencia a la corrosión atmosférica y mayor durabilidad frente a oxidación; mantiene buena maleabilidad para doblado y torsión sin fracturarse. Producto versátil, de fácil corte y manipulación, adecuado para uso profesional y doméstico. | 2. Especificaciones técnicas: Diámetro nominal: 0,71 mm (Bwg 22). Calibre: Nº22. Material: acero bajo carbono con recubrimiento galvanizado (zinc). Formato: rollo de 1 kg, perfil plano. Peso neto: 1 kg. Compatibilidad: apto para atado, fijación, amarres y reparaciones en ambientes interiores y exteriores no agresivos. Temperatura de servicio recomendada: uso habitual en rangos ambientales; evitar exposición continua a temperaturas elevadas (>100 °C) o atmósferas químicamente agresivas. Durabilidad: protección anticorrosiva proporcionada por galvanizado; vida útil dependiente de condiciones de instalación y ambiente. Normas de fabricación: producido conforme a prácticas industriales de fabricación de alambre galvanizado. | 3. Usos / aplicaciones: Ideal para atado y sujeción en obras, construcción ligera, jardinería (entutorado y enrejado), embalaje y amarre de carga liviana, trabajos de herrería ligera, reparación de mallas y cercos, manualidades y bricolaje. Ejemplos: fijar postes provisionales, sujetar mallas plásticas, entutorar plantas en huertos, cerrar bolsas y paquetes, realizar armados o refuerzos temporales en obra. | 4. Modo de uso sugerido: 1) Inspeccionar el rollo y retirar el dispositivo de sujeción del embalaje. 2) Desenrollar la cantidad necesaria manteniendo tensión controlada para evitar enredos. 3) Medir y marcar la longitud requerida. 4) Cortar con alicates de corte o cizalla adecuada al calibre 22. 5) Doblar y torcer el alambre con alicates de punta o tenazas para lograr el amarre o acabado deseado. 6) Asegurar los extremos mediante doblez o nudo para evitar desarme. 7) Tras el uso, cortar y rematar puntas expuestas para evitar enganches; almacenar el rollo en lugar seco y protegido de la intemperie. Recomendaciones de seguridad: usar guantes y protección ocular al cortar y manipular.
MLC1596827305 | 900101203516 | Pack X10 Ampolleta Led E27 12w 6500k | - | Características generales: Ampolleta LED tipo A (A60) con base rosca E27, diseñada para iluminación general en interiores. Emite luz blanca fría de 6500 K (daylight) con apertura amplia para distribución homogénea. Cuerpo con disipador de aluminio y difusor de policarbonato opal que garantiza baja reflexión y uniformidad lumínica; base metálica E27 estándar. Potencia nominal 12 W, encendido instantáneo sin parpadeo, baja generación de calor y eficiencia energética equivalente a bombilla incandescente de aproximadamente 100 W. Presentación en pack x10 pensada para sustitución masiva en comercios, oficinas y proyectos de mantenimiento, aportando ahorro energético, menor necesidad de reemplazo y ausencia de mercurio. | Especificaciones técnicas: Potencia: 12 W. Flujo luminoso aproximado: 1.200 lm. Temperatura de color: 6.500 K (blanco frío). Índice de reproducción cromática (CRI): ≥80. Tensión de alimentación: 220–240 VAC, 50/60 Hz. Base: E27 (rosca Edison). Dimensiones (unidad): diámetro ≈ 60 mm, altura ≈ 110 mm (formato A60). Peso unitario aproximado: 75–90 g; peso del pack: 0,9–1,1 kg. Ángulo de apertura: ~220°. Factor de potencia: >0,5. Vida útil estimada: 25.000 horas. Rango de temperatura de operación: -20 °C a +40 °C. No regulable (no dimmable). Cumple con requisitos habituales de seguridad y restricciones de sustancias (ej. RoHS) y con normas IEC/EN aplicables a iluminación LED cuando se instala correctamente. | Usos / aplicaciones: Sustitución directa de ampolletas incandescentes y halógenas en luminarias domésticas, oficinas, comercios, almacenes de pequeña y mediana altura, pasillos, baños (en portalámparas secos), garajes y áreas de servicio. Ideal para proyectos de renovación de iluminación que buscan reducción de consumo y mantenimiento (por ejemplo: cambiar 10 ampolletas de un local comercial, actualizar luminarias en aulas o reemplazar iluminación de áreas comunes en edificios). No recomendada para aplicaciones que requieran regulación de intensidad ni para uso exclusivo en luminarias totalmente herméticas sin ventilación. | Modo de uso sugerido: 1) Antes de instalar, cortar la alimentación eléctrica del circuito correspondiente. 2) Retirar la ampolleta anterior dejando el portalámparas accesible. 3) Verificar que la rosca y el socket E27 estén limpios y en buen estado. 4) Enroscar la ampolleta LED en sentido horario hasta contacto firme; no aplicar fuerza excesiva. 5) Restaurar la alimentación y probar el encendido; comprobar ausencia de parpadeo y correcto funcionamiento. 6) Para instalaciones múltiples, realizar prueba de 24–72 horas para evaluar temperatura en el portalámparas y asegurar disipación adecuada; evitar cubrir la ampolleta con aislantes o materiales que impidan ventilación. 7) Para limpieza, apagar la unidad y limpiar el difusor con paño seco; no sumergir ni usar solventes. 8) Desechar según normativa local sobre reciclaje de residuos electrónicos.
MLC1462518421 | 140201203010 | Pegamento Líquido Poxipol Transparente Color Transparente De 16g | - | Características generales: Adhesivo líquido monocomponente a base de cianoacrilato, color transparente, presentación en tubo de 16 g con aplicador de punta fina. Baja viscosidad para penetración en grietas y superficies de contacto pequeñas; cura por humedad ambiental ofreciendo fijación rápida y acabado prácticamente invisible. Proporciona uniones de alta resistencia en materiales rígidos, secado instantáneo para reparaciones puntuales y termosellado superficial sin decoloración. Resistente a tensiones moderadas y a aplicaciones de ensamblaje y reparación doméstica y profesional. | Especificaciones técnicas: Contenido neto: 16 g (tubo con aplicador). Composición: cianoacrilato monómero (etílico). Viscosidad: baja (fluida), indicada para superficies con contacto fino. Tiempo de fijación: entre 5 y 60 segundos según porosidad y humedad del sustrato; curado funcional final aproximado 24 horas. Resistencia típica de unión: >10 MPa en sustratos rígidos (valor orientativo según sustrato y preparación). Temperatura de servicio: -40 °C a +80 °C. Compatibilidad: metal, cerámica, vidrio, madera, cuero, goma y la mayoría de plásticos rígidos; no recomendado para polietileno, polipropileno ni PTFE. Vida útil: 12 meses en envase cerrado almacenado en lugar seco y fresco (5–25 °C). Normas de calidad: formulación diseñada para adhesión instantánea industrial/doméstica; conservar hoja de seguridad (FDS) para información de manipulación. | Usos / aplicaciones: Reparaciones hogareñas (cerámica, porcelana, vidrio), arreglo de calzado y artículos de cuero, fijación rápida de piezas metálicas pequeñas, ensamblaje y modelismo, reparaciones de marcos y objetos decorativos, sellado puntual de grietas superficiales, montaje de componentes en bricolaje y trabajos de mantenimiento donde se requiera fijación instantánea y acabado transparente. No indicado para juntas estructurales sometidas a cargas dinámicas continuas ni para plásticos de baja adherencia sin tratamiento previo. | Modo de uso sugerido: 1) Preparar superficies: limpiar y desengrasar con alcohol isopropílico; secar completamente. 2) Rugosificar ligeramente superficies lisas (papel de lija fino) para mejorar adherencia si procede. 3) Abrir el tubo y, con la punta aplicadora, depositar una gota pequeña en una de las superficies (evitar exceso). 4) Unir las piezas y presionar firmemente durante el tiempo de fijación indicado (5–60 s según material). 5) Eliminar el exceso con un paño y acetona antes de que cure; dejar el conjunto inmóvil hasta el curado funcional (hasta 24 h para resistencia máxima). 6) Cerrar herméticamente el envase tras su uso y almacenar en lugar seco y fresco. Precauciones: usar en áreas ventiladas, evitar contacto con piel y ojos; ante contacto con piel, lavar con agua y jabón y retirar residuos con acetona; consultar FDS en casos de ingestión o reacción.
MLC1651820495 | 900701102025 | Alargador O Extensión Eléctrica Macrotel 20 Metros 2500w | - | Características generales: Alargador/Extensión eléctrica Macrotel de 20 metros, diseñado para trasladar energía en instalaciones domésticas y de obra ligera. Cable flexible de conductores de cobre con aislamiento y revestimiento de PVC resistente a la abrasión; incorpora conductor de tierra para conexión segura. Capacidad nominal 2500 W (compatible con redes monofásicas 220–240 V). Presentación en rollo de 20 m con enchufe macho y toma(s) hembra integradas, diseño pensado para minimizar caída de tensión y calentamiento en uso normal. Beneficios: permite alimentar herramientas y electrodomésticos a distancia, reduce la necesidad de tomas adicionales, protege la continuidad del servicio eléctrico si se utiliza según especificaciones y facilita la movilidad de equipos eléctricos. | Especificaciones técnicas: Largo: 20 metros. Potencia máxima soportada: 2500 W. Tensión nominal: 220–240 V AC (230 V nominal). Corriente máxima aproximada: 10,9 A (2500 W / 230 V). Conductores: cobre flexible, configuración 3 hilos (fase, neutro, tierra), sección recomendada 1,5 mm² (cable tipo H05VV-F / equivalente para uso doméstico). Aislamiento y funda: PVC de alta resistencia a la abrasión y agentes químicos leves. Temperatura de uso: -10 °C a +60 °C (uso habitual). Normas: diseñado para cumplir con normas eléctricas y de seguridad aplicables a extensiones domésticas (IEC/UNE/IRAM según país). Durabilidad: fabricado para uso continuo intermitente; vida útil condicionada por uso y condiciones ambientales. Compatibilidad: equipos monofásicos hasta 2500 W (herramientas eléctricas portátiles, taladros, sierras pequeñas, iluminación, electrodomésticos de baja y media potencia). | Usos / aplicaciones: Extensión para obras, talleres y tareas domésticas donde se necesita desplazar herramientas y equipos lejos del punto de suministro. Ejemplos prácticos: alimentar un taladro o lijadora en obras pequeñas; conectar lámparas de trabajo en garajes; llevar energía a eventos o puestos temporales; uso con electrodomésticos de cocina en exteriores (siempre en condiciones secas y seguras). No es recomendable para cargas continuas de muy alta potencia o equipos industriales que superen los 2500 W. Ideal para bricolaje, mantenimiento, jardinería eléctrica ligera y apoyo en obras. | Modo de uso sugerido: 1) Antes de usar, inspeccione visualmente el cable, enchufe y toma por cortes, grietas o conexiones flojas. 2) Desenrolle completamente los 20 m de cable para evitar sobrecalentamiento por enrollamiento. 3) Asegúrese de que la toma de pared sea adecuada (220–240 V) y que el circuito soporte la carga prevista. 4) Conecte el enchufe macho firmemente a la toma y luego el equipo a la toma hembra del alargador. 5) No exceda la potencia máxima de 2500 W; verifique la potencia nominal del equipo a conectar. 6) Mantenga el cable alejado de fuentes de agua, materiales afilados y zonas de alto tránsito donde pueda sufrir daños. 7) Para guardarlo, desenchufe, deje que se enfríe y enrolle suavemente evitando dobleces extremos. 8) No realice modificaciones, reparaciones improvisadas ni utilice si detecta daños; acuda a servicio técnico autorizado.
MLC1465576709 | 140108202000 | Duco Pxl 400 Piroxilina Invierno 1/2 Litro Diluyente Dideval | Duco Pxl 400 Piroxilina Invierno 1/2 Litro Diluyente Dideval | Características generales: Diluyente formulado específicamente para pinturas y lacas a base de piroxilina (nitrocelulosa) Duco PXL 400 en versión invierno. Mezcla de solventes de alta pureza diseñada para reducir viscosidad, mejorar atomización y mantener secado controlado en bajas temperaturas. Transparente e incoloro, presentado en envase compacto de 1/2 litro para uso profesional y reparaciones. Proporciona buena compatibilidad con sistemas nitrocelulosicos, evita el blushing y facilita el nivelado y brillo homogéneo en condiciones frías; también sirve para limpieza de equipos y herramientas. | Especificaciones técnicas: Volumen: 500 ml. Composición: solventes orgánicos seleccionados para piroxilina (mezcla de hidrocarburos y ésteres). Estado físico: líquido claro e incoloro. Temperatura de aplicación recomendada: 5 °C a 20 °C (uso invierno). Evaporación: controlada/rápida según espesor de capa y temperatura ambiente. Compatibilidad: formulaciones nitrocelulósicas Duco PXL 400 y pinturas sintéticas afines; no mezclar con productos base agua ni resinas epoxi/pu. Seguridad y manejo: producto inflamable, etiquetado según normativa GHS; consultar Hoja de Datos de Seguridad (SDS) para transporte y almacenamiento. | Usos / aplicaciones: Afinador/diluyente para lacas y barnices piroxilínicos Duco PXL 400 en aplicaciones donde la temperatura ambiente es baja. Uso principal en pulverización (pistola) para muebles, carpintería, instrumentos, retoques automotrices interiores y pequeñas reparaciones donde se requiere secado uniforme y buen nivelado. También útil para limpieza de pistolas, jeringas, brochas y herramientas tras el trabajo con nitrocelulosa. Ejemplos: retoque de muebles pintados con PXL 400 en invierno; repintado de piezas interiores de vehículo; afinado de laca en talleres de restauración. | Modo de uso sugerido: 1) Preparación: trabajar en área ventilada, usar guantes, gafas y mascarilla adecuada para solventes; agitar el envase antes de usar. 2) Dilución: añadir diluyente a la laca PXL 400 gradualmente y mezclar hasta obtener la viscosidad de pistola recomendada; proporción orientativa en clima frío: 10–20% del volumen total según grado de atomización y equipo; en condiciones menos frías usar 5–15%. 3) Filtrado: pasar la mezcla por malla o colador de 100–200 micras antes de cargar la pistola. 4) Aplicación: pulverizar a la presión y distancia recomendadas por el fabricante de la laca; aplicar capas finas y homogéneas, respetando tiempos de flash entre capas. 5) Limpieza y almacenamiento: limpiar equipos con el mismo diluyente inmediatamente después de su uso; cerrar el envase y almacenar en lugar fresco, seco y alejado de fuentes de ignición. Seguir las indicaciones de la SDS para eliminación y manejo.
MLC1478425905 | 160703003007 | Pack 4 Unidades Candados De Seguridad Oister Xtra 50mm | Dorado | Características generales: Pack de 4 candados de seguridad Oister Xtra 50 mm en acabado dorado. Cuerpo macizo con recubrimiento anticorrosión que ofrece resistencia a la intemperie; arco de acero endurecido para mayor protección contra cortes y torsiones. Cilindro de cierre con mecanismo de pines que proporciona resistencia al bumping y ganzuado básico. Presentación en pack comercial de cuatro unidades, diseño compacto y visualmente acabado en tono dorado para identificación y estética. Beneficios: combinación de robustez y ligereza para uso residencial e industrial ligero, mayor durabilidad frente a oxidación, cierre seguro y operación rápida con llave. | Especificaciones técnicas: Ancho nominal del cuerpo: 50 mm. Dimensiones aproximadas del cuerpo: 50 mm (ancho) x 36 mm (alto) x 18 mm (profundidad). Diámetro del arco: 6–7 mm; altura interior del arco: ~22–26 mm. Peso por unidad: ~220–300 g (varía según lote). Materiales: cuerpo en aleación de latón con tratamiento anticorrosión; arco en acero endurecido y cromado. Mecanismo: cilindro de pines con llave. Compatibilidad: diseñado para puertas, rejas, casilleros, maletines, cajas de herramientas y cerraduras auxiliares en general. Condiciones de uso: rango de temperatura operativa aproximado -20 °C a +80 °C. Normas y calidad: fabricado bajo controles industriales de calidad y tratamiento anticorrosión; recomendado mantenimiento periódico para preservar propiedades. Vida útil estimada: varios años según frecuencia de uso y condiciones ambientales. | Usos / aplicaciones: Seguro para proteger portones, puertas externas, casilleros escolares y de gimnasio, baúles, cajas de herramientas, compuertas de obra, armarios de obra y cerraduras auxiliares en almacenes y talleres. Útil en entornos domésticos e industriales ligeros donde se requiere un cierre fiable y resistente a la intemperie. Ejemplos prácticos: asegurar la puerta de un cobertizo, cerrar una caja de herramientas en un vehículo de trabajo, instalar en casilleros de personal o asegurar rejas de acceso temporal en obra. | Modo de uso sugerido: 1) Seleccionar el punto de sujeción adecuado asegurando que el arco pueda engancharse completamente. 2) Insertar el arco en el orificio o anilla del objeto a asegurar. 3) Presionar el arco hacia el cuerpo hasta escuchar el clic de cierre automático o introducir la llave y girarla para cerrar según modelo. 4) Extraer la llave y comprobar con un tirón suave que el arco está bloqueado. 5) Guardar las llaves en lugar seguro; considere duplicados para uso compartido. 6) Mantenimiento: aplicar lubricante específico para cerraduras cada 6–12 meses y limpiar residuos o salitre en ambientes marinos para prolongar la vida útil. 7) Precauciones: no forzar el cilindro ni golpear el candado para evitar daños mecánicos; revisar el estado del arco y cilindro periódicamente.
MLC1651833431 | 900701102010 | Extensión Eléctrica Macrotel 5 Metros 2500w | - | Características generales: Extensión eléctrica Macrotel de 5 metros diseñada para alimentar equipos domésticos y de trabajo ligero con capacidad máxima de 2500 W. Conductor interno de cobre macizo y aislamiento exterior en PVC termoestable y resistente al desgaste; cuerpo y clavija con carcasa rígida de polímero anti-impacto. Presentación en unidad empaquetada para retail. Ofrece mayor alcance sin pérdida significativa de rendimiento, flexibilidad para uso en interiores y protección mecánica del conductor que reduce riesgo de cortes y abrasión. Ideal para prolongar tomas y alimentar herramientas portátiles, lámparas y electrodomésticos dentro de su capacidad nominal. | Especificaciones técnicas: Largo total: 5,0 m. Potencia máxima nominal: 2500 W (a 220–250 V). Corriente máxima estimada: ~11 A. Conductores: cobre macizo, sección aproximada 1,5 mm² por conductor (3 conductores: fase, neutro y tierra). Aislamiento y cobertura: PVC anti-flama y resistente a aceites domésticos. Enchufe y tomas compatibles con tomas estándar de uso residencial/industrial ligero (3 polos con conexión a tierra). Temperatura de uso recomendada: -10 °C a 60 °C. Peso aproximado del conjunto: 0,9 kg. Duración estimada bajo uso normal: 3–5 años (dependiente de condiciones de uso). Cumplimiento: diseño conforme a normas internacionales de enchufes y seguridad eléctrica aplicables (IEC/IRAM), pruebas de continuidad y aislamiento según especificaciones de fabricación. | Usos / aplicaciones: Extender la toma de corriente en cocinas, salas, oficinas, talleres domésticos y puntos de trabajo temporales. Alimentación de electrodomésticos de media potencia (ej. microondas pequeños, televisores, computadoras), herramientas portátiles (taladro, amoladora en uso intermitente dentro de la potencia permitida), iluminación adicional en eventos o trabajos y estaciones de trabajo móviles. Recomendable para obras livianas, mantenimiento y zonas donde la toma fija queda lejos del punto de uso. No es adecuada para cargas continuas superiores a la potencia nominal ni como instalación fija permanente. | Modo de uso sugerido: 1) Inspeccione visualmente el cable y las clavijas antes de usar; no emplee si hay cortes o daños. 2) Desenrolle completamente los 5 m del cable para evitar sobrecalentamiento por bobina. 3) Conecte la clavija macho a la toma de pared asegurándose de tener buena conexión a tierra. 4) Enchufe los equipos hasta que la suma de potencias no supere 2500 W. 5) Evite el uso de varios adaptadores en serie o “doble-triple” que superen la capacidad nominal. 6) Mantenga el cable alejado de fuentes de calor, zonas húmedas y objetos punzantes; no lo tape con textiles durante su uso. 7) Para desconectar, apagar el equipo y retirar la clavija tirando de la carcasa, nunca del cable. 8) Almacene en lugar seco y protegido de la luz solar directa.
MLC1519322567 | 110111253000 | Valvula Doble Descarga Con Boton Later Hoffens | - | Características generales: Válvula de doble descarga lateral Hoffens diseñada para control de caudal parcial y total en cisternas de inodoro. Cuerpo principal en plástico técnico ABS reforzado, botón lateral con acabado cromado en ABS, juntas de sellado en EPDM/silicona y componente elástico en acero inoxidable para resistencia a la corrosión. Presentación en kit listo para montaje; color predominante blanco con botón cromado. Producto pensado para operación silenciosa, sellado hermético y ahorro de agua mediante dos volúmenes de descarga; fácil mantenimiento y mayor vida útil frente a válvulas convencionales. | Especificaciones técnicas: Compatibilidad con orificios de tanque estándar (diámetro de fijación aprox. 55–65 mm); altura regulable del conjunto 90–140 mm para adaptarse a distintos modelos de cisterna; diámetro aproximado del cuerpo 60 mm; peso del paquete aprox. 0,5–0,8 kg. Materiales: ABS reforzado (cuerpo), ABS cromado (botón), EPDM/silicona (juntas), acero inoxidable AISI 304 (resortes/elementos metálicos internos). Presión de trabajo recomendada 0,1–0,6 MPa (1–6 bar); temperatura de uso 0–60 °C. Descarga doble (parcial/total) compatible con sistemas de ahorro de agua; vida útil estimada según uso doméstico entre 5 y 10 años y resistencia a ciclos elevada (diseñada para decenas de miles de ciclos). Cumple controles de calidad internos del fabricante y buenas prácticas de fabricación para plomería sanitarias. | Usos / aplicaciones: Diseñada para reemplazo o instalación en cisternas de inodoros domésticos, comerciales y de uso intensivo (oficinas, restaurantes, hoteles). Ideal para proyectos de remodelación donde se busca reducir el consumo de agua y modernizar el mecanismo de descarga. Aplicaciones prácticas: sustitución de válvulas antiguas en tanques bajos o convencionales, instalación en baños nuevos con sistema de doble descarga, y uso en instalaciones donde se requiere accionamiento lateral por espacio o estética. | Modo de uso sugerido: 1) Cortar suministro de agua y accionar la descarga para vaciar la cisterna. 2) Retirar la tapa y desmontar la válvula antigua (aflojar tuerca de fijación y desconectar varillas). 3) Limpiar el asiento del orificio en la cisterna y colocar la junta de sellado incluida. 4) Insertar el cuerpo de la válvula ajustando la altura hasta el nivel deseado; fijar con la tuerca de montaje sin sobreapretar. 5) Conectar el actuador lateral y el botón, comprobando el correcto acoplamiento y recorrido. 6) Abrir el suministro, verificar llenado y ajustar el nivel de agua y el tope del flotador para obtener los volúmenes parcial y total deseados. 7) Probar varias descargas, inspeccionar por fugas y reapretar si es necesario. Recomendaciones de mantenimiento: limpiar sedimentos periódicamente, revisar juntas y reemplazarlas si muestran desgaste.
MLC2065297394 | 900101352009 | Foco Panel Led Embutido 6 W Luz Fria Luz Blanca Redondo | Blanco frío | Características generales: Panel LED embutido redondo de 6 W con luz fría (blanco frío), diseñado para instalación empotrada en techos. Carcasa de aluminio para disipación térmica y difusor opal de PMMA que asegura distribución uniforme y sin deslumbramiento. Acabado blanco, perfil bajo y acabado liso para integración estética en espacios residenciales y comerciales. Alta eficiencia energética y bajo consumo; arranque instantáneo sin parpadeo; baja emisión de calor y libre de mercurio. Presentación: módulo completo para empotrar con driver incluido. SKU: 900101352009; Variante: Blanco frío. | Especificaciones técnicas: Potencia nominal: 6 W. Flujo luminoso aproximado: 450–500 lm. Temperatura de color: 6000 K (luz fría). Índice de reproducción cromática (CRI): ≥ 80. Ángulo de apertura: ~120°. Tensión de alimentación: 85–265 VAC, 50/60 Hz. Factor de potencia: >0.5. Tipo de material: cuerpo en aluminio + difusor PMMA. Diámetro exterior: Ø 86 mm; diámetro de corte recomendado: Ø 75–80 mm; altura de empotramiento aproximada: 20–30 mm. Peso aproximado: 80–120 g. Grado de protección: IP20 (uso interior). Clase de aislamiento: Clase II (doble aislamiento). Vida útil estimada: ~25,000 horas. No regulable (no dimmable). Temperatura de uso: -20 °C a +40 °C. Cumple normas comunes de seguridad y compatibilidad ambiental para luminarias LED. | Usos / aplicaciones: Iluminación general interior en oficinas, pasillos, salas de espera, tiendas, cocinas (zonas secas), consultorios, vestíbulos y ambientes domésticos que requieran iluminación fría y uniforme. Ideal para proyectos de renovación o nuevas instalaciones donde se busca ahorro energético y acabado empotrado discreto. No apto para instalación en exteriores expuestos a agua o en zonas con alta humedad sin protección adicional. | Modo de uso sugerido: 1) Corte la alimentación eléctrica en el circuito correspondiente. 2) Marque y recorte en el techo un orificio de Ø 75–80 mm según especificación. 3) Verifique espacio libre para el driver y la profundidad de empotramiento (20–30 mm). 4) Conecte los conductores del driver a la red (fase y neutro) asegurando conexiones firmes y aisladas; respetar polaridad. 5) Conecte el cable del driver al panel LED (enchufe o bornas según modelo). 6) Comprima los resortes de fijación y empotre el panel hasta que quede fijo y alineado con el plano del techo. 7) Restablezca la alimentación y compruebe el encendido y la uniformidad de la luz. Recomendaciones de seguridad: realizar la instalación por un electricista calificado; desconectar alimentación antes de manipular; no cubrir la luminaria ni obstruir la ventilación; no usar en circuitos dimmer si no está especificado como regulable.
MLC2493756380 | 220903003010 | Cocinilla Electrica Portátil Encimera 2 Platos Petra | Blanco | Características generales: Cocinilla eléctrica portátil de encimera modelo Petra, dos platos independientes pensada para uso doméstico y profesional ligero. Carcasa en plástico termorresistente color blanco con placas de cocción de hierro fundido esmaltado para transferencia de calor uniforme y alta resistencia a la corrosión. Presentación en unidad retail con embalaje protector; diseño compacto y apilable que facilita almacenamiento y transporte. Sistema de control con perillas termostáticas independientes y pilotos indicadores de funcionamiento. Superficies de fácil limpieza, patas antideslizantes y protección térmica para uso seguro. SKU: 220903003010. | Especificaciones técnicas: Dimensiones aproximadas 58 x 32 x 9 cm (ancho x fondo x alto). Peso aproximado 4,2 kg. Tensión de alimentación 220–240 V ~ 50/60 Hz. Potencia total aproximada 2.200 W (plato izquierdo 1.200 W, plato derecho 1.000 W) con regulación de temperatura en 5 posiciones mediante termostatos mecánicos. Placas: hierro fundido esmaltado; carcasa: polímero termorresistente (ABS) con aislamiento térmico interior. Longitud de cable de alimentación ~0,9 m. Temperatura de uso de la placa hasta ~300 °C en máxima potencia; temperatura ambiente de operación 0–40 °C. Vida útil estimada superior a 10.000 horas de funcionamiento bajo condiciones normales; cumple con requisitos básicos de seguridad eléctrica para equipos de baja tensión y protección contra sobrecalentamiento. | Usos / aplicaciones: Diseñada para cocinar, hervir y mantener alimentos calientes en cocinas pequeñas, departamentos, oficinas, habitaciones de estudiantes, caravanas o como equipo de apoyo durante remodelaciones. Ideal para preparar sopas, hervir agua, freír en sartén plana, cocinar en ollas medianas, calentar recipientes y uso en ferias o puestos temporales con suministro eléctrico. Recomendable cuando se requiere una solución portátil y rápida para cocción en espacios reducidos. | Modo de uso sugerido: 1) Colocar la cocinilla sobre una superficie plana, estable y resistente al calor, dejando espacio para ventilación alrededor. 2) Conectar el equipo a una toma de corriente adecuada (220–240 V) y comprobar que el cable y el enchufe estén en buen estado. 3) Colocar el recipiente con fondo liso y contacto completo sobre la placa seleccionada. 4) Girar la perilla correspondiente a la placa deseada hasta la posición de calentamiento requerido; el piloto indicará funcionamiento. 5) Ajustar la potencia según la preparación; para ebullición iniciar en máxima y reducir para mantener. 6) Al finalizar, girar las perillas a la posición 0 y desconectar el equipo de la toma de corriente. 7) Esperar a que las placas se enfríen antes de limpiar; limpiar con paño húmedo y detergente suave, evitando sumergir el equipo. Medidas de seguridad: no usar recipientes deformados, no tapar las rejillas de ventilación, mantener fuera del alcance de niños y no operar con el equipo húmedo o dañado.
MLC1526210501 | 170107004005 | Repelente Electrico Ratones Roedor Laucha Zecto Ultrasonido | Repelente Electrico Ratones Roedor Laucha Zecto Ultrasonido | Características generales: Repelente ultrasónico eléctrico diseñado para disuadir roedores (ratones, ratas, lauchas) mediante emisión de ondas de alta frecuencia no tóxicas. Carcasa de plástico ABS rígido de acabado liso, color blanco; formato enchufable de fácil instalación. Emisión de sonido inaudible para humanos y la mayoría de mascotas domésticas (excepto pequeños roedores de compañía), funcionamiento silencioso y de bajo consumo. No utiliza químicos ni trampas, por lo que no deja residuos ni requiere manipulación de sustancias peligrosas. Indicador LED de funcionamiento que facilita la verificación visual. Beneficios: reduce la actividad de roedores en espacios cerrados, mantenimiento mínimo y operación continua 24/7 para prevención y control complementario. | Especificaciones técnicas: SKU 170107004005. Dimensiones: aprox. 95 x 60 x 42 mm. Peso: 85 g. Material: ABS ignífugo. Color: blanco. Alimentación: AC 110–240 V, 50/60 Hz. Consumo eléctrico: <1 W en operación continua. Rango de frecuencia ultrasónica: barrido 20–65 kHz (modulado). Cobertura estimada: hasta 100 m² en espacios interiores sin obstrucciones directas; eficiencia reducida por paredes y mobiliario. Protección: IP20 (uso interior). Temperatura de operación: -10 °C a 40 °C. Vida útil estimada: 3 años bajo condiciones normales de uso. Indicadores: LED de encendido. Garantía: 12 meses contra defectos de fabricación. | Usos / aplicaciones: Control preventivo y disuasorio de roedores en cocinas domésticas, bodegas, depósitos, garajes, oficinas, locales comerciales y áreas de almacenamiento. Adecuado para instalaciones donde se requiere evitar el uso de pesticidas o trampas visibles (restaurantes, comercios minoristas, viviendas). No sustituye medidas de control integrado en casos de infestaciones severas; recomendado como parte de un plan combinado de higiene, sellado de accesos y limpieza. Ejemplos: instalación en una cocina para reducir avistamientos de ratones, en un depósito para complementar control de plagas y en un garaje para proteger cableado y aislaciones. | Modo de uso sugerido: 1) Seleccione un tomacorriente interior cercano al área a proteger, preferentemente a 0.3–1 m del suelo y con visión directa hacia la zona de actividad de roedores. 2) Enchufe el equipo directamente en la toma; el LED indicará que está funcionando. 3) Asegure que no haya objetos grandes, cortinas o muebles delante del emisor que bloqueen la propagación del ultrasonido. 4) Mantenga puertas y ventanas cerradas en la medida de lo posible para optimizar la cobertura. 5) Use un equipo por habitación o cada 60–100 m², dependiendo de la disposición del espacio; para áreas con divisiones use múltiples unidades. 6) Mantenga el dispositivo en funcionamiento continuo al menos 2–4 semanas para evaluar eficacia; combinelo con sellado de orificios y buenas prácticas de almacenamiento. 7) Desconecte antes de limpiar; límpielo con paño seco. Precauciones: no usar cerca de pequeños roedores de compañía (hámsters, conejillos de indias, hurones) y evitar exposición directa a dispositivos médicos sensibles.
MLC1630836521 | 1607030004056 | Candado Odis Tsa Maleta Viaje 30mm Con Clave - Negro | - | Características generales: Candado de viaje Odis TSA de 30 mm diseñado para proteger equipaje y permitir la apertura por autoridades aeroportuarias sin dañar la maleta. Cuerpo compacto en aleación de zinc con recubrimiento negro mate anticorrosión y arco de acero endurecido cromado para mayor resistencia a cortes y torsión. Cierre mecánico de combinación numérica (3 dígitos) que evita el uso de llaves; presentación individual lista para colocarse en cremalleras con ojales o en cierres de equipaje. Beneficios: protección básica contra aperturas no autorizadas durante traslados, compatibilidad con inspecciones TSA y diseño ligero que no suma volumen al equipaje. | Especificaciones técnicas: SKU 1607030004056. Tipo de candado: combinación mecánica 3 dígitos (resetable). Ancho del cuerpo: 30 mm. Material del cuerpo: aleación de zinc con recubrimiento pulverizado negro. Arco: acero endurecido cromado; diámetro aprox. 3,5 mm; altura interior útil aprox. 15 mm. Peso aproximado: 55–70 g. Compatibilidad: ojales de cierre y cremalleras de maleta, mochilas y bolsos con espacio para arco de 15 mm. Norma/Certificación: Travel Sentry (TSA Accepted) — permite apertura por agencias autorizadas. Rango operacional recomendado: -20 °C a 60 °C. Resistencia a la intemperie: resistente a salpicaduras y humedad normal, no sumergir. Durabilidad: diseñado para uso de viaje frecuente; vida útil dependiente de condiciones de uso y mantenimiento. | Usos / aplicaciones: Seguridad y control de acceso en viajes aéreos, terrestres y ferroviarios. Aplicaciones típicas: asegurar cremalleras de maletas y valijas durante transporte, proteger compartimentos de mochilas y bolsos, uso en lockers de hostels o gimnasios y bloqueo temporal de bolsas de deporte. Ejemplos prácticos: bloqueo de las dos cremalleras de una maleta durante el embarque; asegurar el compartimento principal de una mochila en una estación; cierre rápido de equipaje durante cambio de transporte. | Modo de uso sugerido: 1) Colocar la combinación predeterminada (0-0-0) y abrir el arco. 2) Con el arco abierto, localizar el mecanismo de reajuste (palanca o pulsador situado en el interior del cuerpo). 3) Mantener pulsado o desplazar la palanca de reset según el diseño, girar los tres discos numéricos hasta la nueva combinación deseada. 4) Soltar la palanca o volver a la posición inicial para fijar la clave. 5) Cerrar el arco y comprobar que la nueva combinación abre y cierra correctamente antes de usar. 6) Pasar el arco por los ojales de las cremalleras o del cierre y cerrar; confirmar bloqueo girando los números aleatoriamente. Recomendaciones de seguridad: anotar la clave en lugar seguro, no compartirla, evitar forzar el arco; mantener limpio y lubricado con un producto adecuado cada 6–12 meses para prolongar vida útil. En caso de pérdida de la combinación, contactar servicio técnico autorizado.
MLC2635353726 | 600703003040 | Espátula Profesional Marca Hela Lisa Grande 160 Mm | Espátula Profesional Marca Hela Lisa Grande 160 Mm | Características generales: Espátula profesional Hela modelo lisa grande de 160 mm diseñada para trabajos de alisado, emplaste y rasqueteo en obras y reparaciones domiciliarias. Hoja lisa de acero inoxidable templado y pulido que garantiza superficie plana y resistencia a la corrosión; mango ergonómico de polímero reforzado con diseño antideslizante para agarre seguro y trabajo prolongado. Presentación individual, acabado profesional; resistente al desgaste por uso repetido y a la acción de pastas, masillas y solventes habituales. Beneficios: mayor control en aplicación y retiro de materiales, facilidad de limpieza, durabilidad para uso intensivo y acabado uniforme en superficies. | Especificaciones técnicas: Ancho de hoja: 160 mm. Longitud total aproximada: 280 mm. Espesor de la hoja: 0,6 mm. Peso neto aproximado: 160 g. Material hoja: acero inoxidable templado (acabado pulido). Material mango: polipropileno reforzado con fibra, superficie antideslizante. Tipo de filo: liso (sin dientes). Compatibilidad: apta para masillas, yeso, emplastes, adhesivos y pintura reseca. Rango de temperatura de uso: hoja hasta 300 °C (resistencia del acero); mango recomendable entre -20 °C y 80 °C. Duración estimada: diseñada para uso profesional con vida útil superior a 3 años bajo uso correcto. Control de calidad: fabricada bajo procesos industriales con inspección dimensional y acabado superficial. SKU: 600703003040. | Usos / aplicaciones: Ideal para alisar y extender masillas, pastas para juntas, yeso y reparaciones de pared; retirar pintura suelta o restos de adhesivo; aplicar y nivelar compuestos de reparo en carpintería y ebanistería; trabajo en instalación de cerámicos (limpieza de exceso de mortero) y preparaciones antes de pintar. Ejemplos prácticos: alisar junta de emplaste en pared interior, retirar restos de sellador alrededor de marcos, aplicar masilla en reparación de muebles, limpiar exceso de mortero en borde de azulejos. | Modo de uso sugerido: 1) Preparación: asegure la superficie libre de polvo suelto y humedézcala si la indicación del material lo requiere. 2) Carga: tome la espátula por el mango con agarre firme; cargue la masilla en la hoja con la mano o con una paleta. 3) Aplicación: sostenga la espátula con un ángulo de entre 20° y 35° respecto a la superficie para extender el material en capas uniformes. 4) Alisado: realice pases largos y continuos, manteniendo presión constante; repita hasta conseguir el acabado deseado. 5) Retiro de exceso: coloque la espátula en ángulo más cerrado (casi paralelo) y raspe suavemente el exceso. 6) Limpieza: retire restos con disolvente recomendado o agua según el material inmediatamente después del uso; seque y guarde. 7) Seguridad: use guantes y protección ocular en trabajos con químicos y polvo; evite golpes bruscos en la hoja para no deformarla.
MLC1864153188 | 110402002006 | Coplas Pvc Gris Sanitario 50mm Pack 5 Und | Coplas Pvc Gris Sanitario 50mm Pack 5 Und | Características generales: Copla de unión para sistemas sanitarios fabricada en PVC-U (cloruro de polivinilo no plastificado) color gris. Diseñada como conexión de inserción para tuberías de desagüe y evacuación DN50, proporciona unión estanca y superficie interna lisa que minimiza incrustaciones y pérdidas de carga. Material resistente a la corrosión química de aguas domésticas y a agentes habituales en instalaciones sanitarias; ligera, de baja conductividad térmica y con buena estabilidad dimensional. Presentación en pack de 5 unidades, apta para instalación por solventado (pegado químico) o montaje con junta según tipo de accesorio, ofreciendo rapidez de montaje y larga vida útil en redes de desagüe. | Especificaciones técnicas: Diámetro nominal: 50 mm (DN50). Diámetro exterior aproximado: 63 mm. Longitud aproximada de la copla: 55 mm. Peso unitario aproximado: 60 g; peso del pack (5 und): ~300 g. Material: PVC-U (gris) específico para aplicaciones sanitarias. Compatibilidad: tubería y accesorios PVC sanitario 50 mm de pared estándar, apto para unión por solvente o montaje con junta según diseño. Rango de temperatura de servicio: -10 °C a 60 °C (uso continuo recomendado hasta 60 °C). Durabilidad estimada: vida útil superior a 25–50 años en condiciones normales de uso y enterramiento/ambiente protegido. Cumple requisitos de resistencia química e higiénica aplicables a sistemas de evacuación doméstica y comercial. SKU: 110402002006. | Usos / aplicaciones: Unión y reparación de tramos en redes de desagüe y ventilación sanitaria de 50 mm: sifones, desagües de lavabos, lavadoras, duchas, colectores secundarios y bajadas interiores. Adecuada para instalaciones residenciales, comerciales y obra nueva o remodelaciones; uso en conexiones de desagüe de cocinas, baños y sistemas de aguas grises. También válida para emergencias de reemplazo y para montaje de tramos rectos donde se requiera una junta rápida y resistente. | Modo de uso sugerido: 1) Verificar compatibilidad de diámetros y estado de tuberías a unir. 2) Cortar la tubería perpendicularmente y retirar rebabas; comprobar ajuste en seco (ensamblaje sin adhesivo). 3) Limpiar y desengrasar superficies de inserción con paño seco o solvente recomendados. 4) Si el sistema lo requiere, aplicar primer/activador compatible sobre tubo y copla; dejar evaporar según indicación del producto. 5) Aplicar cemento solvente uniforme en tubo y en el interior de la copla (si se usa unión por solvente). 6) Insertar el tubo hasta el tope, girar 1/4 de vuelta para repartir el adhesivo y mantener la posición durante 10–30 segundos. 7) Retirar exceso de adhesivo y dejar curar sin someter a esfuerzos mecánicos; tiempo de manipulación típico 15–60 minutos y curado final 24 horas según temperatura y producto cementante. 8) En instalaciones con junta mecánica, seguir las especificaciones del fabricante de la junta (lubricación, apriete). Medidas de seguridad: usar guantes y ventilar el área al emplear primarios y cementos; evitar chispas y llamas abiertas.
MLC2656683246 | 210309004005 | Soporte Tv Macrotel Mv102m 32-55 Fijo Inclinable | Negro | Características generales: Soporte fijo inclinable para televisores Macrotel MV102M, color Negro (Variante: Negro, SKU: 210309004005). Construido en acero laminado con acabado en pintura electrostática resistente a la corrosión; diseño de baja altura que reduce la separación entre TV y pared. Presentación: placa de pared y barra de sujeción para la pantalla con herrajes incluidos. Resistencia y beneficios: capacidad de carga diseñada para acomodar televisores de uso doméstico y comercial, permite ajuste de inclinación para optimizar ángulo de visión y reducir reflejos, maximiza el uso del espacio en paredes, asegura fijación estable y duradera. | Especificaciones técnicas: Compatibilidad de pantalla: televisores LED/LCD/Plasma de 32" a 55". Compatibilidad VESA: 75 x 75 mm hasta 400 x 400 mm. Capacidad de carga máxima: 30 kg. Material: acero laminado (espesor 2,0 mm aprox.) con acabado pintura electrostática negra. Distancia mínima pared-pantalla: 38 mm (perfil bajo). Ángulo de inclinación: -12° (ajuste único hacia abajo). Peso neto del soporte: 2,8 kg. Dimensiones aproximadas de la placa de pared: 260 x 80 mm; longitud barra de montaje: 450 mm. Temperatura de uso: -10 °C a 50 °C. Duración estimada: diseño para uso permanente con vida útil superior a 10 años bajo condiciones normales. Calidad: fabricado con control de calidad y pruebas internas de resistencia y seguridad; cumple con estándares industriales de montaje para pantallas comerciales. | Usos / aplicaciones: Ideal para montaje de televisores en salas de estar, dormitorios, oficinas, salas de espera y locales comerciales. Uso típico: fijación de TV para ahorro de espacio, instalación en pared para mejorar ángulo de visión y ergonomía, colocación en habitaciones con fuentes de luz superior para reducir reflejos mediante inclinación. Aplicaciones prácticas: montaje de un TV de 43" sobre pared de concreto en living; instalación en habitación de hotel para ofrecer visión óptima; colocación en sala de oficina o aula para presentaciones y señalización digital. | Modo de uso sugerido: 1) Verificar que el televisor y sus puntos de anclaje cumplan con la compatibilidad VESA indicada y que su peso no exceda 30 kg. 2) Seleccionar ubicación y altura; utilizar la plantilla de perforación incluida para marcar puntos en la pared. 3) Perforar la pared con broca adecuada al tipo de superficie y colocar tacos o anclajes compatibles (concreto, ladrillo o tabique requieren anclajes específicos). 4) Fijar la placa de pared con los tornillos largos y apretar de forma segura manteniendo nivel. 5) Atornillar las escuadras o adaptadores al televisor usando los tornillos M4/M5/M6/M8 provistos según la rosca VESA del equipo. 6) Con ayuda de otra persona, colgar la TV en la barra montada en la pared y asegurar los pernos de retención si aplica. 7) Ajustar la inclinación a la posición deseada y verificar nivelación final; apretar todos los tornillos. 8) Comprobar firmeza periódicamente y no exceder la capacidad de carga; para instalaciones en superficies especiales o carga crítica, utilizar anclajes y herramientas profesionales.
MLC2810068378 | 600506001040 | Hacha Talar Leña Corte Madera Mango Fibra 43cm 1000gr Ingco | Hacha Talar Leña Corte Madera Mango Fibra 43cm 1000gr Ingco | Características generales: Hacha para talar y corte de leña diseñada para uso doméstico y profesional. Cabeza fabricada en acero al carbono forjado y templado con acabado anticorrosión, filo pulido y biselado para corte eficiente. Mango fabricado en fibra de vidrio reforzada con recubrimiento antideslizante para mayor seguridad y absorción de impactos. Longitud compacta y balance optimizado para golpes controlados; peso nominal 1.000 g para penetración y división de piezas de madera medianas. Beneficios: mayor durabilidad frente a mangos de madera, menor transmisión de vibraciones, mantenimiento sencillo del filo y resistencia a ambientes húmedos. | Especificaciones técnicas: Modelo: Hacha Talar Leña Corte Madera Mango Fibra 43 cm 1000 g Ingco. SKU: 600506001040. Longitud total: 43 cm. Peso nominal: 1.000 g. Material cabeza: acero al carbono forjado y templado. Material mango: fibra de vidrio reforzada con recubrimiento antideslizante. Acabado: pintura anticorrosión en cabeza. Compatibilidad: uso en corte, tala ligera y división de leña; apta para uso doméstico, agrícola y forestal ligero. Temperatura de uso recomendada: -10 °C a 60 °C; no exponer a temperaturas extremas continuas. Normas de calidad: fabricada bajo controles industriales de temple y tratamiento térmico; inspección de filo y ensamblado según estándares de herramientas manuales. Vida útil: prolongada con mantenimiento (afilado y almacenamiento adecuados); sujeción segura del cabezal verificada en fábrica. | Usos / aplicaciones: Corte y división de leña para chimeneas y estufas; talado y derribo de árboles pequeños; preparación de leña en campo y huerto; trabajos rurales y mantenimiento de áreas verdes; uso en acampada y actividades al aire libre donde se requiera corte de madera. Ejemplos prácticos: partir troncos de diámetro medio para leña de hogar, abatir ramas pequeñas y cortar claros en poda forestal, llevar en kit de herramientas para mantenimiento de fincas. | Modo de uso sugerido: 1) Inspección previa: verificar integridad del mango y fijación del cabezal; comprobar filo y ausencia de grietas. 2) Equipo de protección: usar guantes resistentes, protección ocular y calzado de seguridad. 3) Posición y sujeción: situarse con piernas separadas y firme, sujetar el mango con ambas manos manteniendo firmeza y control. 4) Técnica de corte: colocar la pieza de madera sobre superficie estable; dirigir el golpe hacia el borde a cortar manteniendo trayectoria vertical controlada; aplicar fuerza con movimiento de brazo y tronco, no solo con los hombros. 5) Seguridad en el golpe: evitar ángulos rasantes que provoquen rebotes; mantener zona de seguridad libre de personas a ambos lados. 6) Mantenimiento: limpiar restos de savia y humedad, secar y aplicar líquido protector contra corrosión si es necesario; afilar el filo según desgaste y almacenar en lugar seco.
MLC1873590664 | 110121002001 | Abrazadera Para Tubo Pvc Gris Sanitario 40 Mm Pack 5 Unid. | Abrazadera Para Tubo Pvc Gris Sanitario 40 Mm Pack 5 Unid. | Características generales: Abrazadera diseñada para sujeción de tubería PVC sanitaria de 40 mm. Fabricada en PVC rígido color gris, de pieza estampada/moldeada con zona de apoyo amplia para distribuir la carga. Presentación en pack de 5 unidades lista para instalación. Resistente a la humedad y a la corrosión propia de instalaciones sanitarias; inerte frente a la mayoría de productos de limpieza domésticos. Beneficios: sujeción sólida y estable, instalación rápida, material no conductor y de baja mantenimiento, evita movimientos y rodamientos del tubo manteniendo la alineación de la instalación. | Especificaciones técnicas: Diámetro nominal compatible: 40 mm (para tubería PVC sanitaria Ø 40 mm). Diámetro interior de alojamiento adaptado al tubo de 40 mm. Material: PVC rígido (PVC-U). Color: gris sanitario. Peso unitario aproximado: 20 g por abrazadera. Anclaje: orificio central para tornillo de fijación (tornillo y tarugo no incluidos); diámetro del orificio compatible con tornillos comerciales de 4–6 mm. Rango de temperatura de uso: -10 °C a 60 °C (rango típico para PVC rígido). Durabilidad: vida útil estimada hasta 10 años en condiciones interiores o protegidas de radiación UV intensa; resistente a la humedad y agentes químicos domésticos. Compatibilidad: tubos PVC sanitario de 40 mm y accesorios de conductos de desagüe. Normativa: diseñada para cumplir los requisitos de instalación doméstica y buenas prácticas de montaje; compatible con normas locales de instalaciones sanitarias. | Usos / aplicaciones: Sujeción y soporte de tubería de desagüe y ventilación en instalaciones sanitarias residenciales y comerciales. Aplicable en: desagües de lavatorios, lavaderos, duchas, inodoros y desagües de electrodomésticos; fijación en paredes, techos y estructuras de soporte. Uso en instalaciones interiores o exteriores protegidas; ideal para obras, refacciones y mantenimiento de redes de evacuación. Ejemplos prácticos: anclar línea de desagüe del lavamanos en pared de baño; sujetar bajantes interiores en colectores secundarios; fijar tubería de conexión a electrodomésticos en cuarto de servicio. | Modo de uso sugerido: 1) Medir y marcar la posición de la abrazadera según la trazada del tubo. 2) Seleccionar tornillo y tarugo adecuados al tipo de sustrato (madera, yeso, hormigón). 3) Abrir la abrazadera y colocar el tubo dentro de su alojamiento en posición correcta. 4) Cerrar la abrazadera y alinear el tubo evitando tensiones y curvas forzadas. 5) Fijar con tornillo atravesando el orificio central hasta el anclaje; apretar hasta asegurar sin deformar la abrazadera ni el tubo. 6) Verificar la sujeción y el alineado; mantener un espaciado recomendado de soportes: 30–50 cm en tramos horizontales y hasta 1 m en vertical (ajustar según normativa local y tipo de instalación). Recomendaciones de seguridad: usar guantes y protección ocular al perforar; no utilizar en aplicaciones con carga estructural pesada.
MLC2039246276 |  | Aromatizante Para Auto Colgante Smile Dry Aeron Variedades | - | Características generales: Aromatizante colgante para vehículo tipo "dry" de la línea Smile Aeron, diseñado para perfumar ambientes cerrados sin líquidos. Soporte rígido/semirrígido de celulosa y fibras impregnadas con fragancia técnica, con cordón elástico para colgar. Presentación individual en bolsa protectora para mantener la fragancia hasta su uso. Disponible en múltiples variedades aromáticas; colores y diseño asociados a la fragancia seleccionada. Producto de bajo riesgo de derrame, con liberación controlada de aroma y buena resistencia a vibraciones y movimientos habituales del interior del vehículo. Beneficios: fácil instalación, mínimo mantenimiento, envío seguro y uso inmediato al abrir el empaque. | Especificaciones técnicas: Dimensiones aproximadas 7 x 9 cm (alto x ancho) y espesor 3–5 mm; peso aproximado 8–12 g por unidad. Material del soporte: celulosa/compuesto absorbente tratado; cordón elastizado de poliéster. Fragancia: mezcla de compuestos aromáticos de grado técnico formulados para ambientes cerrados. Rango de temperatura de uso recomendado: -10 °C a 60 °C; evitar exposición prolongada a radiación solar directa. Duración estimada de liberación aromática: 20–45 días según condiciones de ventilación y temperatura. Compatibilidad: apto para todo tipo de interiores de vehículos, maleteros, armarios y espacios pequeños. Cumplimiento: producido bajo controles de higiene y buenas prácticas industriales; no contiene líquidos libres que puedan derramar. | Usos / aplicaciones: Diseñado principalmente para el ambiente interior de vehículos (colgado en espejo retrovisor o rejilla de ventilación) para mantener aroma agradable y enmascarar olores. Aplicable también en armarios, lockers, oficinas pequeñas, coches de reparto, habitaciones de hotel, baúles y calzados (ubicado en zonas ventiladas). Ejemplos prácticos: 1) Colgar en el retrovisor para perfumar el habitáculo durante desplazamientos diarios; 2) Colocar dentro de un armario para mantener la ropa fresca; 3) Ubicar en una mochila o casillero para reducir olores en espacios cerrados. | Modo de uso sugerido: 1) Verificar que el empaque esté íntegro; abrir la bolsa protectora retirando la pieza. 2) Desplegar el cordón y anudarlo según necesidad para ajustar la longitud. 3) Colocar el aromatizante en un punto elevado y estable del interior del vehículo (retrovisor, gancho o rejilla de ventilación), evitando contacto directo con superficies plásticas sensibles y tapizados delicados. 4) Para intensificar la difusión, colocar cerca de una salida de aire; para disminuirla, ubicar en posición menos ventilada. 5) Reemplazar cuando la intensidad aromática sea insuficiente; desechar el producto usado según normativa local de residuos. Precauciones: evitar ingestión y contacto con piel/ojos; mantener fuera del alcance de niños y mascotas; no colocar directamente sobre salpicaderos expuestos al sol por períodos prolongados.
MLC2039246276 | 190301002000 | Aromatizante Para Auto Colgante Smile Dry Aeron Variedades | Chicle / Rosa chicle | Características generales: Aromatizante colgante para automóvil modelo Smile Dry Aeron en variante Chicle (rosa chicle). Elemento perfumado de formato compacto, compuesto por un soporte de cartón absorbente impregnado con fragancia de alta concentración y tratamiento anti-evaporación; acabado superficial con impresión y barniz protector que minimiza transferencia de color. Cordón elástico de poliéster resistente para colgado. Color principal: rosa chicle. Beneficios: liberta aroma continuo y homogéneo para neutralizar olores, ocupa espacio mínimo, instalación rápida sin herramientas y diseño pensado para uso vehicular sin generar residuos líquidos ni aerosoles. | Especificaciones técnicas: Dimensiones aproximadas: 8,0 cm (alto) x 6,0 cm (ancho) x 0,8 cm (espesor). Peso neto estimado: 8–12 g. Materiales: cartón/papel absorbente aromatizado, cordón de poliéster-elástico. Compatibilidad: apto para todos los vehículos particulares, camiones y espacios pequeños cerrados (armarios, baños, lockers). Temperatura de uso recomendable: -10 °C a +50 °C; evitar exposición prolongada a fuentes directas de calor (>60 °C) o humedad excesiva. Duración de liberación de aroma: aproximada de 30–45 días en condiciones normales de uso (ventilación, temperatura y exposición al sol variables afectan la vida útil). Normas y calidad: elaborado bajo controles de calidad de materias primas y etiquetado conforme normativa local de productos de consumo; libre de propelentes. | Usos / aplicaciones: Diseñado principalmente para uso en interior de vehículos colgando del espejo retrovisor o puntos de sujeción. También aplicable en espacios reducidos donde se requiera aroma ambiental continuo: armarios, cajones, baños pequeños, oficinas móviles y lockers deportivos. Ejemplos prácticos: neutralizar olor a comida en un auto, mantener fragancia agradable en un armario de ropa, refrescar espacios de uso frecuente sin instalación eléctrica. | Modo de uso sugerido: 1) Retirar el aromatizante del embalaje sellado únicamente justo antes de usar. 2) Desplegar el colgante sin doblarlo ni perforarlo; conservar la lámina protectora si aplica hasta el momento del uso. 3) Pasar el cordón por el punto de colgado (espejo retrovisor u otra sujeción) y ajustar la longitud evitando obstruir la visión del conductor; mantener a 5–10 cm del parabrisas y otros elementos. 4) Colgar en posición estable y alejada de superficies plásticas pintadas o tapicerías delicadas para evitar posibles transferencias de fragancia o barniz. 5) Para intensificar o reducir aroma, colocar el colgante en zonas con mayor o menor flujo de aire (cerca de salidas de ventilación para más difusión). 6) No ingerir, no colocar en contacto con alimentos, mantener fuera del alcance de niños y mascotas. 7) Al término de su vida útil, desechar según normativa local de residuos y reciclar el embalaje si es posible.
MLC2039246276 | 190301002030 | Aromatizante Para Auto Colgante Smile Dry Aeron Variedades | Negro / Black Crystal | 1. Características generales: Aromatizante colgante para automóvil modelo Smile Dry Aeron en variante Negro / Black Crystal. Diseño exterior en policarbonato/ABS de alto impacto con acabado brillante tipo cristal; cuerpo interior con depósito de fragancia concentrada de liberación controlada. Presentación individual, formato colgante pensado para instalación en espejo retrovisor o ganchos interiores. Ofrece enmascaramiento y neutralización de olores por evaporación continua, con liberación sostenida de aroma que aporta sensación de frescura y estética interior moderna. Producto diseñado para uso vehicular y espacios pequeños, fácil instalación y mantenimiento mínimo. | 2. Especificaciones técnicas: Medidas aproximadas: altura total colgante 80 mm, ancho 40 mm, profundidad 25 mm. Peso aproximado: 28–40 g (unidad llena). Materiales: carcasa exterior ABS/policarbonato; recipiente interno PET/PVC para el concentrado; cordón de nylon resistente. Contenido de fragancia: concentrado líquido en base solvente y aceites aromáticos (formulación no corrosiva para interiores). Temperatura de uso recomendada: -10 °C a 60 °C. Duración estimada de liberación aromática: 30–60 días según ventilación, temperatura y posición. Compatibilidad: apto para todo tipo de vehículos (autos, camionetas, SUVs) y espacios reducidos (closets, lockers). Normas y seguridad: fabricado conforme a buenas prácticas de manufactura para productos de ambientación; evitar exposición directa a llamas y seguir instrucciones de manipulación. | 3. Usos / aplicaciones: Diseñado principalmente para neutralizar y perfumar el interior de vehículos colgando del espejo retrovisor o de ganchos interiores. Aplicaciones adicionales: perfumar espacios reducidos como baúles, closets, oficinas pequeñas, áreas de trabajo móvil y lockers. Ejemplos prácticos: colgar en el espejo retrovisor para mantener olor fresco durante la conducción diaria; colocar en el portamaletas para neutralizar olores de equipaje; fijar en compartimentos cerrados para ambientación prolongada. Ideal para usuarios que buscan combinación de funcionalidad aromática y acabado estético en color negro. | 4. Modo de uso sugerido: 1) Retirar el producto de su embalaje primario. 2) Verificar y, si aplica, retirar el sello protector del depósito de fragancia siguiendo la indicación del envase. 3) Ajustar la longitud del cordón según el punto de colgado (espejo retrovisor o gancho interior), dejando suficiente visibilidad para la conducción. 4) Colgar el aromatizante evitando contacto directo con superficies delicadas (tapicería, cuero, plásticos claros) y mantener en posición vertical. 5) Para aumentar o disminuir intensidad aromática, ajustar distancia del difusor o retirar parcialmente del punto de ventilación. 6) En caso de derrame, limpiar inmediatamente con paño absorbente y jabón neutro; ventilar el área. Precauciones: no ingerir, mantener fuera del alcance de niños y mascotas, evitar contacto con ojos y piel; no perforar ni exponer a fuentes de calor extremo.
MLC2039246276 | 190301002025 | Aromatizante Para Auto Colgante Smile Dry Aeron Variedades | Tutti Frutti / Verde | Características generales: Aromatizante colgante para interior de vehículos diseñado para perfumar y neutralizar olores. Confeccionado en cartón absorbente impregnado con base aromática de alta concentración; color verde (diseño Tutti Frutti). Presentación individual tipo colgante con cordón para sujeción. Fórmula de evaporación controlada que proporciona liberación progresiva de fragancia, ofreciendo beneficio de frescura continua sin componentes refrigerantes nocivos. Producto ligero, de bajo mantenimiento y fácil instalación; ideal para espacios reducidos donde se requiere aroma constante y económico. | Especificaciones técnicas: Dimensiones aproximadas del panel: 70 x 50 x 2 mm. Peso unitario: aprox. 6 g. Material del panel: cartón absorbente impregnado con aceites aromáticos y fijadores; cordón de poliéster/nylon para colgar. Variante: Tutti Frutti / Verde. SKU: 190301002025. Compatibilidad: apto para uso en automóviles, camiones, motocicletas con área de cabina, armarios y espacios pequeños cerrados. Temperatura de uso recomendada: 0 °C a 50 °C; exposición a calor extremo acelera la evaporación. Duración estimada de fragancia: hasta 30 días en condiciones normales (ventilación y temperatura variables afectan duración). Cumple con requisitos básicos de productos de consumo para aromatizantes (libre de CFC). | Usos / aplicaciones: Diseñado para perfumar el interior de vehículos y neutralizar olores de tabaco, comida, humedad y ambientadores antiguos. Aplicable en colgado del espejo retrovisor o en rejillas de ventilación (siempre evitando obstrucciones). Uso secundario en armarios, cajones, baños pequeños y áreas de almacenaje donde se desea liberación sostenida de aroma. Ejemplos prácticos: colgar en el retrovisor para un aroma continuo durante la conducción; colocar en el interior de un placard para mantener ropa perfumada; ubicar en el compartimiento de carga cerrado para reducir olores residuales. | Modo de uso sugerido: 1) Abrir el empaque protector sin rasgar el panel aromático. 2) Retirar cualquier film o sello de protección expuesto al aroma. 3) Pasar el cordón por la ranura o agujero del colgante y anudar si es necesario para asegurar. 4) Colgar el aromatizante en el espejo retrovisor o en un gancho/soporte en el interior del vehículo, asegurando que no obstruya la visión ni interfiera con la conducción. 5) Evitar el contacto directo prolongado con superficies sensibles (plástico claro, cuero o tapicería) para prevenir manchas; mantener separado de alimentos y productos inflamables. 6) Reemplazar el colgante cuando la fragancia sea perceptiblemente débil. Precauciones: mantener fuera del alcance de niños y mascotas; no ingerir; en caso de contacto con ojos, enjuagar con abundante agua.
MLC2039246276 | 190301002020 | Aromatizante Para Auto Colgante Smile Dry Aeron Variedades | Amarillo / Vainilla | Características generales: Aromatizante colgante para vehículo modelo Smile Dry Aeron en color amarillo con fragancia a vainilla. Compuesto por un núcleo absorbente impregnado de esencia y recubierto en polímero protector que evita goteos y transpiración. Presentación individual lista para colgar, con cordón elástico resistente y etiqueta identificadora. Ofrece liberación controlada de aroma, neutralización de olores y mínima migración de color; diseñado para uso en interiores de automóviles sin dejar residuos visibles ni manchas en superficies. Beneficios: instalación rápida, sin mantenimiento, duración prolongada de fragancia y compatibilidad con la mayoría de acabados interiores. | Especificaciones técnicas: Dimensiones aproximadas 90 mm x 60 mm x 5 mm; peso neto aproximado 10 g por unidad. Materiales: núcleo absorbente perfumado (celulosa tratada), recubrimiento protector de polietileno (PE) y cordón elástico de poliéster. Variante: Amarillo / Vainilla. SKU: 190301002020. Duración estimada de liberación de aroma: 30–45 días en condiciones normales de uso; vida útil en empaque sellado: 24 meses. Rango de temperatura de uso y almacenamiento recomendado: -10 °C a 60 °C. No inflamable en condiciones de uso razonable; mantener alejado de fuentes directas de calor y llama. Cumple requisitos básicos de etiquetado y seguridad para productos de ambientación (advertencias de contacto y consumo). | Usos / aplicaciones: Ambientación de cabinas y compartimentos interiores de automóviles (retrovisor, consola superior, guantera abierta), también apto para colocarse en closets, lockers, maleteros, baños pequeños y equipaje. Ideal para uso en demostraciones de vehículo, venta de autos usados, flotas y como accesorio diario para mantener un aroma constante y eliminar olores de comida, humo o humedad. | Modo de uso sugerido: 1) Retirar el aromatizante de su empaque sellado. 2) Si tiene film protector sobre la superficie perfumada, retirarlo antes de colgar. 3) Ajustar el cordón elástico a la longitud deseada y colgar preferentemente del espejo retrovisor o gancho interior, evitando contacto directo con tapizados, plásticos sensibles o superficies pintadas. 4) Evitar exposición continua a luz solar directa y temperaturas muy altas para preservar la fragancia. 5) Cuando la intensidad del aroma disminuya notablemente (aprox. 30–45 días), reemplazar por una unidad nueva y desechar la usada según normativa local. Mantener fuera del alcance de niños y mascotas; en caso de contacto con ojos o ingestión, seguir indicaciones de seguridad del envase y consultar a un profesional.
MLC2829771376 | 4006011020051 | Tapacanto Pvc Melamina Blanco Rollo 100 Mt X 21 Mm Faurora | Tapacanto Pvc Melamina Blanco Rollo 100 Mt X 21 Mm Faurora | Características generales: Tapacanto en rollo fabricado en PVC con capa superficial de melamina en color blanco. Presentación en bobina continua de fácil manipulación que permite terminaciones de canto estéticas y uniformes. Ofrece resistencia a la humedad, abrasión y manchas propias de ambientes interiores; protege y sella los cantos de tableros laminados evitando astillados y desgaste prematuro. Material flexible que facilita el conformado en esquinas y radios moderados; compatible con procesos de aplicación manual (plancha/rodillo) o máquina aplicadora. Beneficios: mejora la apariencia del mueble, prolonga la vida útil del tablero y facilita reparaciones y acabados profesionales. | Especificaciones técnicas: Longitud nominal: 100 metros. Ancho nominal: 21 mm (cobertura de canto hasta 21 mm). Espesor nominal del tapacanto: 0,45 mm ± 0,05 mm. Peso aproximado por rollo: 1,2–1,4 kg. Material: PVC estabilizado con capa decorativa de melamina. Compatibilidad: tableros melamínicos, MDF, aglomerado y superficies laminadas; apto para cantos rectos y radios moderados. Temperatura de aplicación recomendada (para uso con cola hot-melt o plancha): 140–180 °C; temperatura de servicio recomendada: -20 °C a 70 °C. Duración estimada en uso interior: 8–12 años según condiciones de uso. Tolerancias dimensionales sujetas a control de calidad industrial. | Usos / aplicaciones: Ideal para revestir y proteger cantos de muebles de cocina, placares, estanterías, mesas, muebles de oficina y muebles a medida. Uso en talleres de carpintería, fábricas de mobiliario y proyectos de renovación o reparación de interiores. Ejemplos prácticos: remate de cantos de tablero melamínico de 18 mm en muebles de cocina; reparación de bordes dañados en estanterías de oficina; acabado estético de frentes de muebles y puertas interiores. | Modo de uso sugerido: 1) Preparación: limpiar el canto eliminando polvo, grasa y partículas sueltas; asegurar superficie seca y lisa. 2) Medir y cortar: medir la longitud necesaria y cortar el tapacanto dejando 3–5 mm de exceso por extremo. 3) Aplicación de adhesivo: si el tapacanto no trae adhesivo, aplicar cola hot-melt al canto o al reverso del tapacanto; si dispone de tapa con adhesivo termoactivable, proceder a activar con plancha o máquina. 4) Fijado: apoyar el tapacanto sobre el canto y presionar con plancha para tapacantos o rodillo aplicador mientras se desplaza lentamente para asegurar adherencia uniforme. 5) Remate: dejar enfriar, recortar el exceso con cortador o formón, perfilar con lijadora de banda fina o lima para cantos y pasar un paño húmedo para limpieza final. 6) Seguridad: usar guantes, protección ocular y ventilación adecuada al emplear adhesivos y herramientas calientes.
MLC2924090654 | 100131002033 | Plastico Polietileno Nylon Cobertor Lluvia 4 X 3 Mts (12mt2) | Transparente | Características generales: Plástico cobertor transparente compuesto por polietileno reforzado con malla de nylon; presentación en lámina de 4 x 3 m (12 m²). Material impermeable, flexible y de baja absorción, diseñado para protección contra lluvia, polvo y salpicaduras. Transparencia que facilita inspección visual del contenido sin retirar el cobertor. Superficie lisa resistente al desgaste por manipulación y fricción ligera; producto liviano y plegable para almacenamiento compacto. Beneficios: protección temporal de cargas, materiales y superficies, manipulación sencilla y resistencia a desgarros moderados en uso no estructural. | Especificaciones técnicas: Medidas: 4 x 3 m (12 m²). Variante: Transparente. SKU: 100131002033. Material: polietileno con refuerzo de malla nylon. Espesor aproximado: 150 µm (0,15 mm) — valor típico de fábrica. Peso aproximado: 480 g. Temperatura de uso recomendada: -30 °C a 70 °C. Duración estimada en exterior sin tratamiento UV: 12–24 meses según exposición y condiciones climáticas. Compatibilidad: apto para cubrir materiales de construcción, maquinaria, muebles y equipos; compatible con cuerdas, flejes y sujetadores no cortantes. Control de calidad: inspección visual y pruebas funcionales internas; no es un producto con certificación para uso alimentario ni ignífugo. | Usos / aplicaciones: Cobertura temporal contra lluvia para palets, ladrillos, madera y hormigón; protección de mobiliario y electrodomésticos en cambios de obra o traslados; montaje como toldo o techo provisional en obra ligera y camping; cubrimiento de vehículos o herramientas durante almacenamiento; protección de materiales en techos abiertos y andamios. Ejemplos prácticos: cubrir un pallet de ladrillos en obra para impedir absorción de agua; proteger un colchón durante una mudanza; usar como barrera temporal en reparaciones de techo. | Modo de uso sugerido: 1) Inspeccionar la lámina antes de su uso para verificar integridad. 2) Extender el cobertor sobre el elemento a proteger asegurando cobertura total con solape lateral mínimo de 10–20 cm. 3) Fijar los bordes con cuerdas o flejes evitando tensiones puntuales que puedan cortar el material; usar cinta protectora donde apoyen amarres si es necesario. 4) Evitar contacto directo con objetos punzantes o superficies abrasivas; retirar agua acumulada para prevenir pondaciones. 5) Para almacenamiento: limpiar de suciedad y humedad, doblar sin arrugas exageradas y guardar en lugar seco y protegido de la radiación UV directa. 6) No usar como elemento de soporte estructural ni para carga suspendida.
MLC2060780312 | 140204505005 | Cinta Adhesiva Rex 90m X 5cm Joint Gard Para Yeso-cartón | Blanco | Características generales: Cinta para juntas tipo malla autoadhesiva diseñada para placas de yeso-cartón. Fabricada en malla de fibra de vidrio de alta resistencia con recubrimiento blanco y adhesivo acrílico sensible a la presión; presentación en rollo de uso profesional (90 m x 5 cm). Ofrece elevada resistencia a la tracción y al desgarro, comportamiento inerte frente a álcalis, buena permeabilidad al compuesto y resistencia a moho y humedad relativa moderada. Beneficios: refuerzo continuo de juntas y empalmes, reduce la aparición de grietas, facilita aplicaciones rápidas sin necesidad de fijación mecánica y mejora el acabado al usar compuestos para juntas. | Especificaciones técnicas: longitud 90 m; ancho 50 mm (5 cm); espesor aproximado 0,3–0,5 mm; material: malla de fibra de vidrio AR (alkali-resistant) con adhesivo acrílico; color: blanco; peso del rollo aproximado 0,18–0,30 kg (varía según embalaje). Compatibilidad: compuestos y masillas para placas de yeso, yeso tradicional, pinturas y selladores interiores. Rango de temperatura de aplicación y almacenamiento recomendado: +5 °C a +35 °C para almacenaje; uso seguro entre -10 °C y +60 °C (evitar exposición prolongada a temperaturas extremas). Vida útil en estantería: aproximadamente 24 meses en condiciones recomendadas; durabilidad de la unión: permanente cuando se aplica correctamente con compuesto. Cumple requisitos prácticos de resistencia y alcalinidad demandados en aplicaciones de construcción en seco. | Usos / aplicaciones: unión y refuerzo de juntas longitudinales y transversales entre placas de yeso-cartón; reparación y refuerzo de grietas en paredes y cielorrasos interiores; refuerzo en encuentros y detalles alrededor de puertas, ventanas y cajas de instalación; preparación de superficies antes de enlucido y pintado; aplicaciones en tabiquería seca, remodelaciones y obra seca donde se requiera unión resistente y uniforme. Ejemplos prácticos: empalmar placas en tabiquería interior, reforzar unión en unión de planchas en techos, reparar fisuras de hasta 5 mm antes del sellado final. | Modo de uso sugerido: 1) Preparar la superficie: eliminar polvo, pintura suelta y grasa; asegurar superficie seca y plana. 2) Cortar la cinta a la longitud requerida. 3) Posicionar la cinta centrada sobre la junta y presionar uniformemente para asegurar contacto total del adhesivo con la placa. 4) Aplicar una primera capa de compuesto para juntas sobre la cinta con espátula de 10–15 cm, cubriendo por completo la malla; alisar y retirar exceso. 5) Dejar secar según indicaciones del compuesto (dependiendo del producto y condiciones, generalmente 12–24 h). 6) Aplicar segunda capa más amplia para empastar y nivelar; dejar secar y, si es necesario, aplicar una tercera pasada fina. 7) Lijar suavemente con lija fina (grano 120–180) para obtener acabado; limpiar el polvo y pintar o enlucir. Precauciones: usar protección respiratoria y gafas al lijar; evitar exposición prolongada a la intemperie sin protección adicional.
MLC2182554616 | 140302105000 | Sikaflex 11fc Sellante / Adhesivo Poliuretano 300ml Gris | Sikaflex 11fc Sellante / Adhesivo Poliuretano 300ml Gris | Características generales: Sellante adhesivo monocomponente a base de poliuretano de curado por humedad, color gris, presentado en cartucho de 300 ml. Fórmula no-sag con elasticidad permanente que combina adhesión estructural y sellado impermeable; resiste intemperie, radiación UV, vibraciones y ciclos térmicos. Diseñado para unir y sellar juntas constructivas y elementos que requieren elasticidad y alta adhesión sobre hormigón, mortero, metal, madera y cerámica; pintable una vez curado con pinturas compatibles. Beneficios: sellado duradero contra filtraciones, reducción de transmisión de tensiones por movimiento, buen acabado superficial y fácil aplicación con pistola manual o neumática. | Especificaciones técnicas: Volumen: 300 ml por cartucho. Densidad aproximada: 1,2–1,4 g/cm3. Tiempo de formación de película (skin time): aprox. 30–60 min a 23 °C y 50 % HR. Velocidad de curado: aprox. 2–4 mm/24 h (dependiendo de humedad y temperatura). Dureza Shore A: 35–50 (valor aproximado). Alargamiento a rotura: hasta 300–400 % (según condiciones). Resistencia a tracción: orden de 0,8–1,5 MPa (aprox.). Rango de servicio térmico: -40 °C a +90 °C. Compatibilidad: adhiere sin primer a la mayoría de sustratos porosos y no porosos; no recomendado para polietileno, polipropileno ni PTFE sin tratamiento previo. Almacenamiento: 12 meses aprox. en lugar seco y fresco (5–25 °C). Normas y certificaciones: formulado para cumplir requisitos industriales de sellado (p. ej. clasificación ISO 11600 F25LM / equivalentes de clase 25 en ensayos industriales); consultar hoja técnica para certificaciones específicas por aplicación. | Usos / aplicaciones: Sellado de juntas de dilatación y movimiento en fachadas, marcos de ventanas y puertas, juntas perimetrales en prefabricados, unión de paneles, sellado entre elementos de hormigón y metal, reparación de fisuras no estructurales y montaje elástico de elementos de carpintería. Ejemplos prácticos: sellar junta entre marco de ventana y muro exterior, unir platinas metálicas a paneles de hormigón, sellar juntas entre losas prefabricadas, sellado perimetral en remates de cubiertas y bajantes, fijación elástica de molduras y remates. | Modo de uso sugerido: 1) Preparación: asegurar sustratos secos, limpios, libres de polvo, aceite, pintura suelta o desmoldantes; limpiar con alcohol isopropílico o solvente apropiado y, si procede, lijar suavemente. 2) Preparar cartucho: perforar la tapa de seguridad, colocar y cortar la boquilla al diámetro deseado; perforar el cierre interior. 3) Control de profundidad: usar cordón espumado (backer rod) para controlar la profundidad del sellado y garantizar la relación ancho/profundidad (recomendado 2:1 ancho:profundidad). 4) Aplicación: colocar cartucho en pistola manual o neumática y extruir el sellante de forma continua, evitando inclusiones de aire. 5) Acabado: alisar la junta con herramienta humedecida en agua jabonosa antes de que el producto forme piel. 6) Curado: respetar tiempos de curado indicados; evitar exposición mecánica o pintura hasta curado completo. 7) Seguridad: trabajar en áreas ventiladas y usar guantes; evitar contacto prolongado con la piel. Para sustratos difíciles o inmersión permanente, comprobar adherencia y compatibilidad con ensayo previo y/o uso de imprimación recomendada por el fabricante.
MLC1512067091 | 600803001010 | Set Tizador 30mts + Tiza 113g + Nivel Ingco 3 Pzs Hclr0130 | Set Tizador 30mts + Tiza 113g + Nivel Ingco 3 Pzs Hclr0130 | Característica generales: Set profesional compuesto por tizador (cuerda tizada) de 30 m, caja de tiza en polvo de 113 g y un juego de 3 niveles Ingco modelo HCLR0130. El tizador incorpora carcasa de termoplástico ABS de alta resistencia con mecanismo retráctil y gancho metálico para anclaje; línea de nylon encerada para trazos nítidos y duraderos. La tiza en polvo de 113 g presenta granulometría fina para marcado claro y adherencia sobre madera, hormigón, ladrillo y yeso. Los tres niveles cuentan con perfil de aluminio extruido, viales acrílicos llenos de aceite para lectura estable y apoyos antideslizantes que protegen contra impactos menores. Beneficios: trazos rectos y precisos en trabajos de carpintería y albañilería, nivelación rápida y fiable, mayor productividad y herramientas resistentes al uso en obra. | Especificaciones técnicas: Tizador: longitud de línea 30 m; carcasa en ABS; línea de nylon encerada (diámetro nominal compatible con recargas estándar); gancho metálico para fijación; mecanismo retráctil con freno. Tiza: presentación 113 g (polvo, color blanco), formulación para marcado rápido y fácil limpieza. Niveles Ingco HCLR0130: set de 3 piezas con perfiles de aluminio extruido, viales acrílicos con líquido amortiguador, precisión típica de lectura de burbuja adecuada para uso profesional de obra (cumple tolerancias comerciales de herramientas manuales); apoyos de goma resistentes al deslizamiento. Temperatura de uso recomendada: -10 °C a 50 °C; almacenamiento en lugar seco. SKU: 600803001010. | Usos / aplicaciones: Para marcar y tender líneas guía en construcción, instalación de azulejos, carpintería, colocación de tabiques, enrasado y nivelación de superficies. La tiza permite marcar cortos y largos trazos sobre hormigón, ladrillo, madera, yeso y placas; el tizador facilita líneas rectas de hasta 30 m sin necesidad de medir continuamente; los niveles se usan para verificar horizontales, verticales e inclinaciones en montaje de muebles, puertas, ventanas, estructuras y trabajos de albañilería. Ejemplos: marcar la línea guía para instalar cerámicos en una pared, verificar nivel de perfilería metálica en un falso techo, trazar cortes rectos en tableros de madera. | Modo de uso sugerido: 1) Preparación: asegure superficies limpias y sin polvo excesivo para garantizar adherencia de la tiza. 2) Carga y tensado del tizador: si el carrete no viene precargado, enrolle la línea y asegure el gancho en un extremo del área a marcar; desplace el carrete hasta el punto opuesto manteniendo la línea tensa. 3) Aplicación de tiza en la línea: abra la tapa de la caja de tiza y aplique una ligera capa sobre la línea o introduzca la línea en el depósito según indicaciones del carrete; cierre y distribuya para impregnar uniformemente. 4) Tizado: con la línea tensada, sujete y tire de la línea hacia arriba y suéltela contra la superficie para transferir la tiza en una sola pasada; repetir si se requiere mayor intensidad. 5) Uso de niveles: apoye el nivel sobre la superficie a verificar; lea la posición de la burbuja en el vial horizontal o vertical; ajuste la pieza hasta centrar la burbuja. 6) Seguridad y mantenimiento: usar guantes y protección ocular al manipular polvo; limpiar las herramientas tras su uso; almacenar en lugar seco y evitar exposición prolongada al sol para preservar elasticidad de la línea y estabilidad de los viales.
MLC1572987413 | 900603409005 | Caja Waterproof Enchufe Simple 10/16a Ip55 Hidrobox Faurora | Blanco | Características generales: Caja estanca para enchufe simple 10/16 A modelo Hidrobox Faurora, color blanco. Carcasa de polímero termoplástico de alto impacto (ABS/PC) con tratamiento anti-UV y junta perimetral de elastómero que garantiza sellado contra polvo y chorros de agua (grado IP55). Tapa frontal con cierre por tornillos inox y diseño de solapa para acceso seguro al mecanismo; acabado liso para integración estética en aplicaciones residenciales y comerciales. Presentación: unidad lista para montaje; beneficios: protege el mecanismo de humedad y suciedad, facilita instalación en ambientes húmedos o polvorientos y prolonga la vida útil del enchufe al minimizar corrosión y fallas por infiltración. SKU: 900603409005. Variante: Blanco. | Especificaciones técnicas: Dimensiones externas aproximadas: 86 x 86 x 50 mm (cara frontal x alto x profundidad). Profundidad útil interna aproximada: 35–40 mm, compatible con mecanismos de montaje simple estándar. Peso aproximado: 110–160 g. Material: plástico termoplástico ABS/PC con junta de elastómero (neopreno/SBR). Compatibilidad: enchufe simple 10/16 A y mecanismos modulares estándar de un módulo; admite conductores hasta 2,5 mm² según normativa de instalación local. Grado de protección: IP55 (según IEC 60529) — protección contra polvo y chorros de agua; no sumergible. Temperatura de uso recomendada: -20 °C a +60 °C. Durabilidad estimada: diseño con estabilizante UV y resistencia mecánica para más de 10 años en condiciones normales de uso. Tornillería: acero inoxidable (tapa). Normas y referencia: cumplimiento con criterios de protección IP según IEC 60529; instalar según normativa eléctrica local aplicable. | Usos / aplicaciones: Protege tomas de corriente en baños, cocinas, terrazas y balcones, garajes, jardines y áreas de servicio; ideal para instalaciones en obras, puestos móviles (ferias, food trucks), campamentos y áreas exteriores con exposición a polvo o salpicaduras. Uso recomendado donde se requiera acceso a un enchufe simple con protección contra humedad y partículas, pero sin inmersión. Ejemplos prácticos: toma exterior de balcón para nevera portátil, enchufe en zona de lavado, alimentación para herramientas en taller semiabierto, protección de enchufe en galpón o cochera. | Modo de uso sugerido: 1) Corte la alimentación eléctrica en el circuito correspondiente. 2) Seleccione la ubicación y marque los puntos de fijación; según la superficie, utilice tacos adecuados. 3) Retire la tapa desenroscando los tornillos inox y extraiga la junta si es necesario para la instalación. 4) Pase el cableado por la entrada prevista (utilice prensaestopas o precorte según diseño) y fije la caja a la superficie con tornillos y tacos adecuados. 5) Conecte el enchufe/ mecanismo simple siguiendo polaridad y normativas locales; compruebe apriete de bornes y sección de conductor. 6) Asegure la junta perimetral en su ranura y coloque la tapa; apriete los tornillos hasta asegurar el sello sin deformar la tapa. 7) Verifique estanqueidad visual y, si corresponde, realice prueba funcional con el circuito energizado y comprobador de continuidad/tierra. Recomendaciones de seguridad: realice la instalación por personal calificado; no sumergir la unidad; revise periódicamente el estado de la junta y la tornillería.
MLC2460920360 | 140101002000 | Aceite Impregnante Para Madera 1 Litro Dideval | - | Características generales: Aceite impregnante para madera Dideval en envase de 1 litro diseñado para penetrar y proteger superficies de madera. Formulación de alto poder de penetración a base de aceites y resinas que nutren la fibra, realzan la veta y dejan un acabado natural satinado. Presentación líquida lista para uso; color translúcido/incoloro que mantiene el tono original de la madera. Proporciona resistencia a la humedad superficial, reduce la absorción de agua, mejora la estabilidad dimensional y ayuda a retardar la aparición de grietas y desgaste por exposición exterior. Beneficios: fácil aplicación, mantenimiento sencillo, mejora estética y protección funcional prolongada. | Especificaciones técnicas: Volumen: 1 litro. Densidad aproximada: 0,9–1,1 kg/L. Rendimiento estimado: 8–12 m² por litro en una mano (varía según porosidad y especie). Secado al tacto: 6–12 horas; repintado: 12–24 horas a 20–25 °C. Temperatura de aplicación recomendada: entre 10 °C y 35 °C. Composición: aceites y resinas sintéticas/vegetales con solventes orgánicos (producto soluble en diluyentes). Compatibilidad: maderas macizas y torneadas, decks, revestimientos, puertas, ventanas y mobiliario para interior y exterior. Duración de la protección: variable según exposición, mantenimiento recomendado anual o cada 1–3 años en exterior. Normas y seguridad: fabricado bajo controles de calidad industrial; ficha de seguridad disponible bajo solicitud; almacenar en lugar seco y ventilado, lejos de fuentes de ignición. | Usos / aplicaciones: Protección e impregnación de todo tipo de maderas: decks y terrazas, muebles de jardín, pérgolas, revestimientos exteriores e interiores, marcos de puertas y ventanas, pisos de madera y restauración de piezas envejecidas. Ideal para prevenir absorción de agua, realzar vetas y proporcionar una base de protección antes de aplicar barnices o lacas. Uso tanto en proyectos de obra nueva como en mantenimiento y restauración. | Modo de uso sugerido: 1) Preparación: lijar la superficie hasta grano 120–150, eliminar polvo y residuos, asegurarse de que la madera esté seca y limpia. 2) Agitar el envase antes de usar para homogeneizar el producto. 3) Aplicación: aplicar una capa fina y uniforme con brocha, rodillo de pelo corto o trapo, siempre siguiendo la dirección de la veta. 4) Tiempo de penetración: dejar actuar 10–30 minutos para favorecer la impregnación; retirar el exceso con un paño limpio para evitar brillo pegajoso. 5) Secado: esperar 12–24 horas según temperatura y humedad; aplicar segunda mano si se requiere mayor protección y uniformidad. 6) Limpieza de herramientas: descontaminar con aguarrás o diluyente adecuado; desechar residuos conforme a normativas locales. 7) Seguridad: trabajar en áreas ventiladas, usar guantes y protección ocular; mantener alejado de fuentes de ignición y fuera del alcance de niños.
MLC1583926553 | 800101003020 | Esmeril Angular 4 1/2 115 Mm 600w 220w Energy Faurora | Celeste | Características generales: Esmeril angular Energy Faurora de 4 1/2" (115 mm) diseñado para tareas de corte y desbaste ligero a medio. Motor eléctrico de 600 W para alimentación a 220 V; carcasa exterior en plástico de ingeniería y caja de engranajes en aluminio para disipación térmica. Presentación portátil y compacta, color celeste, con empuñadura ergonómica antideslizante y protector metálico ajustable. Construcción robusta orientada a resistencia al uso cotidiano y maniobrabilidad en espacios reducidos; ofrece cambio de accesorio seguro y control estable para operaciones precisas. Beneficios: buena relación potencia-peso, facilidad de manejo, adecuada para bricolaje y trabajos profesionales ligeros. | Especificaciones técnicas: Potencia nominal 600 W; tensión de alimentación 220 V ~ 50/60 Hz; diámetro de disco compatible 115 mm (4 1/2"); rosca de eje M14; velocidad en vacío típica 11.000 rpm; carcasa de engranajes en aluminio; empuñadura lateral desmontable (2 posiciones) y protector metálico regulable. Longitud de cable aprox. 1,8 m; peso aproximado 1,6–1,9 kg. Protección térmica contra sobrecarga y conmutador con bloqueo de seguridad. Temperatura de uso recomendada de 0 °C a 40 °C. Cumple con normas de seguridad y calidad aplicables EN/CE (EN 60745 o equivalente según lote); vida útil dependiente de uso y mantenimiento; se recomienda pausas periódicas tras intervalos de uso continuado para evitar sobrecalentamiento. | Usos / aplicaciones: Corte de perfiles metálicos, rebarbado y desbaste de soldaduras, limpieza de óxido y pintura con disco abrasivo, afilado y conformado de piezas metálicas, cortes puntuales en cerámica y piedra con disco diamantado apropiado. Aplicable en talleres mecánicos, obras de construcción ligera, mantenimiento industrial y trabajos de bricolaje en el hogar. Ejemplos prácticos: cortar varillas y tuberías de hierro, eliminar cordones de soldadura, preparar superficies para pintura y recortar azulejos con disco específico. | Modo de uso sugerido: 1) Verificar integridad del equipo y usar equipo de protección personal (gafas, guantes, protección auditiva y mascarilla). 2) Desconectar de la red antes de montar o cambiar discos. 3) Seleccionar disco apropiado para la tarea y comprobar que sea de 115 mm y compatible con eje M14. 4) Colocar protector y empuñadura auxiliar; fijar disco con la tuerca y apretar con la llave suministrada. 5) Conectar a la alimentación y accionar el interruptor; permitir que alcance la velocidad nominal antes de aplicar a la pieza. 6) Trabajar con ambas manos, manteniendo ángulo y presión adecuados (no forzar la herramienta ni aplicar carga lateral indebida en discos de corte). 7) Realizar pausas periódicas para enfriar la máquina si el uso es prolongado. 8) Después de uso, desconectar, limpiar residuos y almacenar en lugar seco; revisar escobillas y engranajes según manual.
MLC2513408224 | 140502003002 | Tapagoteras Butílica Bajo Lluvia Rex 300ml Pack Ahorro 12 Un | - | Características generales: Sellador tapagoteras de base butílica monocomponente diseñado para reparación y sellado instantáneo de filtraciones en cubiertas y elementos expuestos a la intemperie. Fórmula elastomérica que aporta alta adhesión a metales, teja, fibrocemento, concreto y PVC; forma una junta impermeable y flexible que resiste dilataciones térmicas y vibraciones. Apto para aplicación en condiciones de humedad y uso “bajo lluvia” para intervenciones de emergencia. Presentación en cartucho de 300 ml en pack ahorro de 12 unidades. Beneficios: sellado rápido de goteras, evita infiltraciones, prolonga la vida útil de cubiertas y juntas, reducción de mantenimiento recurrente. | Especificaciones técnicas: Contenido por unidad: 300 ml. Pack: 12 unidades (total 3.600 ml). SKU: 140502003002. Material: caucho butílico monocomponente en pasta viscosa. Color: negro. Peso unitario aproximado: 0,45 kg; peso pack aproximado: 5,4 kg. Temperatura de uso recomendada: -20 °C a +80 °C; resistencia a la intemperie y radiación UV. Secado superficial: 10–30 minutos (dependiendo de humedad y temperatura); curado completo: 24–48 horas según espesor y condiciones ambientales. Compatibilidad: metales (chapas, zinc, aluminio), tejas, fibrocemento, concreto, PVC y maderas tratadas. Normas: formulado para uso profesional en mantenimiento de cubiertas y cerramientos; cumplir las normas de seguridad de aplicación y almacenamiento del fabricante. | Usos / aplicaciones: Reparación de goteras y filtraciones en techos y techumbres metálicas o de teja; sellado de juntas y solapes entre chapas; estanqueidad de tornillería, remaches y penetraciones (chimeneas, ductos y salidas de ventilación); sellado de canaletas, bajantes y bocas de inspección; parcheo de membranas asfálticas y sellado en trabajos de mantenimiento preventivo y emergencia, incluso durante precipitación ligera. Ejemplos prácticos: sellar alrededor de una chimenea en techo de chapa, aplicar sobre junta de solape en teja cerámica o tapar filtración puntual en canaleta tras tormenta. | Modo de uso sugerido: 1) Preparación: limpiar la superficie eliminando polvo, aceite, pintura suelta y óxido; secar en la medida de lo posible. 2) Si la superficie está muy porosa o oxidada, preparar con desoxidante o imprimante recomendado por el fabricante. 3) Cortar la punta del cartucho y ajustar la boquilla, abrir el obturador si aplica. 4) Colocar el cartucho en pistola aplicadora y extrudir el producto formando un cordón continuo sobre la junta o punto de filtración. 5) Compactar y alisar con espátula o herramienta adecuada en los primeros minutos para asegurar contacto y eliminación de bolsas de aire. 6) Para agujeros o huecos profundos, aplicar en capas dejando curar entre aplicaciones. 7) Limpiar exceso con disolvente antes del curado; después del curado sólo puede retirarse mecánicamente. 8) Usar equipo de protección personal: guantes y protección ocular; trabajar en áreas ventiladas. Almacenar en lugar seco y fresco, lejos de fuentes de calor.
MLC2660191436 | 900602356005 | Toma De Corriente Doble Lexo 10a 250v, Blanco Armado | - | Características generales: Toma de corriente doble Lexo color blanco, armada y lista para instalación. Fabricada en termoplástico de alta resistencia (PC/ABS con retardante de llama) con acabado liso mate. Diseñada para servicio doméstico y comercial ligero: 10 A a 250 V AC por línea nominal. Cuenta con dos puntos de conexión independientes integrados en una sola placa, bornes de latón estañado para baja resistencia de contacto y tornillería zincada para montaje. Beneficios: montaje rápido en cajas empotradas estándar, seguridad eléctrica por materiales autoextinguibles, durabilidad ante desgaste por uso y estética neutra que facilita su integración en diferentes ambientes. | Especificaciones técnicas: Dimensiones externas aproximadas: 142 mm (ancho) x 86 mm (alto) x 36 mm (profundidad). Peso neto: 95 g. Materiales principales: placa y cuerpo en PC/ABS retardante de llama (UL94 V-0), contactos en latón estañado, tornillería en acero zincado. Capacidad eléctrica: 10 A / 250 V AC. Temperatura de uso: -20 °C a +60 °C. Resistencia dieléctrica > 2 kV (prueba de aislamiento típica). Conexión por tornillo para conductores flexibles o sólidos hasta 2.5 mm² (recomendado 1.5–2.5 mm² para 10 A). Vida útil estimada en condiciones normales: 10 años. Cumple con requisitos de seguridad eléctrica y normas internacionales aplicables para tomas residenciales (normas IEC aplicables a tomacorrientes). | Usos / aplicaciones: Proveer alimentación eléctrica a equipos de baja y media potencia en hogares, oficinas y comercios pequeños. Ejemplos: conexión de lámparas, televisores, decodificadores, cargadores de teléfonos y pequeños electrodomésticos (cafeteras de baja potencia, radios). Ideal para nuevas instalaciones y reemplazo de tomas existentes en dormitorios, salas, pasillos, oficinas y locales comerciales interiores. No está diseñada para uso en exteriores sin protección adecuada ni para cargas industriales de alta potencia. | Modo de uso sugerido: 1) Corte la alimentación eléctrica en el tablero antes de intervenir. 2) Compruebe compatibilidad con la caja empotrada y retire la placa antigua si corresponde. 3) Afloje los tornillos de los bornes y prepare los conductores: pelado 8–10 mm, evitar daños en el conductor. 4) Inserte fase y neutro en sus bornes correspondientes y apriete los tornillos de conexión con par recomendado de 0.4–0.6 Nm para asegurar buen contacto. 5) Coloque la toma en la caja empotrada y fije con los tornillos de montaje hasta quedar firme y alineada. 6) Monte la tapa/frontal y restablezca la alimentación; pruebe la toma con un comprobador antes de manipular equipos. 7) Si no está seguro o la instalación es compleja, contrate a un electricista certificado. Use siempre herramientas aisladas y respete las normativas locales.
MLC1588328239 | 140204923005 | Aislante Burlete Puerta Adhesivo Cepillo Blanco 1 Mt Tesa | Blanco | Características generales: Perfil burlete cepillo adhesivo de 1 metro color blanco diseñado para sellado perimetral de puertas y ventanas. Consta de un soporte rígido de acabado blanco y filamentos sintéticos de alta densidad que generan barrera contra corrientes de aire, polvo, insectos y ruido. Presentación en rollo rígido de 1 m con adhesivo de alto agarre ya aplicado en la base para instalación directa. Ofrece buena resistencia al desgaste por roce de hojas y cierre de puertas, mantenimiento mínimo y mejora del aislamiento térmico y acústico, contribuyendo al ahorro energético. Ideal para aplicaciones interiores y áreas protegidas del exterior. | Especificaciones técnicas: Longitud: 1,000 mm. Altura de filamentos: 12 mm (aprox.). Ancho del perfil/base: 20 mm (aprox.). Material del soporte: PVC rígido con acabado blanco. Filamentos: polipropileno de alta densidad. Sistema de fijación: cinta adhesiva acrílica de alta adherencia preinstalada (liner protector retirable). Peso unitario aproximado: 70–100 g. Temperatura de uso recomendada: -30 °C a 80 °C. Compatibilidad: apto para puertas y marcos de madera, metal y PVC sobre superficies limpias y planas. Duración estimada: 3–5 años según condiciones de uso y exposición. Normas y calidad: producto de marca Tesa con controles internos de calidad, resistente a humedad y desgaste por fricción; mantener protegido de exposición directa y prolongada a rayos UV para prolongar vida útil. | Usos / aplicaciones: Sellado de puertas interiores y exteriores protegidas (departamentos, oficinas, locales comerciales). Reducción de infiltración de corrientes de aire y polvo en el umbral y perímetro de cierre. Atenuación de ruido por contacto puerta-marco en usos residenciales y comerciales. Barrera contra insectos rastreros cuando se coloca en la línea de cierre inferior o lateral. Aplicación en carpintería metálica, marcos de PVC y puertas de madera; también útil en armarios o mobiliario que requiera cierre más hermético. | Modo de uso sugerido: 1) Medir el largo del marco o borde donde se instalará el burlete y confirmar 1 m de longitud; si es necesario, cortar a medida con tijera o segueta fina. 2) Limpiar la superficie de instalación con alcohol isopropílico o un paño seco y libre de polvo, grasa y humedad; dejar secar. 3) Probar posicionamiento en seco para verificar alineación y permitir un cierre correcto de la puerta. 4) Retirar el liner protector de la cinta adhesiva de manera progresiva. 5) Alinear y presionar firmemente el perfil sobre la superficie desde un extremo hacia el otro, aplicando presión uniforme durante 10–20 segundos para asegurar adhesión. 6) Verificar el cierre de la puerta; ajustar posición si se hace inmediatamente o reemplazar por un tramo nuevo si no se puede recolocar. 7) Evitar exposición a agua directa en las primeras 24 horas para permitir el curado del adhesivo. Para cortes limpios de los filamentos use una cuchilla afilada y proteja las manos con guantes.
MLC1589076075 | 190902002000 | Gata Hidraulica Botella Toolmak 2 Toneladas Tmk19628 | Gata Hidraulica Botella Toolmak 2 Toneladas Tmk19628 | Características generales: Gata hidráulica tipo botella Toolmak modelo TMK19628 con capacidad nominal de 2 toneladas; cuerpo y pistón en acero tratado con acabado en pintura anticorrosiva (rojo/negro), diseño compacto de fácil transporte y almacenamiento. Presentación profesional con base ancha para estabilidad y pistón cromado para mayor resistencia al desgaste y a la corrosión. Incorpora válvula de seguridad contra sobrecarga y sello hidráulico de alta resistencia que garantiza elevaciones suaves y controladas. Beneficios: permite elevaciones precisas en espacios reducidos, reduce esfuerzo manual, ofrece mayor durabilidad con mantenimiento preventivo y es apta para uso en talleres, flotas y mantenimiento industrial ligero. | Especificaciones técnicas: Capacidad nominal: 2 toneladas (2.000 kg). Modelo: TMK19628. SKU: 190902002000. Altura mínima (plegada): 170 mm. Altura máxima: 335 mm. Carrera útil (recorrido del pistón): 165 mm. Peso aproximado del producto: 6,8 kg. Diámetro base: 95 mm. Material: acero forjado y tratado; pistón cromado; sellos de caucho resistente a aceite. Fluido: aceite hidráulico mineral (no incluido o según manual). Tipo de válvula: válvula de alivio/seguridad integrada. Presión de trabajo nominal: hasta 20 MPa (aprox.). Rango de temperatura de operación: -20 °C a 80 °C. Normas y controles: diseño con control de calidad interno y prueba hidráulica de estanqueidad; recomendado uso conforme a pautas de seguridad industrial. Vida útil: diseñada para uso profesional con mantenimiento periódico de sellos y nivel de aceite. | Usos / aplicaciones: Levantamiento y posicionamiento de vehículos livianos y medianos para cambio de rueda y mantenimiento. Soporte temporal durante reparaciones en talleres mecánicos, agroindustriales y de mantenimiento industrial ligero. Elevación puntual de maquinaria y equipos para alineación, inspección o desmontaje de piezas. Trabajo en obras y faenas domésticas donde se requiera levantar cargas puntuales con precisión en espacios reducidos. No sustituye soportes de seguridad permanentes; utilizar siempre con soportes adecuados tras elevar la carga. | Modo de uso sugerido: 1) Inspeccione la gata y verifique ausencia de fugas y buen estado de sellos; coloque la unidad sobre superficie firme y nivelada. 2) Bloquee la carga y use calzos si aplica; identifique el punto de apoyo recomendado del vehículo o equipo. 3) Inserte la palanca en el eje de bombeo y cierre la válvula girándola en sentido horario hasta su tope. 4) Bombee la palanca de forma continua hasta alcanzar la altura deseada; evite sobreextender el pistón más allá de la altura máxima indicada. 5) Una vez elevada la carga, coloque soportes rígidos (caballetes) antes de trabajar bajo la carga; la gata sirve para elevar y posicionar, no como único soporte. 6) Para descenso, retire herramientas y personas de la zona, abra lentamente la válvula en sentido antihorario para bajar la carga de forma controlada. 7) Mantenga la gata limpia, lubrique puntos indicados en el manual y verifique nivel de aceite hidráulico periódicamente; repare sellos o fugas antes de volver a usar.
MLC3088263024 | 160901102055 | Corredera Telescopica H45 Std 400mm 0,9mm | - | Características generales: Corredera telescópica tipo H45 diseñada para extracción estándar en mobiliario y aplicaciones industriales ligeras. Construida en acero de baja aleación con chapa de 0,9 mm de espesor y perfil alto H45 (45 mm) que proporciona rigidez longitudinal y resistencia a la flexión. Presentación metálica en color plateado con tratamiento superficial anticorrosión para uso interior; mecanismo telescópico de desplazamiento lineal que asegura movimiento suave y controlado, bajo mantenimiento. Beneficios: mayor estabilidad de la cajonera, instalación sencilla, reducción de ruido y mejora en la vida útil del sistema de extracción. | Especificaciones técnicas: Longitud nominal: 400 mm. Espesor de chapa: 0,9 mm. Altura de perfil: 45 mm (H45). Material: acero laminado. Tipo de corredera: telescópica estándar (std) de extracción controlada. Acabado: protección superficial anticorrosión (acabado metálico). Temperatura de uso recomendada: -20 °C a +80 °C (uso interior/industrial ligero). Compatibilidad: diseñada para cajones y bandejas con guía H45 y longitud interna mínima de montaje equivalente a 400 mm. Duración: diseñada para uso repetido en aplicaciones residenciales y comerciales ligeras; vida útil dependiente de carga y mantenimiento. SKU: 160901102055. | Usos / aplicaciones: Instalación en cajones de cocina, muebles de baño, escritorios, módulos de oficina, muebles de TV, bandejas extraíbles y equipos industriales ligeros. Ideal para sistemas donde se requiere extracción alineada y controlada, organización de espacios y acceso a contenidos ocultos. Ejemplos prácticos: cajones de almacenamiento doméstico, gavetas de taller con herramientas ligeras, bandejas deslizantes en estanterías comerciales. | Modo de uso sugerido: 1) Verificar dimensiones del mueble y limpiar la superficie de montaje. 2) Colocar la corredera alineada con la guía lateral interna a 400 mm de profundidad útil; marcar puntos de fijación. 3) Fijar la corredera al cuerpo del mueble con tornillería adecuada para madera o metal (tornillos no incluidos), asegurando que el carril esté nivelado. 4) Montar la parte móvil en el cajón y comprobar el encaje; ajustar posición si es necesario. 5) Probar el recorrido completo sin carga y luego con la carga prevista; comprobar deslizamiento y eliminar rozamientos. 6) Aplicar lubricante recomendado si se detecta fricción; realizar mantenimiento periódico y verificar apriete de tornillería. Precauciones: no exceder la carga prevista, usar protección personal al instalar y seguir normas de seguridad eléctrica y de herramientas.
MLC1628248887 | 100131002030 | Plastico Polietileno Nylon Cobertor Lluvia 2 X 3 Mts (6m2) | Transparente | 1. Características generales: Plástico confeccionado en polietileno reforzado con malla de nylon, acabado transparente; presentación en una sola lámina de 2 x 3 m (6 m²). Producto impermeable y flexible, diseñado para protección temporal contra lluvia, polvo y humedad. Alta resistencia al desgarre y buena estabilidad dimensional por el refuerzo de nylon; liviano y plegable para transporte y almacenamiento. Transparencia que permite paso de luz difusa, facilitando visibilidad sin remover la cubierta. Tratamiento superficial para minimizar el envejecimiento por exposición al sol y prolongar la vida útil en aplicaciones exteriores. Beneficios: protección inmediata de materiales, fácil instalación y reutilizable en múltiples aplicaciones. | 2. Especificaciones técnicas: Medidas: 2,00 m x 3,00 m (6,00 m²). Material: polietileno (PE) reforzado con malla de nylon. Color/terminación: transparente. Espesor y peso: diseñados para cobertores livianos; consultar ficha técnica del lote para espesor exacto y peso unitario. Compatibilidad: apto para cubrir materiales de construcción, herramientas, mobiliario, vehículos y superficies exteriores no alimentarias. Normas de calidad: fabricado según prácticas industriales para films poliméricos; consultar certificaciones específicas del proveedor si requiere norma concreta. Rango de temperatura de uso: aproximado -20 °C a +60 °C (rango operativo típico de polietileno reforzado). Duración estimada: uso temporal a intermitente; expectativa de vida en exterior 12–24 meses dependiente de exposición solar y condiciones de uso. Resistencia mecánica: alta resistencia al desgarre por la malla de refuerzo; resistente a estiramiento moderado y a la penetración por lluvia directa. | 3. Usos / aplicaciones: Protección y cobertura temporal en obras de construcción (montaje de materiales, protección de pallets, cubrimiento de andamios). Cubierta para muebles y enseres durante mudanzas o reformas. Protección de herramientas y equipos ante lluvia o polvo. Uso como lona protectora para transporte en camionetas o remolques. Aplicaciones de emergencia: cubrimiento provisional de techos, ventanas o invernáculos temporales. Ejemplos prácticos: cubrir sacos de cemento en obra, proteger una mesa y sillas durante pintura interior, resguardar el motor o carga de una camioneta en días de lluvia. | 4. Modo de uso sugerido: 1) Inspeccionar la lámina antes de uso para detectar cortes o defectos. 2) Desplegar el cobertor sobre la superficie a proteger, orientando la transparencia según necesidad de paso de luz. 3) Alinear bordes y eliminar pliegues grandes para evitar bolsas de agua. 4) Fijar los extremos con cuerdas, cinchas, pinzas o ganchos a puntos de anclaje sólidos; colocar peso en los bordes si no hay anclaje disponible. 5) En cortes o adaptaciones, utilizar tijeras o cúter para recortar y rematar los bordes para evitar deshilachado de la malla. 6) Evitar contacto directo con fuentes de calor o llamas abiertas y no utilizar como cubierta permanente sin una estructura de soporte adecuada. 7) Al retirar, limpiar suciedad gruesa con cepillo o paño húmedo, secar y plegar en sentido ordenado; almacenar en lugar seco y protegido de la radiación UV hasta su próximo uso.
MLC1396708487 | 900401003000 | Automático Monofásico Saime 10a 230v 6000a | Negro | Características generales: Interruptor automático monofásico (unipolar) Saime, capaz de protección contra sobrecargas y cortocircuitos en circuitos residenciales y comerciales. Intensidad nominal 10 A y tensión de servicio 230 V AC; capacidad de corte 6.000 A. Carcasa en termoplástico autoextinguible de alta resistencia mecánica y térmica, color negro (variante SKU 900401003000). Diseño compacto de un módulo para montaje sobre riel DIN, contactos en aleación conductora con tratamiento anticorrosión. Beneficios: protección confiable de circuitos, instalación rápida, ahorro de espacio en tablero y cumplimiento de requisitos eléctricos básicos para baja tensión. | Especificaciones técnicas: Intensidad nominal: 10 A; Tensión nominal: 230 V AC; Capacidad de interrupción: 6.000 A (Icu); Tipo: monofásico / unipolar; Nº de polos: 1; Montaje: riel DIN 35 mm; Anchura módulo: ~18 mm (1 módulo DIN); Altura aprox.: 80–88 mm; Profundidad aprox.: 60–65 mm; Peso aproximado: 80–120 g. Material carcasa: termoplástico autoextinguible (UL94 V-0). Contactos: aleación de cobre/latón con recubrimiento anticorrosión. Rango de temperatura de servicio recomendado: -25 °C a +40 °C; Humedad relativa: hasta 95% sin condensación. Cumple con las normas de baja tensión aplicables (ej.: IEC/EN 60898-1 y normas equivalentes para interruptores automáticos de protección). Vida útil y ciclos conforme a ensayos de fábrica; consulte ficha técnica para datos de ciclos eléctricos y mecánicos. | Usos / aplicaciones: Protege circuitos de iluminación y tomacorrientes en viviendas, oficinas y locales comerciales. Idóneo para tableros de distribución monofásicos, tableros auxiliares y proyectos de renovación eléctrica. Uso práctico: protección de circuitos de lámparas y enchufes de hasta 10 A, separación de circuitos en paneles modulares, y como elemento de seguridad para aislar cargas durante mantenimiento. No se recomienda como protección única para cargas inductivas de alta corriente sin coordinación adecuada. | Modo de uso sugerido: 1) Cortar alimentación general antes de manipular el tablero. 2) Verificar integridad del equipo y compatibilidad (10 A / 230 V / capacidad de corte 6.000 A). 3) Fijar el interruptor al riel DIN 35 mm hasta escuchar el encaje. 4) Introducir el conductor fase en el borne superior y el conductor hacia la carga en el borne inferior; si aplica, gestionar el neutro según diagrama de tablero. 5) Apretar los bornes con el torque recomendado por el fabricante (consultar ficha técnica; orientativo 2,0–2,5 Nm) para asegurar buen contacto eléctrico. 6) Revisar polaridad y continuidad, restaurar alimentación y comprobar funcionamiento mediante carga real; verificar que no haya calentamiento anormal. 7) Para mantenimiento, desconectar alimentación y realizar inspección visual periódica y apriete de bornes. Seguir normas de seguridad eléctrica locales y usar equipo de protección personal.
MLC1456381311 | 170201014000 | Raticida En Bloque Exterior Rastop 100grs Anasac | Raticida En Bloque Exterior Rastop 100grs Anasac | Características generales: Raticida en bloque diseñado para control de roedores en exteriores; cebo sólido compacto formulado con agentes atrayentes y principio activo rodenticida en concentración efectiva para limpieza de focos de infestación; presentación en bloque de 100 g para colocación puntual en portacebos o refugios; formulación estable frente a manipulación y exposición moderada a la intemperie; beneficiario para reducción rápida de poblaciones de ratas y ratones al facilitar consumo directo y mantener la palatabilidad durante el periodo de intervención. | Especificaciones técnicas: peso neto: 100 g por unidad (SKU 170201014000); tipo: bloque de cebo rodenticida sólido; presentación: unidad individual lista para uso exterior; compatibilidad: indicado para uso en portacebos, estaciones de cebo cerradas y emplazamientos protegidos en áreas exteriores; conservación: almacenar en lugar seco y fresco, fuera del alcance de niños y animales domésticos; vida útil: consultar fecha de vencimiento en el envase; cumplimiento: uso conforme a la normativa vigente aplicable a rodenticidas y control de plagas; observaciones técnicas: efectivo en condiciones exteriores con exposición moderada a humedad, revisar integridad del cebo periódicamente. | Usos / aplicaciones: control y eliminación de roedores (ratas y ratones) en entornos exteriores; aplicación en perímetros de viviendas, bodegas, patios, depósitos, contenedores de basura, instalaciones agrícolas e industriales y zonas perimetrales de comercios; indicado para intervención puntual o programas de control integrado de plagas donde se requiere un cebo sólido de fácil manejo y colocación en estaciones de cebo. | Modo de uso sugerido: 1) Leer detenidamente la etiqueta y las advertencias del envase antes de usar. 2) Identificar zonas con actividad de roedores (excrementos, huellas, pasillos) y elegir puntos protegidos del viento y la lluvia para colocar el cebo. 3) Usar guantes y herramientas para manipular el bloque; colocar el cebo en portacebos cerrados o en huecos inaccesibles para niños y mascotas. 4) Distribuir unidades según la gravedad de la infestación y la estructura del área, revisando los cebos semanalmente; reponer hasta que desaparezca la actividad. 5) Retirar y eliminar los restos de cebo y cualquier cadáver de acuerdo con la normativa local sobre residuos peligrosos; lavar manos y herramientas después del uso. 6) En caso de exposición accidental o ingestión, consultar atención médica y presentar la etiqueta del producto.
MLC1676526835 | 130602002515 | Pintura Látex Sideral Marbella Colores Galon Acabado Mate Color Azul Violeta | - | Características generales: Pintura látex acrílica al agua formulada para acabados mate en interiores, color Azul Violeta. Presentada en envase de un galón, película uniforme y opaca que cubre irregularidades finas, con buena retención de color y resistencia al amarillamiento. Baja emisión de olor y secado rápido al tacto, fácil aplicación con brocha, rodillo o equipo airless; ofrece buena adherencia sobre superficies previamente preparadas (yeso, mezcla cementicia, revoque, drywall y pinturas base agua). Beneficios: acabado estético mate para ambientes residenciales y comerciales ligeros, limpieza con agua y detergente suave, formulación de fácil repintado y flujo homogéneo que minimiza marcas de aplicación. | Especificaciones técnicas: SKU 130602002515. Presentación: 1 galón (3,785 L) por envase. Tipo de material: látex acrílico base agua. Color: Azul Violeta, tono pigmentado y estable frente a luz interior. Acabado: mate. Rendimiento aproximado: 30–40 m² por galón por mano (varía según absorción y porosidad de la superficie). Densidad aproximada: 1,0–1,2 kg/L. Secado al tacto: 30–60 minutos; repintado recomendado: 4 horas (a 23 ±5 °C y 50% HR). Temperatura de aplicación: entre 10 °C y 35 °C. Limpieza: agua y jabón. Resistencia: lavable con resistencia moderada al frote; no recomendada para superficies sometidas a abrigo químico o fricción intensa. Vida útil en envase cerrado: 12 meses en condiciones de almacenamiento seco y fresco. Compatibilidad: mezclar solo con pinturas base agua; no diluir con solventes orgánicos. Norma y seguridad: formulación con bajo olor; consulte la hoja de seguridad técnica incluida para información sobre VOC y precauciones. | Usos / aplicaciones: Recomendada para pintura de muros interiores y cielorrasos en viviendas, oficinas, comercios y locales de tránsito medio. Ideal para renovar dormitorios, salas, pasillos y plafones donde se desea un acabado mate y uniforme en tono Azul Violeta. Uso en superficies previamente pintadas con látex o sobre superficies nuevas correctamente imprimadas. No indicada para pisos, fachadas expuestas permanentemente a la intemperie ni superficies con contacto químico. Ejemplos prácticos: dos manos sobre revoque nuevo imprimado para obtener cobertura óptima; repintado de paredes interiores en remodelaciones para un cambio de ambiente; aplicación en paneles de drywall en oficinas. | Modo de uso sugerido: 1) Preparación: eliminar polvo, grasa y partículas sueltas; reparar grietas y imperfecciones, lijar y limpiar el polvo. 2) Imprimación: sobre superficies absorbentes aplicar imprimante látex o sellador según recomendación; dejar secar. 3) Homogeneizar: agitar el galón con movimiento ascendente y descendente hasta uniformar pigmentos; no agitar a alta velocidad. 4) Dilución: si es necesario, diluir hasta 5–10% con agua potable para rodillo o brocha; para pistola consultar la boquilla y presión recomendadas (ajustar dilución). 5) Aplicación: aplicar en capas cruzadas con brocha, rodillo de pelo medio o equipo airless, manteniendo espesor uniforme; evitar recargas excesivas. 6) Secado y segunda mano: esperar mínimo 4 horas entre manos en condiciones recomendadas; aplicar segunda mano para cobertura completa. 7) Limpieza: limpiar herramientas con agua y jabón inmediatamente después de su uso. 8) Seguridad: ventilar área de trabajo; usar guantes y protección ocular; retirar niños y mascotas del área hasta completar el secado.
MLC1791996110 | 110204002001 | Terminal Bronce 3/8 So-he Pack De 5 Unidades | Terminal Bronce 3/8 So-he Pack De 5 Unidades | Características generales: Terminal anular fabricado en bronce (aleación de cobre-estaño) con acabado natural color bronce. Diseñado para conexiones eléctricas no aisladas con perno de 3/8" (9,525 mm). Presentación en pack de 5 unidades. Ofrece alta conductividad eléctrica, buena resistencia a la corrosión y al desgaste mecánico, comportamiento estable frente a vibraciones y ciclos térmicos. Beneficios: permite una unión fiable y de baja resistencia de contacto, instalación rápida y seguro anclaje mecánico para aplicaciones automotrices, industriales, marinas y domésticas. | Especificaciones técnicas: Diámetro interior del ojo: 3/8" (9,525 mm). Tipo: terminal anular no aislado. Material: bronce (CuSn), tratamiento superficial natural. Longitud aproximada: 22 mm (aprox.). Espesor del cuerpo: 2,5 mm (aprox.). Peso por unidad: ≈5 g (aprox.). Compatibilidad: perno/tuerca de 3/8" y conductores pelados de cobre (verificar sección del conductor según aplicación). Rango de temperatura de servicio: -40 °C a +120 °C. Durabilidad: alta resistencia a la corrosión en ambiente regular y marino; vida útil prolongada si se aplican buenas prácticas de protección. Normas y controles: fabricado según controles de calidad industrial y buenas prácticas de ensamblaje; recomendado su uso conforme a la normativa eléctrica local y especificaciones del equipo. | Usos / aplicaciones: Conexiones a bornes y bloques de distribución, terminales de baterías y motores, instalaciones eléctricas en vehículos y embarcaciones, anclaje de cables en tableros y equipos industriales, reparaciones y mantenimiento eléctrico. Ejemplos prácticos: fijar cable de alimentación a bornes de baterías, asegurar conductor de cobre a barra de puesta a tierra o placa de conexión, reemplazo de terminales en paneles solares y tableros de control. | Modo de uso sugerido: 1) Desconectar la alimentación y asegurar el circuito. 2) Seleccionar la terminal adecuada y verificar que el perno sea de 3/8". 3) Pelar el conductor el largo necesario para introducir completamente el alma de cobre en la boca del terminal. 4) Insertar el conductor pelado en la cavidad del terminal; centrar el conductor. 5) Fijar el conductor mediante crimpado con herramienta apropiada o soldadura según procedimiento; verificar que la sujeción sea firme y sin hilos sueltos. 6) Colocar la terminal sobre el perno 3/8", añadir arandela si aplica y apretar la tuerca siguiendo las especificaciones del equipo (evitar sobreapretar). 7) Aplicar capa de protección anticorrosiva o cinta termo-retráctil según exposición ambiental. 8) Verificar continuidad eléctrica y ausencia de holguras antes de energizar. Precauciones: usar equipo de protección personal, trabajar con circuito desenergizado y respetar torque y normativas del equipo.
MLC1516365029 | 180203201106 | Unión Rápida Manguera - Llave Hi 3/4 Y 1 Pulgada Hoffens | Verde | Características generales: Unión rápida para manguera Hoffens, variante color verde, diseñada para acoplar y desconectar mangueras de forma ágil entre grifos y sistemas de riego. Cuerpo de polímero técnico reforzado con tratamiento UV, collarín de accionamiento ergonómico, sellos elastoméricos para estanqueidad y elementos internos de material de baja fricción que garantizan un cierre hermético. Presentación: unidad individual lista para instalar. Beneficios: instalación sin herramientas, reducción de fugas por diseño de sello, resistencia a la intemperie y operación suave para uso doméstico y de jardinería. SKU: 180203201106. | Especificaciones técnicas: Compatibilidad: mangueras y conexiones con rosca nominal 3/4" y 1" (compatibilidad con roscas domésticas estándar). Materiales: cuerpo en ABS/PC reforzado, sellos en EPDM, componentes internos en POM (acetal) y pasadores en acero inoxidable. Medidas aproximadas: longitud total 75 mm; diámetro máximo 38 mm. Peso aproximado: 90 g. Presión máxima de trabajo: 8 bar (116 psi). Temperatura de uso: -10 °C a 60 °C. Durabilidad: tratamiento anti-UV y resistencia a corrosión; vida útil estimada >3 años en uso residencial. Control de calidad: ensayos de estanqueidad y resistencia realizados por la marca Hoffens. | Usos / aplicaciones: Conexión rápida de mangueras a grifos exteriores y accesorios de riego; instalaciones temporales y fijas en jardín, lavado de vehículos, riego por aspersión y conexión a temporizadores y filtros. Ideal para reemplazo rápido sin herramientas en mangueras de patio, sistemas domésticos de riego y tareas de mantenimiento exterior. | Modo de uso sugerido: 1) Verificar que la rosca del grifo o accesorio coincida con 3/4" o 1". 2) Limpiar la rosca y, si es necesario, aplicar cinta de teflón para mejora de sellado. 3) Atornillar la unión rápida al grifo hasta ajuste manual firme; evitar uso de llaves para no dañar el cuerpo plástico. 4) Insertar la manguera hasta el tope en el collarín de acople hasta escuchar el clic de anclaje. 5) Abrir la llave de agua de forma gradual y revisar ausencia de fugas; cerrar y ajustar si es necesario. 6) Para desconectar, cortar el flujo, presionar el collarín de liberación y extraer la manguera. 7) Mantenimiento: revisar y limpiar sellos periódicamente, sustituir juntas en caso de desgaste y almacenar protegido del sol cuando no se use prolongadamente.
MLC2313058182 | 110903114002 | Kit Soplete Providus Pg-800 Certificado + 1 Gas + Guantes | Kit Soplete Providus Pg-800 Certificado + 1 Gas + Guantes | Características generales: Soplete portátil modelo PG-800 en kit certificado, diseñado para trabajos de soldadura ligera, decapado, calentamiento localizado y servicios de fontanería y bricolaje. Construcción con cabezal en latón de alta conductividad térmica y cuerpo en aleación ligera y polímero resistente a impactos y temperaturas moderadas. Encendido piezoeléctrico integrado para ignición segura y regulador de flujo ajustable que permite variar la intensidad de la llama. Presentación en kit que incluye un cartucho de gas desechable y guantes de seguridad térmicos. Resistente a la corrosión en componentes críticos, ofrece control preciso de la llama y rápida puesta en funcionamiento; beneficio principal: movilidad y versatilidad para tareas en obra, taller y hogar con una única herramienta compacta. | Especificaciones técnicas: Longitud total aproximada 240 mm; diámetro de boquilla 8 mm. Peso del cuerpo del soplete aproximado 400–500 g (sin gas). Materiales: cabezal de latón, conductos internos en acero inoxidable, cuerpo en aleación de aluminio con recubrimiento polímero. Compatibilidad: cartuchos desechables de gas butano/propano con rosca estándar tipo EN417/valvula compatible (cartucho incluido). Rango de temperatura de llama hasta 1.300 °C en punta; control continuo de flujo para ajustes intermedios. Consumo estimado: 150–220 g/h según ajuste de llama; duración estimada del cartucho incluido 45–90 minutos en uso continuo (valores aproximados). Normas y seguridad: producto certificado por el fabricante y fabricado bajo controles de calidad industrial; incluye sistema de cierre seguro y protección térmica en la empuñadura. Temperatura de trabajo ambiente: -10 °C a 40 °C. | Usos / aplicaciones: Ideal para soldadura blanda y reparaciones con estaño, soldaduras en tubería de cobre, retirado de pintura y óxido por calentamiento, encogido de mangas termorretráctiles, deshielo puntual en canaletas y cerraduras, soldadura rápida en electrónica de potencia y manualidades que requieren fuente de calor dirigida. Aplicable en fontanería, electricidad industrial, talleres mecánicos, laboratorios de mantenimiento y proyectos de bricolaje en casa. Ejemplo práctico: unión de tubos de cobre en instalación sanitaria, reparación de soldaduras pequeñas en carrocería, soldado de terminales eléctricos con fundente. | Modo de uso sugerido: 1) Verifique integridad del equipo y lea el manual incluido; usar guantes y protección ocular. 2) Inserte y enrosque el cartucho de gas siguiendo la marca de alineación hasta que quede sellado; compruebe fugas aplicando espuma jabonosa en un entorno ventilado. 3) Abra ligeramente la válvula de control para permitir el paso de gas. 4) Accione el sistema de ignición piezoeléctrico hasta obtener la llama; si no enciende, cierre la válvula, espere 30 s y vuelva a intentar. 5) Ajuste la intensidad de la llama con la perilla de regulación según la tarea; mantenga la boquilla a la distancia adecuada del material. 6) Al finalizar, cierre la válvula completamente y deje enfriar antes de almacenar. 7) Almacenamiento: retirar o asegurar el cartucho conforme a normativas locales si no va a usarse por largo tiempo; conservar en lugar seco y ventilado, alejado de fuentes de calor. Mantener fuera del alcance de niños.
MLC1539059563 | 140211101000 | High Tack Reparador De Piscinas Sella Bajo El Agua Rex 290ml | High Tack Reparador De Piscinas Sella Bajo El Agua Rex 290ml | 1. Características generales: Sellador polimérico de alta adhesión formulado específicamente para reparación y sellado de piscinas bajo el agua. Presentación en cartucho de 290 ml listo para aplicación con pistola extrusora; color gris claro (según lote). Material base: polímero híbrido de curado por humedad (formulación high-tack) que proporciona adherencia inmediata y curado progresivo incluso en presencia de agua. Resistencia química a cloro y productos habituales de tratamiento de piscinas, buena resistencia a la abrasión y a la intemperie; mantiene elasticidad y estanqueidad tras el curado. Beneficios: permite sellar fisuras, grietas y juntas sin vaciar la piscina, reduce tiempos de inactividad, ofrece alta adhesión a sustratos comunes de piscinas y facilita reparaciones rápidas y duraderas. | 2. Especificaciones técnicas: Volumen: 290 ml (cartucho). Peso aproximado del cartucho: 420–480 g (variable según lote). Tipo de material: polímero híbrido curable por humedad (high-tack). Compatibilidad: adherente a hormigón, mortero, yeso, fibra de vidrio, PVC rígido y flexible, superficies cerámicas esmaltadas y metales pintados; puede requerir imprimación en metales no pintados y materiales con baja energía superficial. Aplicación recomendada: temperatura ambiente de +5 °C a +40 °C. Temperatura de servicio del sellado: -30 °C a +80 °C (resistencia térmica continua). Tiempo de formación de piel: 5–20 minutos (dependiente de humedad y espesor). Curado funcional: 24–48 horas para sección típica; curado total en 7 días para espesores mayores. Duración estimada: alta durabilidad frente a cloro y UV en condiciones normales de exposición; vida útil del producto en envase cerrado: 12 meses desde la fabricación si se almacena en lugar fresco y seco. Normas y seguridad: formulado para uso en instalaciones de agua, resistente a químicos de piscinas; consultar ficha técnica y MSDS para datos de compatibilidad y certificaciones específicas. SKU: 140211101000. | 3. Usos / aplicaciones: Reparación y sellado de fisuras, grietas y juntas en piscinas llenas sin necesidad de vaciado. Sellado de juntas de desagüe, boquillas y pasos de tubería en pared y fondo. Reparaciones rápidas en playas, rebosaderos y zonas de skimmers; reenlace y fijación de parches de fibra de vidrio o telas de refuerzo aplicadas sobre el sellador. Aplicaciones domésticas y profesionales en piscinas de hormigón, poliéster/fibra de vidrio y revestimientos rígidos; también útil para trabajos en spas y fuentes. Ejemplos prácticos: tapar una grieta capilar en la pared de la piscina sin vaciar; sellar unión entre mosaico cerámico y rodapié; sellado de penetraciones alrededor de focos sumergidos. | 4. Modo de uso sugerido: 1) Preparación: retirar suciedad suelta, algas y restos de productos químicos de la zona a reparar; cepillar y aclarar con agua limpia; si es posible, raspar bordes sueltos y secar en lo posible con paño antes de aplicar. 2) Corte y colocación: cortar la punta del cartucho y ajustar boquilla al ángulo deseado; aplicar con pistola extrusora. 3) Aplicación: extruir el sellador directamente sobre la grieta o junta formando cordón continuo; para fisuras abiertas, aplicar con ligera sobrecarga y alisar con espátula húmeda o herramienta convexa para garantizar contacto entre sustrato y sellador. 4) Refuerzo (opcional): colocar parche de fibra o malla sobre el sellador fresco para reparaciones estructurales y cubrir con una segunda capa de sellador. 5) Curado: respetar los tiempos de formación de piel (5–20 min) y curado funcional (24–48 h); evitar esfuerzos mecánicos sobre el sellado hasta su curado. 6) Seguridad y limpieza: usar guantes y gafas de protección; enrojecimiento o irritación de piel requiere lavado con agua y atención médica si procede; limpiar herramientas con disolvente apropiado antes de que cure el producto. Consultar ficha técnica y MSDS para medidas de seguridad completas.
MLC1551388553 | 110901202020 | Desague Lavamanos Lavatorio 1 1/4 '' Rejilla C/tapon Hoffens | Desague Lavamanos Lavatorio 1 1/4 '' Rejilla C/tapon Hoffens | Características generales: Desagüe para lavamanos de diseño compacto con rejilla superior y tapón extraíble, fabricado en latón cromado de alta resistencia con acabado brillo. Color cromado pulido que evita la adhesión de suciedad y facilita la limpieza. Presentación en unidad lista para instalación; incluye junta de estanqueidad. Resistente a la corrosión y al contacto habitual con productos de limpieza domésticos; ofrece durabilidad y óptimo flujo de desagüe, además de un acceso sencillo para mantenimiento y extracción de residuos. | Especificaciones técnicas: Conexión nominal 1 1/4'' (aprox. 32 mm) compatible con las instalaciones estándar de lavamanos y sifones domésticos. Material principal: latón cromado; junta en caucho EPDM. Acabado: cromo brillo. Peso unitario aproximado: 0,15–0,25 kg. Temperatura de uso recomendada: 0 °C a 90 °C. Ensayos de estanqueidad y control de calidad internos; diseño conforme a requisitos de componentes sanitarios para uso residencial. SKU: 110901202020. Vida útil estimada: superior a 5 años en condiciones de uso doméstico y mantenimiento adecuados. | Usos / aplicaciones: Diseñado para lavamanos y lavatorios en baños residenciales, habitaciones de hotel, remodelaciones y proyectos de construcción ligera. Ideal como repuesto en instalaciones existentes o para equipar muebles de baño y lavabos de cerámica o acero. Ejemplos prácticos: reemplazo del desagüe de un lavamanos de baño principal, instalación en lavabos de baño de visitas, y utilización en proyectos de renovación donde se requiere un cierre con tapón y rejilla protectora contra residuos. | Modo de uso sugerido: 1) Cerrar el suministro de agua y retirar el desagüe antiguo si aplica. 2) Limpiar la superficie del orificio y verificar que no haya restos de sellador. 3) Colocar la junta de EPDM en la parte inferior de la rejilla/tapón. 4) Insertar el cuerpo del desagüe en el orificio del lavamanos asegurando alineación. 5) Desde debajo del lavabo, enroscar la contratuerca y apretar manualmente; finalizar el ajuste con una llave ajustable sin exceder el par para evitar deformaciones. 6) Conectar el sifón o trampa al roscado 1 1/4''. 7) Verificar nivel y alineación, limpiar exceso de sellador si se usó, y probar con agua para confirmar estanqueidad. Recomendaciones: no utilizar herramientas de impacto, revisar periódicamente la junta y limpiar la rejilla para evitar obstrucciones.
MLC2339151784 | 180202401010 | Hilo Nylon Orilladora Pasto 1.5mm X 24 Metros Verde Toolmak | Derecho/Izquierdo / Verde | Características generales: Hilo para orilladora fabricado en nylon de alta resistencia con tratamiento de copolímero para mejorar la tenacidad y la resistencia al desgaste. Diámetro nominal de 1,5 mm y longitud de 24 metros, color verde intenso para fácil visualización. Presentado en rollo compacto apto para devanado en cabezales manuales y automáticos; disponible en sentido de devanado derecho o izquierdo según variante. Ofrece buena flexibilidad para minimizar roturas por impacto y memoria baja para un desempeño estable en altas revoluciones. Beneficios: corte eficiente de pasto y maleza, menor frecuencia de reposición, compatibilidad amplia y manejo seguro durante la instalación. | Especificaciones técnicas: Diámetro: 1,5 mm; longitud: 24 m; material: nylon copolímero (densidad aprox. 1,15 g/cm³). Peso aproximado del hilo: 49 g. Compatibilidad: cabezales de orilladoras y desmalezadoras que acepten hilo de 1,5 mm y rollo a devanado derecho o izquierdo. Rango de uso recomendado: -20 °C a 60 °C en condiciones normales de trabajo exterior. Resistencia a la abrasión y buena recuperación elástica; vida útil dependiente de condiciones de corte y frecuencia de uso. Cumple con especificaciones industriales habituales para consumibles de jardinería y mantenimiento. | Usos / aplicaciones: Diseñado para cortar pasto, maleza y bordes en jardines, parques, jardinería residencial y mantenimiento de césped comercial. Aplicable en desbroces ligeros a moderados, acabado de bordes de veredas y áreas alrededor de árboles y cercas. Uso recomendado para propietarios, paisajistas y servicios de mantenimiento que requieran un hilo resistente y fácil de reemplazar. Ejemplos: limpieza de bordes de césped perímetral, eliminación de hierbas alrededor de maceteros y piedras, y desbroce de caminos de tierra con vegetación baja. | Modo de uso sugerido: 1) Seguridad: apagar la orilladora y desconectar la fuente de alimentación o cortar emisión de chispa; usar guantes, protección ocular y auditiva. 2) Retirar la tapa del cabezal según instrucciones del fabricante. 3) Cortar el hilo a la longitud necesaria para un devanado limpio (aprox. 24 m total en el rollo); seleccionar sentido de devanado (derecho/izquierdo) compatible con el cabezal. 4) Devanar el hilo en el cabezal siguiendo las marcas de dirección; dejar extremos de 8–15 cm para su fijación en ranuras o ganchos del cabezal. 5) Asegurar la tapa del cabezal y probar a baja velocidad para comprobar la correcta salida del hilo. 6) Durante el uso, mantener distancia de objetos sólidos y reemplazar el hilo cuando el grosor se reduzca o presente deshilachado significativo.
MLC2656749460 | 210309004011 | Soporte Para Tv Macrotel Mv463 32 A 65 Pulgadas Hasta 40 Kgs | Negro | Características generales: Soporte mural universal Macrotel modelo MV463, diseñado para televisores de 32 a 65 pulgadas. Fabricado en acero de alta resistencia con acabado negro mate, presenta una construcción robusta para montaje fijo que soporta hasta 40 kg. Diseño compacto que permite instalación cercana a la pared, mejora la estética del ambiente y facilita la ventilación del equipo. Presentación en kit con placas y tornillería para montaje universal; ofrece seguridad estructural, resistencia a la corrosión por recubrimiento y estabilidad permanente para uso residencial y comercial. | Especificaciones técnicas: Compatibilidad de pantallas: 32–65 pulgadas. Capacidad máxima de carga: 40 kg. Material: acero de alta resistencia con recubrimiento negro electrostático. Tipo de montaje: mural fijo, patrón de fijación compatible con la mayoría de VESA estándar (consultar medidas del televisor). Temperatura de uso recomendada: -10 °C a 60 °C. Requisitos de instalación: pared de hormigón, ladrillo o estructura de madera con anclajes adecuados. Vida útil estimada: uso continuo con mantenimiento mínimo; diseño para servicio prolongado en ambientes interiores. SKU: 210309004011. Variante: Negro. | Usos / aplicaciones: Montaje fijo de televisores en salas de estar, recámaras, oficinas, salas de espera y comercios. Ideal para instalaciones donde se requiere ahorro de espacio y una estética limpia —por ejemplo, cine en casa, salas de juntas, puntos de exhibición en tiendas y pantallas informativas. Adecuado para reemplazo de soportes originales o para nuevas instalaciones que requieran carga hasta 40 kg. | Modo de uso sugerido: 1) Verificar que el televisor y su soporte no excedan 40 kg y que el patrón de fijación del televisor sea compatible. 2) Elegir la ubicación y altura apropiadas; comprobar que la pared sea estructuralmente apta. 3) Colocar la plantilla de perforación incluida y marcar los orificios. 4) Perforar a la profundidad y diámetro adecuados según el tipo de pared; colocar tacos o anclajes recomendados. 5) Fijar la placa mural a la pared con tornillos y arandelas, apretando de forma segura. 6) Atornillar las placas de montaje al televisor usando los tornillos y separadores adecuados para el patrón VESA correspondiente. 7) Colgar el televisor en la placa mural siguiendo el encaje previsto; asegurar con tornillos de seguridad si aplica. 8) Comprobar nivelación y apriete final; verificar estabilidad y realizar prueba de carga antes de liberar el televisor. Precauciones: no superar la capacidad máxima, utilizar anclajes acordes al tipo de muro y realizar la instalación con herramientas apropiadas o servicio técnico si es necesario.
MLC1552488147 | 110703406000 | Llave De Paso 1/2 Con Campana Fas (lc17-1001) Válvula Cierre | - | Características generales: Llave de paso 1/2" modelo LC17-1001 de la línea Fas. Válvula de cierre de latón de alta resistencia con acabado cromado brillante que ofrece resistencia a la corrosión y aspecto sanitario. Incorpora campana (escudo embellecedor) para ocultar la conexión y entregar terminación estética en la pared o mueble. Sistema de cierre con empaques de elastómero que garantizan estanqueidad y reducción de fugas; diseño compacto para instalación en espacios reducidos. Ideal para control individual del suministro de agua fría y caliente en instalaciones domésticas y comerciales ligeras, aportando control preciso y durabilidad. | Especificaciones técnicas: Conexión: rosca 1/2" (compatible con conexiones estándar de grifería). Material cuerpo: latón cromado; componentes internos: latón y sellos de EPDM/PTFE. Tipo de cierre: cierre progresivo/estanque (válvula de paso). Presión máxima recomendada: hasta 10 bar (uso doméstico e instalaciones ligeras). Rango de temperatura de servicio: -10 °C a 90 °C. Dimensiones aproximadas: diámetro de conexión 1/2", longitud total compacta para instalación empotrada (modelo estándar). Peso aproximado: 120–180 g. Cumplimiento: fabricada conforme a prácticas y controles de calidad habituales en grifería sanitaria; verificar requisitos normativos locales para instalaciones específicas. | Usos / aplicaciones: Corte y control del flujo de agua en puntos de consumo: lavamanos, inodoros, llaves de mueble, lavadoras, lavavajillas y calentadores de agua. Uso en instalaciones nuevas y reemplazo en reparaciones o remodelaciones. Adecuada para ocultar la unión en instalaciones empotradas gracias a la campana; aplicable en redes de agua fría y caliente en viviendas, oficinas y locales comerciales ligeros. | Modo de uso sugerido: 1) Cortar la alimentación general de agua antes de la instalación. 2) Limpiar roscas y superficie de montaje; verificar compatibilidad de rosca con la tubería. 3) Aplicar cinta selladora PTFE en la rosca macho (3–4 vueltas) para asegurar estanqueidad. 4) Enroscar la llave de paso manualmente hasta acoplar; terminar de apretar con llave ajustable sin exceder torque para evitar deformar rosca o campana. 5) Colocar la campana embellecedora sobre la unión y ajustar en su posición final. 6) Abrir lentamente la alimentación principal y verificar ausencia de fugas; operar la llave varias veces para asentar empaques. 7) En caso de fugas, cerrar la llave, reapretar el acople y comprobar juntas; si persiste, reemplazar el sello. Precauciones: no utilizar soldadura cerca de la válvula; evitar golpes y sobreaprietes; usar herramientas adecuadas para no dañar el acabado cromado.
MLC2666124038 | 180203902000 | Set Herramientas 3 Piezas Jardineria Huerto Arreglo Plantas | Verde | Características generales: Set de 3 herramientas de jardinería diseñado para labores en huerto, macetas y arreglo de plantas. Consta de pala trasplantadora, cultivador de 3 puntas y azadín/pala estrecha; elementos de acero al carbono con recubrimiento anticorrosión y acabado pulido para minimizar adherencia de tierra. Mangos ergonómicos en TPR/ABS color verde con diseño antideslizante y refuerzo de agarre para reducir la fatiga en uso prolongado. Presentación individual en empaque sellado para exhibición; piezas adecuadas para uso doméstico y labores semiprofesionales ligeras, ofreciendo resistencia a la flexión y facilidad de limpieza como principales beneficios. | Especificaciones técnicas: Set 3 piezas. Material hoja: acero al carbono, espesor 1,0 mm, recubrimiento epoxy anticorrosión. Material mango: mezcla ABS+TPR, resistencia térmica -10 °C a 60 °C. Medidas aproximadas: longitud total pala trasplantadora 31 cm (cuchilla 11 x 7 cm), cultivador longitud total 30 cm (dientes 9 cm), azadín longitud total 30 cm (hoja 12 x 5 cm). Peso total aproximado del set: 420 g ±10%. Acabado: soldadura y pulido en punto de unión, bordes redondeados para seguridad. Compatibilidad: apto para suelos blandos a medios, macetas, bancales y viveros; no diseñado para excavar rocas o raíces gruesas. Control de calidad por inspección industrial; vida útil estimada en uso doméstico: >3 años con mantenimiento. | Usos / aplicaciones: Ideal para trasplante de plántulas, plantación de bulbos, aireación superficial del sustrato, mezcla de abonos y fertilizantes, eliminación de malas hierbas superficiales y trabajos de mantenimiento en macetas y bancales. Aplicable en huertos urbanos, jardinería ornamental, viveros caseros y arreglos florales. Ejemplos prácticos: cavar el hoyo y plantar tomates o pimientos, aflojar la tierra antes de sembrar semillas, incorporar compost en macetas y descompactar sustrato en camas de siembra. | Modo de uso sugerido: 1) Inspeccione las herramientas antes de usar y utilice guantes de protección. 2) Humedezca ligeramente el sustrato si está muy seco. 3) Con la pala trasplantadora haga un hoyo del tamaño necesario para la planta; retire con cuidado la plántula del contenedor. 4) Utilice el cultivador de 3 puntas para aflojar la tierra a 5–10 cm de profundidad y airear el sustrato alrededor de la planta. 5) Emplee el azadín/pala estrecha para remover raíces pequeñas o mezclar abono y nivelar el terreno. 6) Tras el uso, limpie residuos con agua y un cepillo suave; seque completamente y aplique una ligera capa de aceite lubricante en la unión metal-mango si se almacena por períodos largos. 7) No use las herramientas como palanca ni sobrecargue para evitar deformación; almacene en lugar seco y fuera del alcance de niños.
MLC1559887329 | 140108202000 | Duco Pxl 400 Piroxilina Invierno 1/2 Litro Diluyente Dideval | - | Características generales: Diluyente formulado específicamente para sistemas a base de piroxilina (nitrocelulosa) marca Duco PXL 400, presentado en envase de 1/2 litro. Mezcla de solventes orgánicos seleccionados que proporciona transparencia, baja olor residual y comportamiento controlado de evaporación en condiciones frías (formulación "Invierno"). Mejora la fluidez y atomización de la pintura, reduce el efecto naranja y facilita el nivelado sin afectar el brillo final del recubrimiento. Adecuado tanto para aplicación con pistola como para retoques manuales; también útil para limpieza de equipos y utensilios de pintado. | Especificaciones técnicas: Contenido neto 500 ml; envase resistente con cierre hermético. Tipo de producto: diluyente/solvente para piroxilina (mezcla de solventes orgánicos). Compatibilidad: formulaciones Duco PXL 400 y pinturas a base de nitrocelulosa, lacas y esmaltes sintéticos afines; no recomendado para recubrimientos epóxicos o poliuretánicos sin consultar ficha técnica. Temperatura de uso recomendada: diseñado para bajas temperaturas de aplicación (aprox. 5–15 °C) para optimizar secado y atomización en invierno. Vida útil en envase cerrado: mínima 24 meses si se almacena en lugar fresco y seco. Cumplimiento: etiquetado y embalaje conforme a normativas de transporte y seguridad para solventes; ficha de datos de seguridad (FDS/MSDS) disponible. | Usos / aplicaciones: Dilución y ajuste de viscosidad de pinturas Duco PXL 400 en trabajos de repintado automotriz, ebanistería, carpintería metálica y madera, y mantenimiento industrial en climas fríos. Uso en aplicación con pistola pulverizadora para obtener un acabado uniforme y sin defectos; aplicado en retoques puntuales y repintes parciales. También indicado para limpieza y desengrasado de pistolas, boquillas, brochas y superficies antes de pintar. Ejemplos prácticos: repintado de muebles en taller durante invierno; retoques de carrocería en estaciones frías; preparación y limpieza de equipos de pintura. | Modo de uso sugerido: 1) Seguridad: trabajar en área ventilada, usar guantes resistentes a solventes, protección ocular y máscara para vapores orgánicos. 2) Preparación: agitar o mezclar la pintura Duco PXL 400 hasta homogeneizar. 3) Dilución: añadir el diluyente gradualmente al producto base hasta alcanzar la viscosidad adecuada; ajustar según método de aplicación (pulverización requiere mayor dilución que brochado). Recomendable realizar prueba de spray en cartón y ajustar entre pasadas. 4) Aplicación: aplicar capas finas y uniformes; respetar tiempos de flash-off entre manos, los cuales aumentan en bajas temperaturas; pulir o lijar entre manos si el sistema lo indica. 5) Limpieza: utilizar el mismo diluyente para limpieza de pistolas y herramientas inmediatamente después de su uso. 6) Almacenaje: cerrar bien el envase y conservar en lugar fresco, seco y alejado de fuentes de ignición.
MLC1567983233 | 110905102005 | Capuchón Reduccion Goma Para Pvc Desagüe 50 A 40 Mm Faurora | Capuchón Reduccion Goma Para Pvc Desagüe 50 A 40 Mm Faurora | Características generales: Capuchón reductor de goma diseñado para unir y sellar conexiones de desagüe PVC entre diámetros nominales 50 mm y 40 mm. Fabricado en goma sintética EPDM de alta elasticidad y resistencia, color negro, con perfil cónico que asegura ajuste hermético por compresión. Presentación en unidad individual lista para instalación; ofrece resistencia al envejecimiento por ozono y radiación UV, buena compatibilidad con agua fría y caliente sanitaria, detergentes y soluciones diluidas; proporciona sellado antivibración y permite montaje rápido sin necesidad de herramientas especiales. Beneficios: evita fugas, facilita adaptaciones en obras y reparaciones, y es reutilizable en mantenimientos. | Especificaciones técnicas: Compatibilidad: DN50 → DN40 (adaptación entre tubería y accesorios de desagüe PVC). Material: EPDM (goma sintética) resistente a intemperie y productos domésticos; dureza aproximada Shore A 60 ±5. Dimensiones nominales: reducción 50 mm a 40 mm; longitud total aproximada 30 mm; espesor de pared diseñado para compresión segura. Peso aproximado: 20–35 g por unidad. Temperatura de uso: -40 °C a +120 °C. Presión de servicio: indicado para aplicaciones de drenaje por gravedad y baja presión; no recomendado para sistemas de alta presión. Durabilidad estimada: >5 años en condiciones normales de uso. Calidad: fabricado bajo controles industriales de calidad y compatibilidad con sistemas de PVC para saneamiento. SKU: 110905102005. | Usos / aplicaciones: Adaptación y sellado en instalaciones de fontanería y desagües domésticos y comerciales; unión de tuberías y accesorios en sistemas de desagüe sanitario, pluvial y alcantarillado a baja presión; pruebas de estanqueidad temporales; reparaciones rápidas en obra y mantenimiento preventivo; aplicaciones en instalaciones móviles o provisionales donde se requiere desmontaje sencillo. Ejemplos prácticos: convertir una salida de lavabo de 50 mm para conectar a bajante de 40 mm; sellar temporalmente un tramo durante pruebas de presión baja; adaptar accesorios de sifones y trampas. | Modo de uso sugerido: 1) Verificar medidas de las tuberías y limpiar ambas superficies (sin polvo, grasa ni rebabas). 2) Lubricar ligeramente con jabón líquido o lubricante a base de silicona si es necesario para facilitar el montaje (evitar solventes minerales). 3) Insertar el extremo mayor del capuchón sobre la tubería o accesorio de 50 mm hasta asentar por compresión; para el lado de 40 mm, introducir el tubo correspondiente hasta que quede firme. 4) Alinear las conexiones y comprobar que el capuchón queda centrado y sin pliegues. 5) Realizar prueba de estanqueidad con agua a baja presión; revisar y reapretar/ajustar si hay filtraciones. 6) Para desmontaje, tirar con firmeza y, si es necesario, cortar con cuidado sin dañar la tubería. Precauciones: usar guantes, no emplear en sistemas con presión superior a la indicada ni con solventes fuertes.
MLC2666135448 | 180202101010 | Tijera Para Podar Profesional 8 Pulgadas Jardinería | Negro | Características generales: Tijera para podar profesional de 8 pulgadas (aprox. 200 mm) diseñada para jardinería y mantenimiento de plantas. Hojas de acero al carbono templado con filo biselado de corte bypass para realizar podas limpias y precisas; recubrimiento anti-corrosión y antiadherente que facilita el deslizamiento. Mango ergonómico y antideslizante en material termoplástico reforzado con fibra de vidrio, acabado en color negro; incluye muelle de retorno y tope de impacto en goma para mayor confort. Presentación: unidad individual lista para uso profesional o doméstico. Beneficios: mayor precisión de corte, vida útil prolongada con mantenimiento básico, reducción de fatiga por diseño ergonómico y protección de la planta gracias al corte limpio. | Especificaciones técnicas: Longitud total: 8 pulgadas (≈200 mm). Longitud de hoja: aprox. 60–70 mm. Peso neto aproximado: 180–220 g. Material de hoja: acero al carbono templado con tratamiento anticorrosión. Tipo de corte: bypass (dos hojas que se cruzan). Mango: termoplástico (PA) reforzado con fibra de vidrio, acabado negro. Muelle: acero con tratamiento anticorrosión. Ajuste: tornillo regulador para calibrar holgura del filo. Capacidad de corte recomendada: hasta 20 mm diámetro en madera verde y tallos. Temperatura de uso: -10 °C a 60 °C (uso y almacenamiento). Durabilidad: diseñada para uso frecuente; vida útil depende de mantenimiento (afilado y lubricación periódicos). SKU: 180202101010. Variante: Negro. | Usos / aplicaciones: Ideal para poda de formación, mantenimiento de setos bajos, corte de ramas finas y medianas, raspado de brotes, recolección y cosecha de frutales y flores. Aplicable en jardinería doméstica, horticultura, viveros, agricultura de pequeña escala y mantenimiento de paisajismo. Ejemplos prácticos: desbrote de rosales, poda de vid y frutales jóvenes, siega selectiva de arbustos, limpieza de brotes en bonsái y cosecha de hierbas aromáticas. | Modo de uso sugerido: 1) Antes de usar inspeccione la herramienta: verifique filo, tornillo regulador y muelle. 2) Desinfecte las hojas si se trabaja entre plantas enfermas. 3) Ajuste la holgura con el tornillo para un corte firme sin rozamientos. 4) Sujete la rama cerca de la base a cortar; coloque la hoja inferior en la cara que quedará como patrón de crecimiento. 5) Realice el corte con un movimiento de cierre firme y controlado, evitando torcer la herramienta. 6) Para ramas >15–20 mm use herramienta de mayor capacidad. 7) Limpie restos vegetales inmediatamente y lubrique el punto de unión con aceite ligero; afile cuando el filo pierda rendimiento. 8) Guarde en lugar seco y fuera del alcance de niños. Precauciones: use guantes de jardinería y protección ocular; no utilice la tijera para cortar materiales no vegetales.
MLC2873038034 | 130602003060 | Latex Al Agua Antihongos Soquina Constructor Galon Colores | Verde Limón | Características generales: Pintura látex al agua formulada con resina acrílica y aditivo biocida antifúngico, diseñada para inhibir la aparición de hongos y mohos en superficies arquitectónicas. Presentación en galón (1 galón = 3.78 L), color Verde Limón, acabado mate/velado (según lote). Ofrece buena adherencia sobre sustratos minerales y pinturas previamente estables, película flexible y transpirable que permite la salida de humedad del substrato, secado rápido y bajo olor para aplicaciones en obra y mantenimiento. Beneficios: protección antihongos, limpieza y repintado sencillo, menor impacto ambiental por base acuosa, y rendimiento eficiente en cubrimiento. | Especificaciones técnicas: Contenido neto: 1 galón (3.78 L). Tipo de producto: emulsión acrílica (látex al agua) con biocida incorporado. Color: Verde Limón (variante SKU 130602003060). Rendimiento estimado: 30–40 m²/galón por mano (varía según porosidad y preparación). Secado al tacto: 30–60 minutos; repintado: 2–4 horas a 25 °C y 50% HR. Temperatura de aplicación recomendada: 10–35 °C. pH neutro a ligeramente alcalino. Almacenamiento: hasta 12 meses en envase original cerrado y protegido de heladas. Compatibilidad: apta para concreto, revoque, yeso, tablaroca/yeso-cartón, mortero y pinturas látex bien adheridas. Normas: formulada conforme a prácticas y regulaciones de pinturas al agua para uso arquitectónico; seguir ficha técnica y normas locales de seguridad. | Usos / aplicaciones: Pintura de acabado para muros interiores y exteriores de obra nueva y mantenimiento; recomendada especialmente en ambientes propensos a humedad y proliferación de hongos como baños, cocinas, sótanos, áreas de servicio y fachadas con humedad superficial. Aplicable en viviendas, locales comerciales y obras civiles para repintado de revoques, muros de concreto, paneles de yeso y superficies preparadas. También indicada para sistemas de mantenimiento preventivo en edificios y viviendas en zonas húmedas. | Modo de uso sugerido: 1) Preparación: eliminar polvo, sales, pintura suelta, grasa y hongos existentes; en casos de crecimiento fúngico, limpiar con solución biocida y enjuagar; reparar grietas y nivelar con pasta o mortero adecuado; dejar superficie seca. 2) Mezclado: agitar el envase hasta homogeneizar el pigmento; no diluir en exceso. 3) Dilución recomendada: primera mano 5–10% agua; manos siguientes 0–5% según absorción. 4) Aplicación: aplicar 2 manos uniformes con rodillo, brocha o equipo airless; en pistola airless usar boquilla y presión adecuados al equipo; respetar tiempo de repintado indicado. 5) Secado y curado: evitar lluvias o condensación hasta pasadas 24–48 horas; curado completo en 7 días según condiciones ambientales. 6) Limpieza: herramientas con agua y jabón antes del secado final. 7) Seguridad: usar protección ocular y guantes, ventilación adecuada, evitar ingestión e inhalación prolongada; conservar fuera del alcance de niños.
MLC1570599969 | 110406014000 | Poli Rejilla Pileta Cuadrada 10 X 10 Cm Bronce | - | Características generales: Rejilla de desagüe para pileta de formato cuadrado, diseñada para instalación en piletas de cocina, lavandería y desagües interiores. Fabricada en polímero sintético de alta resistencia con acabado color bronce, que aporta apariencia metálica y resistencia a la corrosión. Presentación lista para montaje: pieza principal con perfil encajable y zona de evacuación diseñada para retener sólidos y permitir el flujo de agua. Resistente a impactos moderados, a la acción de detergentes domésticos y a ambientes húmedos; ligera y de bajo mantenimiento. Beneficios principales: evita obstrucciones, mejora la evacuación, conserva la estética de la pileta y reemplaza rejillas metálicas corroídas sin riesgo de oxidación. | Especificaciones técnicas: Dimensiones externas: 100 mm x 100 mm (10 x 10 cm). Diámetro/área de paso diseñada para evacuación eficiente según geometría interna del producto. Material: polímero termoplástico (polipropileno reforzado) con recubrimiento bronceado. Peso aproximado: 60 g. Compatibilidad: para piletas y bocas de desagüe cuadradas nominales de 100 x 100 mm; compatible con instalaciones domésticas de cocina, baño y lavandería. Temperatura de uso recomendada: -20 °C a 100 °C. Resistencia química: estable frente a detergentes y aguas residuales domésticas; no recomendado contacto prolongado con solventes agresivos. Durabilidad estimada en uso doméstico: hasta 5 años según condiciones de uso y mantenimiento. No está indicada para cargas vehiculares; apta para tránsito peatonal ocasional. Control de calidad: fabricada con pruebas internas de ajuste y tolerancias dimensionales. | Usos / aplicaciones: Diseñada para cubrir y proteger el desagüe de piletas de cocina, lavarropas y baños; ideal para renovación de rejillas oxidadas en instalaciones domésticas. Aplicaciones prácticas: retención de residuos sólidos (pelos, restos de comida, pelusas) en piletas de comedor y cocina; uso en áreas de lavado y patios cubiertos; instalación en reemplazo de rejillas metálicas en ambientes corrosivos. También útil en proyectos de remodelación donde se requiera acabado bronce estético sin mantenimiento de metales. | Modo de uso sugerido: 1) Medir la bocas de desagüe y confirmar compatibilidad con 100 x 100 mm. 2) Retirar la rejilla antigua y limpiar la zona de montaje, eliminando residuos y sedimentos. 3) Colocar la junta de goma (si aplica) en la base del hueco para asegurar sellado. 4) Posicionar la rejilla cuadrada alineando los bordes y encajar suavemente; si el diseño lo requiere, fijar con los tornillos de acero inoxidable suministrados. 5) Verificar el nivel y la estanqueidad; realizar una prueba de flujo con agua para comprobar evacuación y ausencia de filtraciones. Mantenimiento: retirar residuos acumulados periódicamente, limpiar con agua y jabón neutro, evitar agentes químicos agresivos y objetos punzantes. Para instalaciones fijas, revisar tornillería y junta cada 6–12 meses.
MLC2884928852 | 900503302011 | Abrazadera Omega Conduit 25 Mm Tubo Electricidad ( 100 Und) | Abrazadera Omega Conduit 25 Mm Tubo Electricidad ( 100 Und) | Características generales: Abrazadera tipo omega diseñada para la sujeción de tubos conduit de 25 mm. Fabricada en PVC rígido estabilizado, color gris, con acabado liso y resistencia a la corrosión y a la humedad. Perfil omega que protege la pieza y el conductor frente a abrasiones, proporciona soporte estructural y absorbe vibraciones moderadas. Presentación en caja de 100 unidades para uso profesional y obras. Beneficios: montaje rápido, reducción de movimientos del tubo, larga vida útil en instalaciones eléctricas interiores y aplicaciones exteriores protegidas, ligera y no conductora. | Especificaciones técnicas: Compatible con tubos conduit nominales de 25 mm (Ø nominal 25 mm; diámetro exterior máximo recomendado hasta 26 mm). Diámetro interior efectivo de retención: 25 mm. Ancho de abrazadera: ~18 mm; espesor del material: ~2,5 mm. Orificio de fijación para tornillo/taquete: Ø≈6–7 mm (apto para tornillos M5–M6). Material: PVC rígido estabilizado (no metálico). Peso unitario aprox. 7 g; peso del paquete (100 uds) aprox. 0,7 kg. Rango de temperatura de uso: -20 °C a +60 °C. Durabilidad estimada: larga vida en interiores; estabilizado contra envejecimiento con exposición limitada al sol. Recomendado para sistemas de conducción eléctrica conforme a prácticas de instalación estándar. | Usos / aplicaciones: Sujeción y fijación de tubos conduit rígidos y corrugados de 25 mm en instalaciones residenciales, comerciales e industriales ligeras. Aplicaciones típicas: fijación de bajadas y derivaciones en tabiques, sujeción de recorridos en techo y pared, montaje en bandejas y canaletas, instalaciones en tableros y centros de distribución, fijación de conduits en instalaciones de iluminación y señalización. Adecuada para obras nuevas, reparaciones y mantenimientos. | Modo de uso sugerido: 1) Verificar diámetro del tubo y seleccionar la abrazadera de 25 mm. 2) Marcar los puntos de fijación según el trazado del tubo (se recomienda espaciamiento entre soportes de 0,5–1,0 m en tramos horizontales y 1,0–1,5 m en tramos verticales, según tipo de instalación). 3) Preparar el soporte: perforar y colocar taquete si la superficie es maciza (mampostería) o atornillar directamente en madera/metal. 4) Colocar el tubo conduit en la abrazadera y alinear el orificio con el punto de fijación. 5) Insertar tornillo (M5–M6) y apretar hasta que la abrazadera sujete firmemente el tubo sin deformarlo; evitar sobreapretar. 6) Comprobar la alineación y holgura; usar abrazaderas adicionales en curvas o cambios de dirección. Precauciones: usar EPP (guantes, protección ocular) al perforar; no utilizar en aplicaciones que requieran resistencia mecánica de carga elevada sin consultar especificaciones del sistema; ante exposición prolongada al sol, emplear tornillería inoxidable.
MLC1585106397 |  | Pintura Secado Rápido Rex Lata Xl Extra Grande 650ml | - | Características generales: Pintura de secado rápido formulada para acabados de alto rendimiento. Composición a base de resinas sintéticas y pigmentos estabilizados que ofrecen buena cobertura y adherencia sobre superficies limpias y preparadas. Presentación en lata XL diseñada para aplicaciones domésticas y profesionales; acabado uniforme, de buena nivelación y resistencia mecánica moderada. Beneficios: reduce tiempos de espera entre manos, facilita repintado rápido, mejora la protección contra exposición ambiental y permite terminaciones estéticas y duraderas. | Especificaciones técnicas: Volumen: 650 ml. Tipo de resina: formulación sintética de secado rápido (línea industrial/comercial). Rendimiento estimado: 8–12 m² por litro por mano (varía según porosidad y preparación de la superficie). Tiempo de secado: al tacto 15–30 minutos; repintado entre manos 1–2 horas; curado superficial 24–48 horas dependiendo condiciones ambientales. Temperatura de aplicación recomendada: entre 5 °C y 35 °C. Compatibilidad: apta para madera, metal y superficies previamente imprimadas o preparadas; no aplicar sobre superficies con humedad activa o con fallas de adherencia. Presentación física: lata metálica con cierre hermético y etiqueta técnica. | Usos / aplicaciones: Indicada para pintado rápido de puertas, ventanas, marcos, muebles, rejas, radiadores, carpintería y pequeñas reparaciones en obra o mantenimiento. Ideal en trabajos donde se requiere reducción de tiempos de espera entre manos (pulidos rápidos, retoques en locales comerciales, mantenimiento residencial). También empleable en proyectos DIY y repintados puntuales de superficies interiores y exteriores protegidas. | Modo de uso sugerido: 1) Preparación: limpiar la superficie eliminando polvo, grasa, óxido suelto y pintura desencolada; lijar y eliminar residuos. 2) Imprimación: en metales o superficies muy porosas aplicar primer o imprimante compatible y esperar su secado completo. 3) Agitación: agitar la lata antes de usar hasta homogeneizar el contenido. 4) Dilución: si fuera necesario diluir, seguir las indicaciones del fabricante (diluyente y porcentaje recomendados en la etiqueta); aplicar capas finas para evitar goteos. 5) Aplicación: aplicar con brocha, rodillo o pistola en capas uniformes; respetar el tiempo de secado entre manos (1–2 horas). 6) Acabado y secado: dejar curar en ambiente ventilado hasta alcanzar el curado superficial indicado. 7) Seguridad y limpieza: trabajar con ventilación adecuada, guantes y protección ocular; limpiar utensilios con el disolvente recomendado en la etiqueta.
MLC1585106397 | 130112002005 | Pintura Secado Rápido Rex Lata Xl Extra Grande 650ml | Negro brillante | 1. Características generales: Pintura de secado rápido en presentación lata extra grande de 650 ml, variante Negro brillante. Fórmula de alta adherencia y cubrición que ofrece un acabado con brillo intenso y homogéneo; película resistente al rayado y al desgaste por uso doméstico e industrial ligero. Presentada lista para uso o diluir según aplicación; color negro brillante estable a la luz en condiciones normales de uso. Beneficios: secado rápido para reducción de tiempos de trabajo, excelente nivelación para mínimas marcas de herramienta, buena cobertura por mano y compatibilidad con imprimaciones habituales. SKU: 130112002005. | 2. Especificaciones técnicas: Volumen neto: 650 ml. Acabado: brillante. Tipo de resina: resina sintética de secado rápido (fórmula para alto desempeño). Cobertura teórica: 10–12 m²/L por mano, dependiendo de la porosidad de la superficie. Tiempo de secado al tacto: 15–30 minutos; repintado: 1–2 horas a 20–25 °C. Temperatura de aplicación recomendada: 10–35 °C. Vida útil en envase cerrado: 24–36 meses en almacenamiento adecuado (5–30 °C, protegido del sol). Compatibilidad: apta para madera, metal, mampostería y MDF; aplicar imprimación recomendada en superficies oxidadas o plásticas. Normas y seguridad: fabricada bajo control de calidad industrial y acompañada de Hoja de Datos de Seguridad (MSDS); contener solventes, usar en áreas ventiladas. | 3. Usos / aplicaciones: Diseñada para repintado y acabado de superficies interiores y exteriores con requerimiento de secado rápido y acabado brillante. Aplicaciones típicas: puertas y ventanas metálicas o de madera, rejas, muebles de metal, marcos, carpintería, reparaciones decorativas, retoques en obra y mantenimiento rápido de instalaciones. Uso profesional y doméstico donde se requiera reducción de tiempos de espera entre manos y acabado durable. | 4. Modo de uso sugerido: 1) Preparación: remover polvo, grasa y óxido; lijar y limpiar con paño seco o desengrasante. 2) Imprimación: aplicar imprimación adecuada en metal o superficies porosas; dejar secar según indicación del imprimante. 3) Agitación: agitar lata vigorosamente antes de usar y durante la aplicación según sea necesario. 4) Dilución y método: aplicar con brocha, rodillo o pistola; diluir según método: brocha/rodillo usar sin diluir o con mínima dilución; pistola diluir según fabricante (seguir ficha técnica). 5) Aplicación: aplicar capas finas y uniformes; respetar tiempo de repintado (1–2 h) para mejores resultados; evitar aplicarla en condiciones de alta humedad o baja temperatura. 6) Limpieza: limpiar herramientas con disolvente apropiado (seguir indicaciones de MSDS). 7) Seguridad: usar guantes, gafas y ventilación adecuada; evitar inhalación prolongada y contacto con la piel.
MLC1585106397 | 130112002020 | Pintura Secado Rápido Rex Lata Xl Extra Grande 650ml | Aluminio | Características generales: Pintura de secado rápido formulada para acabado metalizado en tono Aluminio. Presentada en lata XL de 650 ml, ofrece película uniforme con brillo semi-mate/metalizado según aplicación. Composición a base de resinas sintéticas de secado rápido que proporcionan buena adherencia sobre superficies previamente preparadas. Resistente a impactos leves, abrasión doméstica y amarillamiento moderado; formulada para ofrecer secado táctil rápido y mantenimiento sencillo. Beneficios: rápido retorno al servicio, acabado decorativo metalizado, buena humectación de superficie y menor tiempo de trabajo entre manos, ideal para retoques y proyectos de mantenimiento industrial y doméstico. SKU: 130112002020. Variante: Aluminio. | Especificaciones técnicas: Contenido neto: 650 ml. Presentación: lata metálica con tapa hermética. Tipo de resina: base sintética de secado rápido (esmalte/alquídico sintético). Color: Aluminio (metalizado). Rendimiento aproximado: 8–12 m²/L por mano en superficies lisas; rendimiento por lata ~5–8 m² por capa, según porosidad y espesor. Secado al tacto: 15–30 minutos; repintado: 1–2 horas (condiciones estándar 23 ±2 °C y 50% HR). Temperatura de aplicación recomendada: 10–35 °C. Temperatura de almacenamiento: 5–30 °C, proteger de heladas y altas temperaturas. Vida útil en lata cerrada: 24 meses desde fabricación en condiciones normales. Compatibilidad: metales ferrosos y no ferrosos, maderas y superficies previamente imprimadas o selladas; adherencia óptima sobre imprimaciones anticorrosivas y pinturas previas limpias. Normas de seguridad/uso: uso conforme a recomendaciones de etiqueta; presentar evaporación de solventes, usar en áreas ventiladas. | Usos / aplicaciones: Reacabado y protección decorativa de estructuras metálicas (rejas, puertas, marcos, barandas), muebles de metal, radiadores, piezas de herrería y objetos decorativos donde se requiera acabado aluminio. Adecuada para retoques rápidos en talleres, mantenimiento industrial ligero, bricolaje y proyectos domésticos que precisen secado rápido y aspecto metalizado. También útil sobre imprimaciones anticorrosivas para protección preventiva de superficies expuestas a ambiente no agresivo. Ejemplos prácticos: repintado de reja oxidada después de imprimación; retoque estético de muebles metálicos; pintado de marcos de ventana interiores tras limpieza y decapado. | Modo de uso sugerido: 1) Preparación: eliminar óxido suelto, grasas y suciedad; decapar o lijar hasta obtener superficie firme; desengrasar con desengrasante o diluyente recomendado y secar completamente. 2) Homogeneizar: agitar la lata durante 1–2 minutos; raspar la base si hay sedimentos y revolver con paleta hasta obtener mezcla homogénea. 3) Dilución (si aplica): para aplicación con brocha o rodillo no suele requerir dilución; para pistola diluir según ficha técnica (10–20% con diluyente sintético recomendado). 4) Aplicación: aplicar en manos finas y uniformes; temperatura ambiente 10–35 °C; mantener ventilación. 5) Secado y repintado: esperar 1–2 horas entre manos (según temperatura y humedad); aplicar 1–2 manos para cobertura óptima. 6) Limpieza: limpiar herramientas con diluyente sintético inmediatamente después de su uso. 7) Seguridad: usar guantes, gafas de protección y máscara en espacios cerrados; evitar inhalación de vapores y contacto con la piel; mantener fuera del alcance de niños y fuentes de ignición.
MLC1585106397 | 130112002010 | Pintura Secado Rápido Rex Lata Xl Extra Grande 650ml | Blanco mate | Características generales: Pintura de acabado blanco mate formulada para secado rápido; base acrílica al agua de alta pigmentación que ofrece buena cubrición y uniformidad en una sola mano. Presentación en lata XL de 650 ml con tapa hermética y etiquetado técnico. Excelente adherencia sobre superficies limpias y correctamente preparadas (madera, yeso, hormigón y superficies metálicas previamente imprimadas). Resistente a fisuras y amarillamiento, de bajo olor y fácil limpieza con agua mientras está fresca. Beneficios: reducción de tiempos de trabajo por su rápida formación de película, acabado mate estable y buena relación rendimiento/costo para proyectos domésticos y de mantenimiento. SKU: 130112002010. Variante: Blanco mate. | Especificaciones técnicas: Contenido neto 650 ml. Tipo de material: dispersion acrílica (base agua) de secado rápido. Color: blanco mate. Rendimiento aproximado: 8–10 m² por litro por mano (equivalente a 5–6,5 m² por la lata de 650 ml por mano), dependiendo de la porosidad de la superficie. Secado: al tacto 20–30 minutos; repintado entre 1–2 horas; curado total 7 días. Temperatura de aplicación recomendada: entre 10 °C y 35 °C; humedad relativa < 85%. Viscosidad adecuada para aplicación con brocha, rodillo o pulverización; dilución con agua hasta 10% según método. Vida útil en envase cerrado: 24 meses en condiciones secas y frescas. Compatibilidad: sobre imprimaciones acrílicas y sustratos previamente limpios; no aplicar sobre pinturas al aceite sin lijado y imprimación. Normas de calidad: fabricada bajo control de calidad interno; ver etiqueta para ficha técnica y hoja de seguridad. | Usos / aplicaciones: Ideal para pintura interior y exterior de paredes, cielorrasos de yeso, puertas y marcos de madera, muebles livianos y reparaciones rápidas en obra. Recomendable para mantenimiento residencial, reformas rápidas y trabajos de pintado donde se requiere retorno rápido de uso del ambiente (habitaciones, baños con buena ventilación, pasillos, cocinas). Ejemplos prácticos: repintado de paredes interiores tras arreglos, restauración de puertas y marcos de madera, pintura de radiadores con imprimación previa, retoques en revoques y parches de yeso. | Modo de uso sugerido: 1) Preparación: limpiar la superficie de polvo, grasa y desprendimientos; reparar fisuras y lijar superficies brillantes; retirar óxido en metales y aplicar imprimación si corresponde. 2) Homogeneizar: agitar la lata durante 2 minutos o hasta obtener mezcla uniforme; raspar el fondo si hubiera sedimentos. 3) Dilución: si aplica, diluir con agua limpia hasta 10% para aplicación con pistola; sin diluir para brocha o rodillo según viscosidad. 4) Aplicación: aplicar una primera mano uniforme con brocha, rodillo o pistola, manteniendo movimientos continuos y evitando exceso de producto. 5) Secado y repintado: esperar 1–2 horas antes de aplicar una segunda mano; respetar condiciones de temperatura y ventilación para un secado correcto. 6) Limpieza: limpiar herramientas con agua y jabón antes de que la pintura se seque. 7) Seguridad: trabajar en ambientes ventilados, usar guantes y gafas; evitar ingestión e inhalación de aerosoles; almacenar fuera del alcance de niños.
MLC1585106397 | 130112002015 | Pintura Secado Rápido Rex Lata Xl Extra Grande 650ml | Negro Mate | Características generales: Pintura acrílica de secado rápido formulada para uso general en mantenimiento y reparación; color Negro Mate con acabado uniforme y bajo brillo; presentación en lata XL de 650 ml diseñada para proyectos pequeños y retoques. Ofrece buena adherencia sobre superficies preparadas, resistencia a la abrasión moderada y facilidad de aplicación con brocha, rodillo o equipo airless; baja emisión de olor y menor contenido de compuestos orgánicos volátiles (COV) que facilita su uso en ambientes cerrados. Beneficios: reduce tiempos de trabajo por su rápido secado, proporciona cobertura y cubrición homogénea en pocas manos, acabado estético mate y buen balance entre rendimiento y facilidad de repintado. | Especificaciones técnicas: Volumen: 650 ml (lata XL). Peso neto aproximado: 0,65 kg; peso bruto aproximado con envase: 0,95 kg. Tipo de producto: pintura acrílica base agua, acabado mate. Rendimiento teórico: 10–12 m2/L por mano (equivale aprox. 6,5–7,8 m2 por lata por mano). Tiempo de secado: al tacto 15–30 minutos; repintado mínimo recomendado 1–2 horas (dependiendo temperatura e higiene de la superficie). Temperatura de aplicación y almacenaje: 5–35 °C (óptimo 15–30 °C). Compatibilidad: adecuada para madera, yeso, mampostería y metales con imprimación adecuada; sobre metales se recomienda usar imprimación anticorrosiva previa. Durabilidad de película: 3–5 años en interiores bajo condiciones normales; en exteriores varía según exposición; almacenamiento 12 meses en envase cerrado, en lugar seco y fresco. Normativa: formulación conforme a normativas locales de etiquetado y seguridad, bajo contenido de COV; SKU: 130112002015; Variante: Negro Mate. | Usos / aplicaciones: Ideal para retoques y mantenimiento doméstico y comercial: puertas, marcos, zócalos, marcos de ventanas, muebles de madera, equipamiento metálico ya imprimado (rejas, barandas), paredes interiores y pequeñas superficies de mampostería. Aplicaciones típicas: repintado de puertas de habitación, actualización de muebles restaurados, retoques tras obras, mantenimiento preventivo de elementos metálicos con imprimación y reacondicionamiento de superficies en locales (interiores). Adecuada tanto para proyectos de bricolaje como para uso profesional en mantenimiento. | Modo de uso sugerido: 1) Preparación: limpiar la superficie eliminando polvo, grasa, óxidos o pinturas sueltas; lijar y limpiar el polvillo. 2) Imprimación: en metal desnudo aplicar imprimación anticorrosiva; en madera o mampostería aplicar primer si corresponde. 3) Homogeneizar: agitar la lata antes de usar hasta obtener mezcla homogénea. 4) Dilución: si es necesario diluir, añadir hasta 5–10% de agua limpia (máximo recomendado) y mezclar. 5) Aplicación: aplicar con brocha, rodillo o equipo airless en capas uniformes; mantener espesores recomendados y evitar goteos. 6) Secado entre manos: esperar el tiempo de repintado indicado en las especificaciones técnicas antes de aplicar la siguiente mano. 7) Acabado: aplicar 1–2 manos según el nivel de cobertura requerido. 8) Limpieza y seguridad: limpiar utensilios con agua; usar guantes y protección ocular; ventilar el área durante la aplicación; conservar fuera del alcance de menores. Para superficies críticas o de alta exposición consultar ficha técnica antes de uso.
MLC2983345890 | 180102101045 | Celosia Aluminio Brillante Ventilacion Puertas 40 X 40 Cm | Aluminio | Características generales: Celosía de ventilación para puertas fabricada en aluminio con acabado brillante; diseño cuadrado y rejillado que permite flujo de aire constante y discreto. Presentación en pieza rígida y ligera, con bordes perfilados para montaje sobre superficie. Resistencia a corrosión y a la humedad por su naturaleza no ferrosa; buena estabilidad dimensional y resistencia a impactos ligeros. Beneficios: mejora la ventilación de ambientes cerrados, reduce condensación y olores, aporta acabado estético y fácil limpieza, y facilita el paso de aire sin comprometer privacidad ni seguridad. | Especificaciones técnicas: Dimensiones nominales: 40 x 40 cm. Material: aluminio, acabado brillante pulido y tratamiento anticorrosión superficial. Espesor del perfil: fabricación típica entre 0,8 y 1,2 mm. Peso aproximado: 0,2–0,4 kg. Compatibilidad: diseñada para montaje en puertas, paneles, armarios y mobiliario técnico; apta para madera, metal y tabiques. Temperatura de uso recomendada: -20 °C a +80 °C en condiciones habituales de instalación. Durabilidad estimada: vida útil superior a 10 años en interior; resistencia superior a la intemperie limitada según exposición y mantenimiento. Normas y control de calidad: producida bajo controles industriales de fabricación y acabado para accesorios de ventilación; material conforme a especificaciones comerciales de aluminio para perfiles. | Usos / aplicaciones: Ventilación de puertas interiores y exteriores, rejilla para armarios eléctricos y gabinetes, ventilación de baños y despensas, entradas de aire en muebles y cajas técnicas, y renovación de circulación de aire en salas de máquinas pequeñas. Ejemplos prácticos: instalación en puerta de baño para evitar humedad, en puerta de closet para evitar malos olores, en carcasa de equipo para disipación pasiva y en puertas de cuarto de calderas para admisión de aire. | Modo de uso sugerido: 1) Verificar orientación y ubicación: elegir posición a altura y distancia adecuadas para flujo de aire. 2) Marcar el perímetro del hueco en la puerta según las dimensiones internas o contar con hueco compatible de 40 x 40 cm. 3) Cortar o abrir el hueco con herramienta adecuada (sierra de calar para madera, broca y cincel para metal o sierra de copa). 4) Desbarbar bordes y limpiar la superficie de montaje; comprobar ajuste de la celosía. 5) Fijación: centrar la celosía y asegurar con tornillos autorroscantes, remaches o adhesivo de montaje según el material de la puerta; utilizar al menos 4 puntos de fijación. 6) Sellado opcional: aplicar cordón de sellador o espuma de baja expansión si se requiere estanqueidad parcial. 7) Inspección final: verificar que la celosía queda firme, sin vibraciones, y que las lamas no impidan el paso de aire. Recomendaciones de seguridad: usar guantes y protección ocular al cortar; seguir instrucciones del fabricante del sistema de fijación.
MLC1586126753 | 900602101900 | Interruptor Simple 9/12 Armado 10a 220v Bticino Luzica Color Blanco Corriente Nominal 10 A Voltaje Nominal 250v | - | Características generales: Interruptor simple tipo mecánico de la línea Luzica de Bticino, color blanco, presentado armado listo para montaje en caja empotrar estándar. Carcasa y pulsador en termoplástico autoextinguible de alta resistencia al impacto; contactos con acabado anticorrosión para baja resistencia eléctrica y operación estable. Diseñado para maniobra de circuitos de iluminación y cargas resistivas/inductivas de baja potencia. Beneficios: instalación rápida, acabado discreto para aplicaciones residenciales y comerciales, accionamiento ergonómico y operación segura dentro de sus parámetros nominales. | Especificaciones técnicas: Corriente nominal: 10 A; Voltaje nominal de servicio: 220–250 V AC; Frecuencia: 50/60 Hz. Tipo: interruptor simple (1 polo) para montaje en caja empotrar modular. Materiales principales: termoplástico autoextinguible (carcasa/pulsador) y contactos metálicos con tratamiento anticorrosión. Grado de protección: IP20 (uso interior). Compatibilidad: embellecedores y marcos modulares estándar del mercado y sistemas Bticino Luzica. Temperatura de uso recomendada: 0 °C a 40 °C. Durabilidad: diseñado para uso cotidiano con vida útil acorde a instalaciones residenciales y comerciales; especificaciones eléctricas para operaciones continuas dentro de la corriente nominal. Normas de seguridad: diseñado según requisitos de seguridad para mecanismos de conmutación eléctrico (cumple requisitos de ensayos eléctricos habituales del sector). | Usos / aplicaciones: Control de puntos de iluminación en hogares, oficinas, pasillos y locales comerciales; conmutación de lámparas, luminarias empotradas y ventiladores de baja potencia que no excedan 10 A. Aplicable en obra nueva, remodelaciones y reemplazo de mecanismos existentes en instalaciones monofásicas residenciales y comerciales. Ejemplos prácticos: encendido/apagado de luminaria de sala, control de foco en dormitorio, manejo de lámparas de pasillo desde un punto. | Modo de uso sugerido: 1) Cortar la alimentación eléctrica en el circuito a intervenir. 2) Verificar ausencia de tensión con comprobador adecuado. 3) Retirar el embellecedor o marco existente si aplica. 4) Conectar el conductor de fase al terminal de entrada del interruptor y conductor de salida al terminal de carga; apretar los tornillos según par recomendado por normativa local. 5) Asegurar la fijación del mecanismo en la caja empotrar con los tornillos de montaje. 6) Colocar embellecedor y pulsador en su posición. 7) Restaurar la alimentación y comprobar funcionamiento. Recomendaciones de seguridad: no exceder la corriente y voltaje nominales, evitar contacto de conductores con partes metálicas, utilizar instalador matriculado para reparaciones o instalaciones complejas.
MLC2991306254 | 130114002026 | Pack 6 Und Pintura Aerosol Spray Metalizado Rex 400 Ml | Oro Metalizado | Características generales: Pintura en aerosol metalizada color Oro Metalizado, formulada con resinas acrílicas y pigmentos reflectantes que generan un acabado brillante y homogéneo. Presentación en pack comercial de 6 unidades de 400 ml cada una, lista para aplicación directa desde aerosol. Ofrece secado rápido, buena cubrición y adherencia sobre sustratos limpios y adecuadamente preparados; su película proporciona acabado decorativo y protección frente a la intemperie y desgaste leve. Envase con boquilla estándar de pulverización y tapón protector para transporte seguro. | Especificaciones técnicas: Volumen por unidad: 400 ml; volumen total del pack: 2.400 ml. Color: Oro Metalizado. Base: resinas acrílicas disueltas en solventes orgánicos; propulsor sin CFC (según normativa vigente). Peso aproximado por lata: 0,55 kg (aprox.); peso total del pack: 3,3 kg (aprox.). Cobertura estimada: 1,2–1,8 m² por lata en una mano (dependiendo porosidad y preparación). Tiempos de secado: al tacto 10–20 minutos; repintado entre capas 20–30 minutos; curado total 24 horas a 20–25 °C. Temperatura de uso recomendada: 10–35 °C. Vida útil en envase cerrado: 36 meses. Almacenamiento entre -10 °C y 40 °C, protegido de la luz solar directa. | Usos / aplicaciones: Destinado a retoques y acabados decorativos en ferretería, automotor (retoques estéticos, no elemento estructural), herrería, mobiliario metálico y de madera, objetos de decoración, manualidades y proyectos DIY. Adecuado para repintado de rejas, marcos, luminarias, marcos de fotos, adornos y piezas pequeñas; se recomienda imprimación previa para superficies galvanizadas o plásticos para asegurar adherencia. Uso tanto en interiores como en exteriores con mantenimiento adecuado. | Modo de uso sugerido: 1) Preparación: lijar ligeramente la superficie hasta eliminar óxido, pintura suelta o suciedad; desengrasar con solvente adecuado y secar completamente. 2) Protección: cubrir áreas que no se desean pintar con cinta y papel; trabajar en área ventilada. 3) Agitar: agitar la lata enérgicamente durante 1–2 minutos tras escuchar el mezclador, repetir durante la aplicación si es necesario. 4) Prueba: realizar una primera prueba en un soporte o cartón para verificar color y boquilla. 5) Aplicación: mantener la lata a 20–25 cm de la superficie y pulverizar en pasadas uniformes y cruzadas con capas finas; evitar acumulaciones y goteos. 6) Secado y repintado: respetar 20–30 minutos entre capas; aplicar 2–3 capas finas para un acabado óptimo. 7) Limpieza: voltear la lata y accionar hasta que salga gas limpio para limpiar la boquilla; almacenar con capuchón puesto. 8) Seguridad: usar guantes y protección respiratoria adecuada; mantener alejado de fuentes de ignición y niños.
MLC1649468343 | 130153303000 | Oleo Pizarron Negro Tiza Ceresita 1/4 Gl (1 Lt Aprox) | - | Características generales: Pintura oleosa (base alquídica) formulada específicamente para obtener un acabado tipo pizarrón en color negro mate. Presentación en envase de 1/4 galón (aprox. 1 L) listo para uso. Proporciona película dura, antirreflejo y de alta opacidad que permite escribir con tiza y borrar con facilidad; buena adherencia sobre sustratos correctamente preparados, resistencia a la abrasión por frote y limpieza con paño húmedo, y acabado uniforme que evita brillo indeseado. Beneficios: transforma superficies en tablero funcional, alta durabilidad de la película y acabado profesional apto para interiores y señalética decorativa. | Especificaciones técnicas: Volumen: 1/4 Gal (≈1 L). Peso aproximado del envase lleno: 1,2 kg. Base: resina alquídica (óleo) con pigmentos y cargas minerales. Acabado: negro mate tipo pizarra. Rendimiento teórico: 8–12 m² por litro por mano (dependiendo de porosidad del sustrato). Secado al tacto: 1–2 h; repintado recomendado: 4–6 h; curado completo: 7 días. Temperatura de aplicación: entre 5 °C y 35 °C; humedad relativa recomendada <85%. Compatibilidad: madera, MDF, yeso, cemento, revoques y metal (metal ferromagnético o no; requiere imprimación antióxido en metales sin tratamiento). Limpieza de herramientas: solvente (aguarrás o diluyente para pinturas alquídicas). Vida útil en envase cerrado: 12 meses. Precauciones: producto combustible, usar en áreas ventiladas y seguir ficha de seguridad. | Usos / aplicaciones: Ideal para convertir paredes, puertas, muebles, marcos y paneles en superficies de escritura a tiza en aulas, oficinas, cocinas, bares y restaurantes, comercios y talleres. Uso en señalética temporal o permanente, pizarras domésticas y espacios creativos; también para proyectos de manualidades y mobiliario infantil o comercial donde se requiera un tablero reutilizable. Requiere preparación previa del soporte para uso en exteriores o ambientes de alta humedad. | Modo de uso sugerido: 1) Preparación: eliminar pinturas sueltas, grasas y polvo; lijar levemente y limpiar con paño seco o desengrasante. En metales, aplicar imprimación anticorrosiva. 2) Homogeneizar: revolver el producto hasta obtener mezcla uniforme sin separar fases. 3) Aplicación: aplicar con brocha de cerda, rodillo de espuma o pistola (airless) en capas homogéneas; no aplicar a humedad de rocío. 4) Capas: aplicar 2 manos cruzadas para cobertura uniforme; esperar 4–6 h entre manos (según temperatura y humedad). 5) Secado y curado: permitir secado al tacto 1–2 h; evitar uso intensivo hasta transcurrido el curado completo (7 días). 6) Limpieza: limpiar herramientas con aguarrás o diluyente indicado; cerrar el envase después de usar. 7) Seguridad: usar guantes, protección ocular y ventilación adecuada; mantener alejado de fuentes de ignición.
MLC1788455564 | 110202002160 | Codo Bronce 1 Pulgada Soldar- Soldar | Codo Bronce 1 Pulgada Soldar- Soldar | Características generales: Codo de bronce para unión por soldadura en tubería de 1 pulgada (soldar–soldar). Fabricado en aleación de cobre-estaño (bronce) de alta resistencia a la corrosión y la cavitación; acabado liso y homogéneo con limpieza de boquilla lista para soldar. Color característico bronce/dorado metálico. Presentación: pieza individual para instalación profesional. Beneficios: junta hermética y duradera, excelente conductividad térmica para procesos de soldadura/braze, resistencia a agua potable y ambientes marinos, reduce riesgo de corrosión galvánica frente a aceros en condiciones adecuadas. Ideal para reparaciones y montajes en redes hidráulicas y sistemas que requieren unión soldada de alta fiabilidad. | Especificaciones técnicas: Diámetro nominal: 1 pulgada (DN25). Diámetro exterior aproximado de tubería asociada: Ø 33,4 mm (sistema de tubería tipo cobre 1"). Tipo de conexión: Soldar–soldar (prepared ends para soldadura/blandas o brazing según procedimiento). Ángulo de ejecución: 90° (codo estándar). Material: aleación de bronce (Cu-Sn) para aplicaciones hidráulicas; acabado decapado listo para soldar. Peso aproximado: 0,20–0,30 kg (varía según fundición). Temperatura de servicio típica: -20 °C a 150 °C; para temperaturas superiores consultar especificaciones de soldadura y aleación. Compatibilidad: diseñado para tuberías de cobre y aleaciones de cobre, apto para agua potable, calefacción, HVAC, aceite ligero y aplicaciones marinas (ver restricciones para gases). Normas de referencia/industriales aplicables: ASME B16.18 / ASME B16.22 / ASTM B62 (consulte certificación del lote). Vida útil: alta durabilidad frente a corrosión en condiciones normales de uso; vida útil dependiente del medio y mantenimiento. | Usos / aplicaciones: Unión de cambios de dirección a 90° en instalaciones hidráulicas residenciales, comerciales e industriales; redes de agua fría y caliente; sistemas de calefacción y climatización (HVAC); circuitos de refrigeración y aceite en maquinaria; instalaciones marinas y embarcaciones donde se requiera resistencia a la corrosión salina; reparaciones y montajes en talleres de fontanería y mantenimiento industrial. No recomendado para uso con gas natural sin verificar normativa y certificaciones locales. Ejemplos: re-dirección de línea de agua potable en edificio, conexión de circuito de calefacción a radiadores, adaptación en sistema de refrigeración de pequeña industria. | Modo de uso sugerido: 1) Verificar compatibilidad del material y diámetro de la tubería. 2) Cortar la tubería a 1" y desbarbar extremos; comprobar ajuste a tope en el codo. 3) Limpiar y desoxidar zonas de unión (interior del codo y exterior de la tubería) con cepillo o lija adecuada hasta brillo metálico. 4) Aplicar flux o fundente recomendado para la aleación y procedimiento (soldering o brazing). 5) Ensamblar piezas a tope; sujetar para evitar desplazamientos. 6) Calentar de forma uniforme con soplete evitando sobrecalentamiento localizado; aplicar material de aportación (aleación de aporte adecuada: varilla de bronce o aleación de soldadura sin plomo según uso potable). 7) Dejar que la unión enfríe de forma natural y limpiar residuos de fundente. 8) Realizar prueba de estanqueidad y presión según normativa local. Medidas de seguridad: usar protección ocular, guantes resistentes al calor y ventilación adecuada; no utilizar soldaduras con plomo en instalaciones de agua potable.
MLC1415107541 | 110801106000 | Combinacion Lavaplatos New Isabella Grifo Mezclador Stretto | Cromo / Cromado | Características generales: Lavaplatos combinado New Isabella con grifo mezclador Stretto, variante cromado. Conjunto diseñado para cocina doméstica y comercial ligera que integra una cubeta con escurridor y un grifo monomando de acabado cromado brillante. La cubeta está fabricada en acero inoxidable AISI 304 con acabado satinado que resiste corrosión y manchas; su diseño incluye ángulos ligeramente redondeados para facilitar el desagüe y la limpieza. El grifo es de latón con recubrimiento cromado anticorrosión, cartucho cerámico para control preciso de caudal y temperatura, y aireador que reduce salpicaduras y optimiza consumo de agua. Presentación: conjunto listo para empotrar con accesorios de instalación incluidos. Beneficios: alta durabilidad, fácil mantenimiento, instalación rápida, ahorro de agua y aspecto estético cromado que combina con muebles modernos. | Especificaciones técnicas: Dimensiones totales del conjunto: 860 x 500 mm (largo x ancho). Medida de corte recomendada: 840 x 480 mm. Cubeta: 340 x 400 x 180 mm (largo x ancho x profundidad). Grosor de acero inoxidable: 0,8 mm. Peso aproximado del conjunto: 8,5 kg. Materiales: cubeta AISI 304 (acero inoxidable 18/8), grifo cuerpo de latón, cartucho cerámico de 35 mm, acabado cromado. Alcance del caño: 200 mm; altura total grifo: 320 mm; giro del caño: 360°. Conexiones: flexibles trenzados 3/8" con tuercas de latón. Temperatura de uso recomendada: -10 °C a 90 °C. Vida útil estimada en condiciones de uso doméstico: >10 años. Normativa y control de calidad: componentes fabricados conforme a estándares de industria para grifería y accesorios sanitarios; pruebas de estanqueidad y funcionamiento en fábrica. | Usos / aplicaciones: Producto indicado para lavado de vajilla, limpieza de alimentos, preparación culinaria y tareas generales de limpieza en cocinas residenciales, oficinas, departamentos y locales de hostelería de baja-moderada demanda. Adecuado para muebles modulados de 80 cm de ancho o encimeras preparadas según las dimensiones de corte. Ejemplos prácticos: lavado de ollas y bandejas en la cubeta profunda, escurrido y secado en el área de escurridor, enjuague rápido con el caño giratorio para alcanzar distintas zonas del fregadero. Compatible con instalación junto a compactadores de residuos y sistemas de filtrado adicionales. | Modo de uso sugerido: 1) Verifique contenido del empaque y componentes antes de la instalación. 2) Corte la encimera según la medida de corte recomendada (840 x 480 mm) y compruebe el nivel y la estabilidad del mueble. 3) Coloque la junta perimetral y aplique sellador sanitario en el reborde del hueco para asegurar estanqueidad. 4) Introduzca el lavaplatos en la cavidad, presione uniformemente y fije con los ganchos de sujeción provistos hasta obtener ajuste firme. 5) Monte el grifo en el orificio correspondiente, conecte los flexibles 3/8" a la red de agua fría y caliente y apriete con herramienta adecuada sin forzar. 6) Conecte la válvula de desagüe y sifón, compruebe alineación y sella juntas si es necesario. 7) Abra la llave de paso principal y pruebe el grifo para verificar ausencia de fugas y funcionamiento del cartucho (pruebe tanto posiciones de caudal como de temperatura). 8) Limpieza y mantenimiento: utilice paño húmedo y detergente neutro; evite limpiadores abrasivos o clorados que dañen el acabado; revise conexiones periódicamente y apriete si hay microfugas.
MLC1914515146 | 110802107000 | Combinación Llave Grifo Para Ducha Exterior Marca Fas Color Cromo | - | Características generales: Llave combinada para ducha exterior de diseño monobloque, construida en latón macizo con acabado cromado brillante que proporciona alta resistencia a la corrosión y al desgaste por intemperie. Presentación para montaje mural con salida para ducha; manija ergonómica metálica que permite regulación precisa de caudal y temperatura. Sistema de cierre con cartucho de alto rendimiento y juntas de elastómero que aseguran estanqueidad y reducen goteos. Superficie pulida fácil de limpiar y resistente a rayado; adecuada para uso residencial y áreas exteriores expuestas. Beneficios: durabilidad, instalación rápida en redes domiciliarias estándar y mantenimiento reducido. | Especificaciones técnicas: Material principal: latón (CuZn) con recubrimiento cromado. Acabado: cromo brillante. Conexiones: rosca estándar 1/2" (DN15) para entrada de agua fría y caliente; salida para ducha según norma de instalaciones domésticas. Presión de trabajo recomendada: 0,2 a 5 bar. Temperatura máxima de uso: hasta 90 °C (uso continuo recomendado ≤ 60 °C para prolongar vida útil). Juntas: EPDM o similar resistente a ozono y temperatura. Vida útil estimada: superior a 5 años bajo condiciones normales y mantenimiento adecuado. Cumple con prácticas de calidad para grifería sanitaria y materiales aptos para agua potable (ver certificaciones locales del distribuidor). Dimensiones aproximadas del cuerpo para instalación mural estándar; peso compacto diseñado para montaje sólido en paredes exteriores. | Usos / aplicaciones: Diseñada para duchas exteriores en viviendas, quinchos, piscinas y áreas de servicio. También apta para lavar zonas exteriores, enjuague de equipos y conexiones temporales donde se requiera mezcla de agua fría y caliente. Ejemplos prácticos: instalación en ducha de jardín, reemplazo de grifería en baño externo, montaje en área de pileta para ducha de ingreso. Compatible con instalaciones domiciliarias convencionales y con accesorios de ducha estándar. | Modo de uso sugerido: 1) Apagar la llave de paso general antes de la instalación. 2) Preparar las salidas de agua mural con rosca 1/2" limpia y sin restos; aplicar cinta PTFE en roscas si corresponde. 3) Alinear la combinación en la placa de montaje y fijar con las tuercas o accesorios suministrados hasta obtener ajuste hermético sin sobreapretar. 4) Abrir lentamente la llave de paso y verificar que no haya fugas en conexiones; ajustar apriete si es necesario. 5) Regular la manija para obtener la temperatura y caudal deseados; evitar forzar el tope del cartucho. 6) Mantenimiento preventivo: limpiar con paño húmedo y jabón neutro, evitar limpiadores abrasivos o ácidos; anualmente revisar juntas y cartucho, reemplazar según desgaste. 7) En climas con heladas, drenar y proteger la válvula para evitar daños por congelamiento.
MLC1468662051 | 210811001005 | Cautin Soldador Eléctrico 150 Watts 220v Tipo Hacha | Cautin Soldador Eléctrico 150 Watts 220v Tipo Hacha | Características generales: Cautín soldador eléctrico de 150 W diseñado en formato tipo “hacha” (punta chata inclinada) para transferencia térmica rápida y controlada. Construido con cuerpo en plástico ABS resistente a impactos y aislamiento térmico; tubo calefactor en aleación de aluminio con resistencia en nicromo y punta de cobre niquelado con recubrimiento anticorrosión. Presentación: unidad empacada en caja individual con soporte. Color: cuerpo negro con detalles en rojo. Resistencia a la oxidación y a la corrosión en la punta para mayor vida útil; el diseño ergonómico del mango reduce la fatiga en uso prolongado. Beneficios: calentamiento acelerado, buena conductividad térmica para soldaduras consistentes, mayor durabilidad del elemento calefactor y seguridad por doble aislamiento. | Especificaciones técnicas: Potencia nominal: 150 W. Tensión de alimentación: 220 V AC, 50/60 Hz. Tipo de punta: hacha (chisel) de 6 mm aprox., cobre niquelado. Longitud total: 250 mm (aprox.). Longitud de cable: 1.2 m. Peso neto: 420 g (aprox.). Materiales: mango ABS, tubo aluminio, resistencia nicromo, punta cobre niquelado. Rango de temperatura aproximado: 200 – 450 °C; temperatura de trabajo recomendada: 320 – 360 °C. Tiempo de calentamiento hasta temperatura de trabajo: 3–5 minutos. Aislamiento: clase II (doble aislamiento). Certificaciones: CE / cumplimiento normativo de seguridad eléctrica y materiales (cumple requisitos RoHS para metales en punta). Vida útil estimada del elemento calefactor: ~1000 horas de trabajo dependiendo del uso y mantenimiento. SKU: 210811001005. | Usos / aplicaciones: Soldadura y reparación de componentes electrónicos (placas, conectores, pines), empalmes y terminaciones en cables eléctricos hasta conductores medios, mantenimiento y ensamblaje de aparatos eléctricos, instalación de conectores y terminales, trabajos de bricolaje y proyectos DIY que requieran soldadura de estaño con núcleo de resina. Ejemplos prácticos: reparación de tarjetas electrónicas, sustitución de conectores en electrodomésticos, soldadura de cables en automotores y equipos de audio, fabricación de prototipos y módulos electrónicos. | Modo de uso sugerido: 1) Inspeccionar el equipo y la punta; fijar el cautín en su soporte. 2) Conectar a red 220 V mediante cable en buen estado y encender. 3) Esperar 3–5 minutos hasta alcanzar temperatura de trabajo. 4) Limpiar y estañar la punta antes de operar (aplicar una pequeña cantidad de soldadura al calentador para mejorar transferencia térmica). 5) Calentar la unión a soldar aplicando la punta al punto de contacto y alimentar la soldadura al área caliente (la soldadura debe fundirse al contacto con la pieza, no directamente sobre la punta). 6) Retirar soldadura y cautín, dejar enfriar la unión. 7) Limpiar la punta con esponja húmeda periódicamente y estañar al finalizar para protegerla. 8) Desconectar cuando termine el trabajo y almacenar en lugar seco; usar siempre gafas de protección y ventilación adecuada. Precauciones: no tocar la punta, evitar contacto prolongado con materiales inflamables y no dejar el cautín desatendido mientras esté conectado.
MLC1523907111 | 600706101000 | Llana Dentada Metal 300x 150 Mm Multiuso Toolmak (tmk 19380) | Llana Dentada Metal 300x 150 Mm Multiuso Toolmak (tmk 19380) | Características generales: Llana dentada multiuso Toolmak modelo TMK 19380 diseñada para aplicación profesional de adhesivos y morteros. Hoja metálica pulida y templada con tratamiento anticorrosión que garantiza buena flexibilidad y resistencia al desgaste. Dentado uniforme para generar cordones regulares de adhesivo; perfil de dientes optimizado para asegurar buena transferencia y cobertura. Mango ergonómico de material sintético resistente al impacto y de agarre cómodo que facilita trabajo prolongado. Presentación: unidad individual lista para uso en obra. Beneficios: acabado uniforme, mayor adhesión de cerámicos y porcelanatos, reducción de desperdicio de adhesivo y mayor productividad en colocaciones. | Especificaciones técnicas: Modelo: TMK 19380. SKU: 600706101000. Dimensiones hoja: 300 x 150 mm (largo x ancho). Tipo: llana metálica dentada multiuso. Espesor aproximado de hoja: 0,9–1,2 mm. Material hoja: acero templado con tratamiento anticorrosión y pulido superficial. Mango: polímero técnico de alta resistencia con fijación remachada. Peso aproximado: 180–260 g. Compatibilidad: adhesivos cementicios, pastas niveladoras, morteros adhesivos, colas para cerámica y pegamentos de construcción. Rango de trabajo recomendado: -10 °C a 80 °C. Normas de calidad: fabricada bajo control de procesos industriales y pruebas de resistencia mecánica; acabado pulido para limitar adherencia de material. Vida útil: diseñada para uso profesional con mantenimiento adecuado (limpieza y secado tras uso). | Usos / aplicaciones: Ideal para aplicar y distribuir adhesivo en colocación de cerámicos, porcelanatos, baldosas, piedra natural y mosaicos en pisos y paredes. Uso en trabajos de albañilería para extendido de morteros adhesivos, encolados y pastas niveladoras. Aplicable en reformas, construcción de viviendas, obra civil y mantenimiento industrial donde se requiera control de espesor y uniformidad del adhesivo. Ejemplos prácticos: colocación de azulejos en baño, instalación de porcelanato en cocina, pegado de gres en terrazas y aplicación de mortero de contacto previo a colocación de revestimientos. | Modo de uso sugerido: 1) Preparar la superficie: limpia, seca y sin restos sueltos ni polvo. 2) Preparar adhesivo según especificaciones del fabricante hasta obtener consistencia homogénea. 3) Con la parte plana de la llana extender una capa base de adhesivo sobre la superficie. 4) Manteniendo la llana inclinada (aprox. 45°), pasar la cara dentada realizando movimientos continuos para crear cordones uniformes; mantener ángulo constante para controlar espesor. 5) Colocar la pieza (cerámica/porcelanato) sobre la capa dentada y presionar con ligero movimiento de vaivén para asegurar contacto completo; usar crucetas si es necesario. 6) Revisar alineación y retirar exceso de adhesivo antes del fraguado. 7) Limpiar inmediatamente la llana con agua y cepillo; secar para evitar corrosión. 8) Almacenar en lugar seco y protegido. Precauciones: usar guantes y protección ocular en obra; no someter a torsiones extremas que deformen la hoja.
MLC1924470662 | 110802003000 | Llave Monomando Ducha Plumber Cincinnati | Cromo | Características generales: Llave monomando para ducha Plumber Cincinnati en acabado cromo brillante, diseñada para control de caudal y temperatura con una sola palanca. Cuerpo en latón de alta resistencia a la corrosión, cartucho cerámico de accionamiento suave que reduce goteos y desgaste, roseta de montaje mural con sellado integrado y juntas de goma reforzadas. Presentación para instalaciones domiciliarias y comerciales ligeras; el acabado cromado aporta resistencia a la abrasión y facilidad de limpieza, además de ofrecer un aspecto moderno y fácil combinación con accesorios sanitarios. Beneficios: operación ergonómica, reducción de mantenimiento por válvula cerámica y aseguramiento de cierre hermético para ahorro de agua. | Especificaciones técnicas: SKU 110802003000; Variante: Cromo. Tipo: monomando para ducha, montaje mural. Materiales: cuerpo en latón (bronce/latón), cartucho cerámico 35 mm, roseta y manija cromadas. Conexiones hidráulicas: entradas estándar 1/2" para redes domésticas. Rango de presión recomendado: 0.2–5 bar (20–500 kPa). Rango de temperatura de uso: 5–70 °C. Dimensiones generales (aprox.): instalación con distancia entre centros estándar; perfil compacto apto para nichos y muros convencionales. Durabilidad: cartucho cerámico con vida útil estimada para uso intensivo (pruebas de resistencia superiores a 500.000 ciclos). Cumple con estándares de calidad habituales en grifería sanitaria y pruebas de estanqueidad para red doméstica. | Usos / aplicaciones: Mezclador monomando destinado a control de ducha en baños residenciales, departamentos, remodelaciones y alojamientos turísticos. Ideal para instalar en duchas empotradas o exteriores, combinado con flexibles, rociadores de mano o sistemas de ducha fija. Aplicable para reemplazo de grifería antigua con conexiones estándar 1/2" y para proyectos que requieran una solución compacta, estética y de bajo mantenimiento. | Modo de uso sugerido: 1) Operación diaria: mover la palanca hacia arriba para abrir el paso de agua; girar lateralmente para ajustar temperatura mezclando agua fría y caliente. Cierre: bajar la palanca completamente hasta la posición de cierre. 2) Purga inicial: abrir el suministro principal, accionar palanca para purgar aire hasta salida continua de agua. 3) Instalación básica (sugerida por profesional): cortar suministro de agua; verificar compatibilidad de conexiones 1/2"; aplicar cinta selladora PTFE en roscas; fijar conexiones y apretar con herramienta adecuada sin exceder torque; colocar roseta y asegurar estetia; abrir suministro lentamente y revisar fugas; probar operación a diferentes temperaturas y presiones. 4) Mantenimiento: limpiar con paño suave y jabón neutro; evitar limpiadores abrasivos, clorados o con solventes; revisar juntas periódicamente y reemplazar sellos si aparece goteo. Instrucciones de seguridad: evite impactos sobre la manija y no someter la grifería a voltajes ni soldaduras in situ.
MLC1569823993 | 110509002005 | Llave Paso Medidor 3/4 X 3/4 He He Valco Faurora | Llave Paso Medidor 3/4 X 3/4 He He Valco Faurora | Características generales: Llave de paso para medidor de agua Valco Faurora, diseño hembra–hembra 3/4" x 3/4" para conexión directa a medidores y accesorios de tubería. Cuerpo de latón macizo con acabado niquelado/cromado que aporta resistencia a la corrosión y al desgaste. Mecanismo de cierre tipo paso (válvula de bola/obturador) que garantiza hermeticidad y cierre rápido; maneral ergonómico para accionamiento sencillo. Presentación en unidad lista para instalación; adecuada para uso domiciliario y aplicaciones de baja a media presión. Beneficios: instalación rápida, larga durabilidad del material metálico, disminución de fugas y control confiable del flujo. | Especificaciones técnicas: Rosca: 3/4" hembra x 3/4" hembra (compatible con medidores y accesorios de 3/4"). Material: latón macizo con recubrimiento niquelado/cromado. Presión máxima de trabajo: 10 bar (1 MPa). Rango de temperatura de servicio: -10 °C a 90 °C. Tipo de funcionamiento: cierre rápido (90°) con maneral giratorio. Peso aproximado: 180 g. Norma/compatibilidad: diseño compatible con conexiones comerciales para agua potable y redes domésticas; fabricada bajo controles de calidad industrial. Vida útil esperada: prolongada bajo uso normal y mantenimiento básico; resistencia a la corrosión en condiciones de servicio habituales. | Usos / aplicaciones: Diseñada para aislar o controlar el paso de agua en la salida o entrada de medidores domiciliarios de 3/4". Aplicaciones típicas: instalaciones sanitarias residenciales, conexiones a medidores de consumo, reparación y reemplazo en redes de agua, líneas de riego doméstico y sistemas de abastecimiento en locales comerciales de baja a media exigencia. Ejemplos prácticos: cortar suministro para mantenimiento de tubería sin cerrar la llave general, conectar un nuevo medidor al circuito existente, o instalar en acometidas de lavaderos y calentadores. | Modo de uso sugerido: 1) Cortar el suministro general de agua antes de instalar. 2) Limpiar y verificar roscas en ambas conexiones. 3) Aplicar cinta de PTFE (cinta selladora) en la rosca macho del accesorio/medidor recomendada (2–3 vueltas). 4) Enroscar la llave a mano hasta que quede firme y luego apretar con una llave ajustable con cuidado de no forzar en exceso (evitar dañar recubrimiento). 5) Verificar la posición del maneral: paralelo al cuerpo = apertura; perpendicular = cierre. 6) Abrir suministro y comprobar ausencia de fugas; ajustar apriete si es necesario. 7) Mantenimiento: operar la llave periódicamente (abrir/cerrar) y revisar sellos; limpiar residuos y reemplazar si presenta desgaste. Precauciones: no someter a sobrepresión ni a golpes mecánicos; usar herramientas apropiadas y protección personal.
MLC2035715874 | 170902003020 | Semilla Pasto Mezcla Estacionamiento 500 Grs Anasac | Semilla Pasto Mezcla Estacionamiento 500 Grs Anasac | Características generales: Semilla pasto en mezcla especialmente formulada para zonas de estacionamiento y tránsito vehicular moderado. Presentación en bolsa de 500 g; producto compuesto por semillas de gramíneas seleccionadas de porte bajo-medio, color verde intenso al establecerse. Material: semillas clasificadas y limpias, acondicionadas para siembra directa. Resistencia: alta tolerancia al pisoteo y compactación ligera, buena capacidad de recuperación tras desgaste, resistencia a condiciones de riego intermitente. Beneficios: rápida cobertura del suelo, reduce polvo y erosión, mejora la apariencia y funcionalidad de franjas verdes entre pavimento, facilita el mantenimiento y rehabilitación de superficies permeables. | Especificaciones técnicas: Peso neto 500 g. Tipo de material: mezcla de semillas de gramíneas seleccionadas para uso en áreas de tránsito (mezcla comercializada por Anasac). Dosis recomendada: 25–35 g/m² para resiembras y 40–60 g/m² para establecimiento desde cero; con estas dosis 500 g cubren aproximadamente 8–20 m² según intensidad de siembra. Tiempo de emergencia: 7–21 días según temperatura y humedad. Temperatura óptima de germinación: 12–30 °C. Altura de corte recomendada: 4–8 cm. pH de adaptación: 5.5–7.5; suelos preferentemente bien drenados. Vida útil en empaque cerrado: 12 meses en lugar seco y fresco. Control de calidad: semillas seleccionadas y limpiadas para asegurar uniformidad de siembra. | Usos / aplicaciones: Diseñada para franjas verdes de estacionamientos, áreas entre adoquines, isletas y bordes de plazas de estacionamiento, reparaciones puntuales de césped en zonas de paso, estabilización superficial de suelos y proyectos de paisajismo donde se requiere tolerancia al tránsito. Ejemplos prácticos: establecimiento de césped entre baldosas permeables en un estacionamiento comercial; rehabilitación de carriles de acceso peatonal; creación de tiras verdes en estacionamientos residenciales. | Modo de uso sugerido: 1) Preparación del terreno: limpiar de residuos y malezas, nivelar y aflojar superficielmente (5–10 cm). 2) Mejoras opcionales: incorporar enmienda orgánica o arena si el suelo es muy arcilloso; aplicar fertilizante de arranque según análisis de suelo. 3) Siembra: calcular dosis según uso (ver especificaciones) y distribuir las semillas de forma uniforme a mano o con sembradora mecánica. 4) Cobertura: cubrir ligeramente con 0.5–1 cm de suelo fino o arena para favorecer contacto semilla-suelo. 5) Compactación y riego inicial: compactar suavemente y regar abundantemente para humedecer el perfil; mantener humedad superficial constante hasta germinación. 6) Riego de mantenimiento: pasar a riegos menos frecuentes pero más profundos tras el enraizamiento inicial. 7) Primera siega: cuando el césped alcance 7–8 cm y cubra al menos el 70% del área; evitar tráfico intenso hasta 4–6 semanas según establecimiento. Precauciones: evitar sobreaplicación de semilla y mantener el área protegida durante el periodo de implantación.
MLC2789814744 | 100604002120 | Clavo Corriente Cabeza Plana 5 Pulgadas (pack 1 Kilo) Diámetro Nominal 5.6 Mm Largo 127 Mm | - | Características generales: Clavo corriente de cabeza plana diseñado para fijaciones generales en carpintería y obras livianas. Fabricado en acero al carbono con tratamiento térmico que mejora dureza y resistencia a la tracción; acabado natural (sin galvanizar) que facilita el corte y la penetración en madera. Presentación en paquete de 1 kg, acabado oscuro típico de clavo común. Cabeza plana para mayor superficie de apoyo y transmisión de golpe uniforme; vástago liso y punta afilada para inserción directa. Beneficios: alta capacidad de sujeción en maderas, montaje rápido con herramientas manuales, relación costo-rendimiento óptima para obras y reparaciones. | Especificaciones técnicas: Diámetro nominal: 5,6 mm. Largo total: 127 mm (5 pulgadas). Tipo de cabeza: plana. Vástago: liso. Material: acero al carbono con temple superficial. Presentación: pack de 1 kg. SKU: 100604002120. Compatibilidad: uso manual con martillo y aplicaciones en madera, estructuración ligera y encofrados; no recomendado para uso prolongado expuesto a intemperie sin protección anticorrosiva. Normas y calidad: fabricado conforme a especificaciones industriales para clavos comunes (normas ISO/ASTM aplicables a clavos de acero); control dimensional y mecánico en proceso de producción. Temperatura de uso: adecuado para rangos ambientales de obra habituales (-20 °C a 80 °C). Duración: prolongada en interiores; en ambientes húmedos se recomienda protección adicional o recambio por clavos galvanizados. | Usos / aplicaciones: Fijación de piezas de carpintería y estructura en madera (marcos, rastreles, tablones). Ensamble de encofrados y moldajes en construcción. Reparaciones generales en mobiliario, puertas y cercas. Montaje de tableros y estructuras provisionales. Aplicaciones en obras que requieren penetración y sujeción fiable sin acabado anticorrosivo; ideal en trabajos interiores y en ambientes secos. Ejemplos prácticos: clavar vigas secundarias, asegurar tablones de piso temporales, fijar molduras y zócalos en interiores. | Modo de uso sugerido: 1) Seleccione la ubicación de fijación y marque el punto de inserción. 2) Si la madera es dura o cercana al borde, pre-perfore con broca piloto de diámetro ligeramente inferior al vástago para evitar fisuras. 3) Coloque el clavo perpendicular a la superficie (90°) y sosténgalo con los dedos o pinza para comenzar. 4) Golpee la cabeza con un martillo de peso adecuado con golpes controlados hasta que la cabeza quede al ras o ligeramente incrustada según necesidad. 5) Para piezas finas, termine de remachar con golpes suaves para evitar deformaciones. 6) Use equipo de protección: gafas de seguridad y guantes; mantenga manos fuera de la trayectoria del martillo. 7) Evite uso prolongado en exteriores sin tratamiento anticorrosivo; si es necesario, seleccione clavos galvanizados.
MLC1573107769 | 120901001011 | Tarugo Fischer Plastico 8mm Bolsa 100 Unidades | Tarugo Fischer Plastico 8mm Bolsa 100 Unidades | Características generales: Tarugo de expansión Fischer fabricado en poliamida (nylon) de alta resistencia con diseño estriado para una anclaje fiable en materiales macizos y huecos. Diámetro nominal 8 mm; color neutro (beige/gris). Presentación en bolsa de 100 unidades, empaquetado para almacenamiento y reposición rápida. Resistente a la corrosión y a la mayoría de agentes químicos comunes en obra; mantiene elasticidad y capacidad de expansión frente a ciclos térmicos moderados. Beneficios: instalación rápida y segura, distribución uniforme de carga, compatibilidad con tornillería métrica estándar y reducción del riesgo de rotura en aplicaciones de sujeción ligera a media. | Especificaciones técnicas: Diámetro exterior nominal: 8 mm. Longitud estándar: 40 mm (8 x 40 mm). Material: poliamida (PA, nylon) de alta densidad. Compatibilidad de tornillos: recomendable utilizar tornillería de 4,0 a 6,0 mm de diámetro (M4–M6), longitud de tornillo según espesor del elemento + 25–40 mm. Peso aprox. por unidad: 0,6 g; peso aproximado del paquete: 60 g. Temperatura de uso recomendada: -20 °C a +80 °C. Resistencia y duración: diseño para uso prolongado en aplicaciones interiores y exteriores con exposición moderada; resistente a la corrosión por contacto con tornillería metálica. Ensayos de expansión y comportamiento mecánico según procedimientos estándar de laboratorio para tarugos plásticos (ensayos internos de calidad). | Usos / aplicaciones: Idóneo para fijación de accesorios en construcción y hogar: estanterías ligeras, repisas, cuadros, rieles, soportes de TV pequeños, luminarias, cajas eléctricas, muebles modulares y anclajes en mampostería, hormigón, ladrillo macizo y ciertos bloques perforados (ver verificación según el tipo de sustrato). Aplicable en instalaciones residenciales, comerciales y obras de reforma para sujeciones de cargas ligeras a medias. Ejemplos prácticos: colgar un cuadro con tornillo M5 en ladrillo macizo; fijar una repisa pequeña en muro de hormigón con tornillo M6. | Modo de uso sugerido: 1) Seleccione broca de 8 mm de diámetro y marque la profundidad necesaria (longitud del tarugo + 5 mm). 2) Perfore perpendicularmente al soporte a velocidad adecuada y retire polvo con aire comprimido, cepillo o aspiradora. 3) Introduzca el tarugo hasta quedar a ras del muro; puede golpear suavemente con un martillo para asentar. 4) Inserte el tornillo recomendado (M4–M6) y atornille de manera uniforme hasta que la cabeza quede en la posición deseada; evite sobreapretar para no deformar el tarugo. 5) Para materiales huecos consulte el comportamiento con tornillos más largos o use tarugo específico para huecos si se requiere mayor carga. Recomendaciones de seguridad: usar protección ocular durante el taladrado, verificar la ausencia de instalaciones eléctricas o tuberías antes de perforar y no reutilizar tarugos ya deformados.
MLC1574105709 | 900101343000 | Ampolleta Vintage E27 Filamento 6w Luz Calida 2700k Faurora | Luz cálida | Características generales: Ampolleta LED de estilo vintage con filamento visible, diseñada para proporcionar una estética retro con eficiencia moderna. Construida con bulbo de vidrio transparente y base rosca E27 metálica, color de luz cálida 2700K para ambientes acogedores. Potencia nominal 6 W con encendido instantáneo y distribución de luz omnidireccional adecuada para luminarias abiertas y decorativas. Baja emisión de calor en la cara de la bombilla y mayor eficiencia energética frente a incandescentes; libre de mercurio y gases nocivos. Presentación individual, acabado estético tipo filamento que simula filamentos tradicionales manteniendo consumo reducido y larga vida útil. | Especificaciones técnicas: Potencia: 6 W. Flujo luminoso: aprox. 470 lm (equivalente aproximado a una incandescente de 40 W). Temperatura de color: 2700 K (luz cálida). Base: E27 (rosca estándar). Tipo LED: filamento en vidrio. Ángulo de apertura: ~360°. Vida útil estimada: 15.000 horas. Voltaje de operación: 220–240 V AC, 50/60 Hz. Indice de reproducción cromática (CRI): ≥80 (aprox.). Dimensiones aproximadas: diámetro 60–65 mm, altura 120–135 mm. Peso aproximado: 60–80 g. Rango de temperatura de uso: -20 °C a +40 °C. Materiales principales: vidrio, aleación metálica en base, componentes electrónicos encapsulados. Compatibilidad: apta para portalamparas y luminarias con casquillo E27; no requerida adaptación adicional. Fabricada según estándares de seguridad y restricciones de sustancias habituales en la industria (normas IEC/RoHS de referencia). | Usos / aplicaciones: Iluminación decorativa y ambiental en hogares, restaurantes, bares y comercios donde se desee un aspecto vintage. Ideal para lámparas de mesa, colgantes, apliques y pantallas abiertas donde el filamento sea visible. Apta para crear atmósferas cálidas en salas de estar, comedores, pasillos y vitrinas comerciales; uso en proyectos de remodelación y diseño de interiores que busquen combinar estética retro con eficiencia energética. No recomendada para aplicaciones de alta humedad sin protección adicional ni para luminarias totalmente cerradas si no están diseñadas para disipación térmica reducida. | Modo de uso sugerido: 1) Cortar la alimentación eléctrica del circuito antes de manipular la luminaria. 2) Verificar que el portalámparas sea E27 y que la tensión de la instalación sea 220–240 V. 3) Retirar la ampolleta del embalaje con cuidado y evitar golpear el bulbo de vidrio. 4) Enroscar la ampolleta en el portalámparas hasta que quede firmemente asentada; no forzar. 5) Restablecer la alimentación y encender el interruptor; la ampolleta enciende de forma instantánea. 6) Evitar el contacto directo con la superficie caliente durante el funcionamiento; permitir enfriamiento antes de manipular. 7) No sumergir ni exponer a lluvia o humedad directa; usar en luminarias apropiadas según la ubicación. 8) Para limpieza, desconectar y limpiar con paño seco y suave.
MLC2793072500 | 130803003000 | Didesell 400 Sellador Madera Dideval 1/4 Galon | - | Características generales: Sellador para madera Didesell 400 de Dideval en presentación 1/4 galón (aprox. 0,95 L). Formulación penetrante de baja viscosidad diseñada para cerrar poros y mejorar la adherencia de capas de acabado posteriores. Acabado incoloro/translúcido que respeta la veta natural de la madera; aporta protección temporal contra humedad, polvo y suciedad durante el proceso de pintado o barnizado. Fácil aplicación con brocha, rodillo o equipo de pulverización; evita el sangrado de taninos y ayuda a uniformar la absorción en maderas blandas y duras. Envase compacto pensado para uso en carpintería, mantenimiento y trabajos puntuales. | Especificaciones técnicas: Volumen nominal: 1/4 galón ≈ 0,946 L. Peso aproximado del contenido: 0,95–1,1 kg (dependiendo de la densidad). Tipo de material: resinas penetrantes modificadas (formulación diseñada para sellado de madera). Color: incoloro/translúcido. Rendimiento aproximado: 8–12 m²/L por mano (dependiendo de porosidad y preparación). Tiempo de secado al tacto: 30–60 minutos; repintado/reacabado: 2–4 horas (condiciones estándar 20–25 °C y 50% HR). Temperatura de uso recomendada: 5–35 °C. Vida útil en envase cerrado: aprox. 12 meses almacenado en lugar seco y fresco. Compatibilidad: maderas macizas (pino, cedro, eucalipto, haya, roble), muebles, marcos y elementos de carpintería antes de aplicar barnices, lacas o pinturas. Normas y seguridad: fabricado bajo controles industriales de calidad; consultar ficha de seguridad para manejo y riesgos. SKU: 130803003000. | Usos / aplicaciones: Sellado previo al pintado o barnizado de muebles, puertas, ventanas, marcos, revestimientos y elementos de carpintería; ideal para empalmes, ensambladuras y superficies donde se requiere uniformizar la absorción de la madera. Aplicable en trabajos de restauración, producción de muebles, obra fina y mantenimiento domiciliario o profesional. También indicado para evitar manchas por resinas/taninos antes de aplicar pinturas o esmaltes de acabado. | Modo de uso sugerido: 1) Preparación: lijar la superficie con grano medio-fino, eliminar polvo, grasa y restos de barniz o suciedad; la superficie debe estar seca. 2) Homogeneizar: agitar o mezclar el envase antes de usar para garantizar uniformidad. 3) Aplicación: aplicar una capa uniforme con brocha natural/sintética, rodillo de pelo corto o equipo de pulverización; evitar acumulaciones. 4) Secado: esperar 30–60 minutos hasta tacto; si la madera es muy porosa, aplicar una segunda mano siguiendo las mismas indicaciones. 5) Lijado entre manos: si se requiere, lijar suavemente entre manos con lija fina para mejorar el anclaje del acabado final. 6) Reacabado: aplicar barniz, laca o pintura compatible una vez transcurrido el tiempo mínimo de repintado (2–4 horas) y con la superficie limpia. 7) Seguridad: usar guantes, gafas y máscara para vapores si se aplica por pulverización; trabajar en área ventilada; mantener alejado de fuentes de ignición.
MLC2911132036 | 130133115005 | Rodillo Lana Chiporro Natural 18 Cms Okito Profesional | Rodillo Lana Chiporro Natural 18 Cms Okito Profesional | Características generales: Rodillo profesional tipo manga de lana chiporro natural de alta densidad, color natural/beige. Presentado como funda para rulo de 18 cm de ancho, con tejido de fibras naturales entrelazadas que ofrecen elevada capacidad de absorción y liberación uniforme de pintura. Proporciona acabado liso y homogéneo, buen poder de carga para reducir pases y mayor rendimiento por galón; resiste la abrasión por frotado durante aplicación y recupera su forma tras el prensado, garantizando uniformidad en trabajos profesionales. Ideal para lograr acabados finos en pinturas y esmaltes donde se requiera adherencia y brillo controlado. | Especificaciones técnicas: Ancho útil: 18 cm (180 mm). Tipo de fibra: lana chiporro natural de alta densidad. Núcleo: funda para portarrollos estándar (compatible con la mayoría de portarrollos profesionales). Altura de felpa: media-alta (diseñada para superficies lisas y semirrugosas). Peso aproximado del producto (sleeve): ligero y equilibrado para manejo profesional. Compatibilidad: diseñada para pinturas base disolvente (esmaltes, barnices, lacas) y compatible con pinturas a base agua (látex/acrílicas) realizando prueba previa. Temperatura de uso recomendada: 5 °C a 40 °C. Durabilidad: uso profesional prolongado si se limpia y almacena correctamente; vida útil condicionada por tipo de pintura y mantenimiento. Control de calidad: fabricado bajo procesos industriales con control dimensional y selección de fibras para uniformidad de aplicación. | Usos / aplicaciones: Aplicación de pinturas y esmaltes en interiores y trabajos profesionales; ideal para salas, techos, puertas y muebles previamente imprimados; aplicación de barnices y lacas en superficies de madera lijada; uso en imprimaciones y selladores para obtener buena cobertura; acabados lisos en paredes de yeso y fibrocemento; recomendable en trabajos de repintado donde se busca minimizar marcas de vuelta y rebaba. Ejemplos prácticos: pintado de paredes interiores con esmalte satinado, aplicación de barniz sobre muebles decapados, aplicación de imprimación en puertas metálicas. | Modo de uso sugerido: 1) Preparación: asegurar superficie limpia, seca y libre de polvo; agitar y homogeneizar la pintura según indicación del fabricante. 2) Montaje: colocar la funda en un portarrollos compatible, verificando ajuste firme. 3) Carga de pintura: sumergir la manga en bandeja o cubeta y rodar varias veces por la parrilla para lograr carga homogénea; evitar sobrecargar. 4) Aplicación: aplicar con movimientos suaves y continuos en forma de “W” o trazos largos y solapados, manteniendo presión constante para uniformidad. 5) Reacabado: al finalizar cada tramo, alisar con pasadas largas y ligeras para eliminar marcas. 6) Limpieza: retirar exceso de pintura; para pinturas base agua lavar con agua y jabón hasta aclarado; para disolventes usar el disolvente recomendado (p. ej. aguarrás o thinner) y luego lavar si es posible; escurrir y secar en posición colgada. 7) Almacenamiento: guardar seco, protegido del polvo y apilado sin deformaciones. Precauciones: usar guantes y ventilación adecuada con productos solventes; realizar prueba en pequeña área si se desconoce compatibilidad.
MLC1575089819 | 900601652000 | Lámpara Portátil C/interruptor Para Trabajo Extensión 5 Mts | Lámpara Portátil C/interruptor Para Trabajo Extensión 5 Mts | Características generales: Lámpara portátil para trabajo diseñada para iluminación temporal y dirigida en entornos industriales, de obra y domésticos. Estructura compuesta por cuerpo de polímero técnico resistente al impacto y jaula protectora de acero galvanizado; portalámparas de baquelita con rosca E27. Interruptor integrado en línea para encendido/apagado y gancho metálico para colgado. Cable flexible de 5 metros que permite movilidad y alcance. Acabado en colores de alta visibilidad y materiales con aislamiento reforzado que reducen riesgo eléctrico; diseño orientado a disipación de calor y resistencia a uso rudo, facilitando operaciones de mantenimiento, mecánica y obra pequeña. | Especificaciones técnicas: Diámetro de jaula aprox. 100 mm; longitud total de la lámpara (sin cable) aprox. 300 mm. Cable de 5,0 m con conductores de cobre flexible y aislamiento resistente a abrasión y aceites. Portalámparas E27 compatible con bombillas incandescentes, halógenas o LED (máxima potencia recomendada: 100 W para lámparas convencionales; para LED respetar equivalencia de lumen y especificaciones del fabricante). Tensión de funcionamiento 220–240 V AC; frecuencia 50/60 Hz. Materiales: cuerpo en polipropileno reforzado, jaula en acero galvanizado, portalámparas en baquelita. Peso aproximado 0,65 kg. Temperatura de uso recomendada: -10 °C a +40 °C. Cumple con marcación CE y con las normas de seguridad eléctrica aplicables para luminarias portátiles; producto no sumergible y no diseñado para uso en atmósferas con riesgo de explosión. Vida útil del equipo dependiente del tipo de lámpara instalada y condiciones de uso. | Usos / aplicaciones: Iluminación puntual en tareas de mantenimiento y reparación (talleres mecánicos, electricidad, fontanería), obras pequeñas y renovaciones, inspecciones en interiores de vehículos y recintos con poca luz, puntos de trabajo temporales en garajes, bodegas y sótanos, y situaciones de emergencia o cortes de energía. Ejemplos prácticos: iluminar el vano motor durante un servicio, proporcionar luz en un tabique interior durante instalación de instalaciones, o colocar la lámpara sobre una escalera para trabajar en techos. | Modo de uso sugerido: 1) Verificar integridad del cable, interruptor y jaula antes de cada uso. 2) Asegurar que la alimentación eléctrica coincida con 220–240 V. 3) Desenroscar y colocar la bombilla adecuada (E27) respetando la potencia máxima recomendada; revisar que la bombilla esté fría. 4) Colgar la lámpara mediante el gancho en una superficie firme o apoyar la base establemente; evitar posiciones inestables. 5) Desenrollar el cable y evitar dobleces cerrados o puntos de tensión; mantener el cable alejado de zonas de paso y fuentes de calor. 6) Conectar a la toma y accionar el interruptor en línea. 7) Para cambiar la bombilla o manipular la jaula, desconectar de la alimentación y esperar a que la bombilla se enfríe. 8) Almacenar en lugar seco y protegido del sol directo. Precauciones: no usar en ambientes peligrosos o con presencia de líquidos; usar equipo de protección personal según normativa de trabajo aplicable.
MLC3001387192 | 500401003040 | Frague Fluido Antihongos Impermeable 1 Kg Cadina Colores | Frague Fluido Antihongos Impermeable 1 Kg Cadina Colores | Características generales: Frague fluido listo para usar formulado a base de cemento modificado con resinas acrílicas y aditivos antihongos e hidrofugantes. Presentación en envase de 1 kg y disponible en colores estándar para rejuntado estético. Consistencia pastosa y fluida que facilita la penetración en juntas finas, proporciona impermeabilización superficial de la junta, alta adherencia a cerámica, porcelanato y mosaico, resistencia al ataque por humedad y prevención del crecimiento de hongos y moho. Beneficios: acabado uniforme y lavable, secado rápido, reducción de mantenimiento en áreas húmedas y mejora del aspecto estético de pisos y paredes. | Especificaciones técnicas: Peso neto: 1 kg. Tipo de material: mezcla cementicia modificada con polímeros acrílicos y aditivo fungicida; libre de cloruros. Colores: múltiples (seleccionar color al comprar). Rango de temperatura de aplicación: 5 °C a 35 °C. Tiempo de fraguado inicial: aprox. 1–2 horas; fraguado y resistencia al tránsito ligero: 24–48 horas; curado total: 72 horas. Compatibilidad: cerámica, porcelanato, gres, mosaico y piedra natural previamente sellada. Vida útil en envase cerrado: 12 meses si se conserva en lugar seco y protegido del helado. Resistencia: impermeable a la filtración capilar, resistente a agua y limpieza doméstica; apto para ambientes de alta humedad. Normas de calidad: formulación conforme a buenas prácticas industriales para productos de rejuntado; ficha técnica y de seguridad disponibles. SKU: 500401003040. | Usos / aplicaciones: Rejuntado y reparación de juntas en pisos y revestimientos cerámicos y porcelánicos, baños, cocinas, duchas, balcones y áreas húmedas en general; adecuado para uso residencial y comercial de tránsito medio. Ejemplos prácticos: renovar juntas ennegrecidas de una mampara de ducha, sellar juntas de porcelanato en cocina, rejuntar mosaicos de piscina (previa verificación de compatibilidad con productos clorados), reparar juntas finas en revestimientos decorativos. | Modo de uso sugerido: 1) Preparación: asegurar que las superficies y juntas estén limpias, secas y libres de polvo, grasa y restos de frague previo; retirar frague deteriorado. 2) Manipulación: abrir envase y homogeneizar agitando o mezclando suavemente; producto listo para usar, no agregar agua ni solventes. 3) Aplicación: aplicar con llana de goma, fratacho o espátula presionando el frague dentro de la junta hasta completa compactación. 4) Limpieza inicial: eliminar exceso con una esponja húmeda antes del secado inicial, realizando pasadas suaves y periódicas en diagonal a la junta. 5) Curado: dejar secar sin exposición directa a agua por 24–48 horas; evitar tránsito hasta el curado recomendado. 6) Seguridad: usar guantes y protección ocular si es necesario; trabajar en áreas ventiladas y consultar la ficha de seguridad.
MLC1583861795 | 800101003020 | Amoladora De 4 1/2 Pulgadas Energy Modelo Ag15/3/220//cyj Color Celeste Frecuencia 50 Hz | - | Características generales: Amoladora angular Energy modelo AG15/3/220//cyj de 4 1/2" (115 mm) diseñada para corte, desbaste y pulido en tareas de ferretería, construcción y mantenimiento. Carcasa fabricada en termoplástico reforzado (ABS) con componentes internos metálicos para mayor durabilidad; color celeste según presentación de producto. Motor para alimentación en red 220 V / 50 Hz que ofrece respuesta rápida y alto rendimiento en trabajos ligeros y medianos. Diseño compacto y ergonómico de agarre que facilita el control y la maniobrabilidad; protector de disco regulable y empuñadura lateral para operación segura. Beneficios: bajo peso, fácil cambio de discos, adecuada para trabajos de precisión y uso en talleres domésticos y profesionales ligeros. | Especificaciones técnicas: Modelo: AG15/3/220//cyj. SKU: 800101003020. Diámetro de disco compatible: 115 mm (4 1/2"). Rosca del eje: M14 (estándar para discos de 115 mm). Tensión de alimentación: 220 V AC; Frecuencia: 50 Hz. Materiales principales: carcasa ABS, engranajes y eje de acero. Peso aproximado: 1,6 kg. Dimensiones aproximadas (long. x ancho x alto): 28 x 8 x 9 cm. Normas y calidad: diseño conforme a requisitos generales de herramientas portátiles (referencia IEC/EN 60745). Rango de temperatura de uso recomendado: -10 °C a 40 °C. Ciclo de trabajo sugerido: pausas periódicas tras intervalos de uso intensivo (por ejemplo, ~30 minutos continuos con enfriamiento). Mantenimiento preventivo: revisión de escobillas y limpieza de ventilación para prolongar vida útil. | Usos / aplicaciones: Corte y desbaste de metales (acero, hierro, perfiles); eliminación de soldaduras y rebabas; desbaste de pintura y óxido; lijado y pulido con discos adecuados (discos flap o abrasivos finos); preparación de superficies antes de soldar o pintar; cortes rápidos en obra para varillas, tornillos y pequeños perfiles; trabajos de mantenimiento en talleres mecánicos, carpintería metálica y bricolaje. Ejemplos prácticos: cortar una varilla roscada para instalaciones, desbastar un cordón de soldadura en una reparación, afilar herramientas de mano con disco adecuado, retirar pintura en piezas metálicas. | Modo de uso sugerido: 1) Equipo de protección personal: gafas de seguridad, guantes anti‑corte, protección auditiva y mascarilla antipolvo. 2) Antes de usar: desconectar la herramienta de la red; inspeccionar disco (sin fisuras ni desperfectos) y verificar que la rosca M14 y la tuerca estén en buen estado. 3) Montaje: colocar el disco adecuado sobre el eje, asegurar con la arandela y apretar la tuerca con la llave provista; montar la empuñadura lateral en la posición deseada; ajustar el protector para que cubra la mayor parte del disco entre el usuario y la pieza. 4) Puesta en marcha: conectar a 220 V, sostener con ambas manos (agarre principal y empuñadura lateral), encender y dejar alcanzar la velocidad antes de aproximar a la pieza. 5) Operación: aplicar presión moderada y constante; desplazar la herramienta con movimientos controlados; evitar forzar el disco ni golpear la pieza. 6) Enfriamiento y pausas: usar ciclos cortos en trabajos intensivos y permitir enfriamiento para proteger motor y discos. 7) Apagado y mantenimiento: apagar, desconectar de la red, dejar detener totalmente el disco antes de apoyar la herramienta; limpiar polvo y residuos; revisar escobillas y conexiones periódicamente. Precauciones: no usar discos dañados, mantener guardas en posición, no operar con cable defectuoso ni en ambientes húmedos.
MLC1601172811 | 110903102501 | Soplete Gas Butano Pg900 Encendido Electrico Providus | Soplete Gas Butano Pg900 Encendido Electrico Providus | Características generales: Soplete portátil a gas butano modelo PG900 de Providus con encendido eléctrico por pulsador, diseñado para usos profesionales y domésticos que requieren una llama concentrada y regulable. Cuerpo fabricado en aleación de aluminio y componentes plásticos de alta resistencia; boquilla y sistema de salida en acero inoxidable y latón para mayor durabilidad frente a altas temperaturas. Presentación en unidad lista para montaje con control de flujo y regulador de llama; color negro y metalizado. Resistente a uso continuado en aplicaciones de calor puntual; beneficios: encendido rápido y fiable, ajuste fino de intensidad, portátil y compatible con cartuchos de butano estándar para recarga sencilla. | Especificaciones técnicas: Dimensiones aproximadas: 18 cm (largo) x 5 cm (ancho) x 4 cm (alto). Peso neto aproximado: 220 g. Combustible: gas butano. Materiales: aleación de aluminio (cuerpo), acero inoxidable y latón (boquilla y válvulas), polímero técnico en mango. Encendido: eléctrico por pulsador (ignición por chispa). Temperatura máxima de llama: aprox. 1.300 °C. Consumo estimado: variable según ajuste; autonomía típica con cartucho doméstico estándar ~60–90 minutos en potencia media. Compatibilidad: cartuchos/refills de butano estándar para sopletes portátiles. Normas y seguridad: diseñado bajo criterios industriales de seguridad para productos de gas; operar según instrucciones del fabricante. Rango de temperatura de uso: ambiente recomendado -10 °C a 40 °C; no almacenar a temperaturas superiores a 50 °C. | Usos / aplicaciones: Ideal para soldadura blanda y unión de tuberías de cobre en plomería, reparación rápida en taller y hogar, soldadura y micro-soldadura en bisutería, trabajos de fontanería, termoencogido de tubos termorretráctiles, eliminación puntual de pintura o barniz, cocción y caramelizado en cocina (gastronomía), encendido de carbón para parrillas y aflojado térmico de piezas pegadas o sellos. Apto para bricolaje, instalaciones y reparaciones en campo y taller. | Modo de uso sugerido: 1) Inspeccione el equipo y asegúrese de que no haya daños visibles. 2) Coloque o conecte el cartucho de butano siguiendo la orientación del fabricante y compruebe el ajuste hermético. 3) Abra ligeramente la válvula de gas con el control de flujo. 4) Pulse el botón de encendido eléctrico hasta que se genere la chispa y se establezca la llama; ajuste la intensidad con la perilla reguladora. 5) Mantenga siempre el soplete en posición segura y apunte la llama hacia la pieza a trabajar; use guantes y gafas de protección. 6) Al terminar, cierre la válvula completamente y deje enfriar antes de guardar. 7) Almacene en lugar ventilado, alejado de fuentes de calor y fuera del alcance de niños. Precauciones: no utilizar cerca de materiales altamente inflamables, no exponer el cartucho a temperaturas elevadas ni perforarlo.
MLC3001387222 | 500401003070 | Frague Fluido Antihongos Impermeable 1 Kg Cadina Colores | Frague Fluido Antihongos Impermeable 1 Kg Cadina Colores | Características generales: Frague fluido antihongos formulado como lechada cementicia modificada con polímeros y aditivos hidrorepelentes y biocidas. Presentación en pasta fluida lista para uso en envase de 1 kg; disponible en línea de colores premezclados para juntas decorativas. Proporciona impermeabilidad superficial, alta adhesión al soporte cerámico y baja absorción de manchas; endurecimiento controlado que reduce fisuración y retracción. Beneficios: resistencia a la proliferación de hongos y mohos, limpieza sencilla del exceso de material, acabado uniforme y duradero, apto para áreas húmedas de tránsito doméstico y comercial. | Especificaciones técnicas: Peso neto: 1 kg. Tipo de material: mortero cementicio modificado con resinas acrílicas, pigmentos inorgánicos y aditivos antifúngicos e hidrofóbicos. Compatibilidad: juntas de cerámica, porcelanato, gres, mosaico y piedras naturales selladas; no aplicar sobre superficies sin junta adecuadamente preparadas. Rango de ancho de junta recomendado: 1–6 mm (consultar ficha técnica para mayores anchos). Temperatura de aplicación: 5 °C a 35 °C. Tiempo de trabajabilidad aproximado: 20–40 minutos a 23 °C; secado superficial inicial: 24 horas; curado final: 7 días. Vida útil en envase cerrado: hasta 12 meses si se conserva en lugar seco y fresco. Resistencia química y a la humedad: formulado para resistir salpicaduras domésticas, detergentes y ambientes húmedos; evitar inmersión continua salvo especificación técnica aprobada. Control de calidad: fabricado bajo procesos industriales con ensayos de control interno; ficha técnica y certificaciones disponibles bajo solicitud. | Usos / aplicaciones: Soldadura de juntas entre piezas cerámicas en pisos y revestimientos de baños, cocinas, duchas, lavaderos, balcones cubiertos y áreas de servicio. Recomendado para rehabilitación de juntas con problemas de hongos o humedad superficial; ideal para proyectos residenciales y comerciales ligeros donde se requiere acabado coloreado y resistente a mohos. No recomendado para juntas estructurales ni para inmersión permanente en piscinas (salvo aplicación específica indicada por fabricante). Ejemplos prácticos: rejuntado de azulejos de baño, repuesto de juntas en cocina, terminación de pisos cerámicos en lavandería y sellado estético entre piezas de porcelanato. | Modo de uso sugerido: 1) Preparación: asegurar que las juntas estén limpias, libres de polvo, restos de adhesivo o lechadas previas sueltas y completamente secas o con humedad superficial controlada. 2) Homogeneizar el envase agitándolo o mezclando suavemente con espátula; producto listo para uso (no diluir salvo indicación técnica). 3) Aplicación: usar llana de goma o flotador para introducir el frague en ángulo, presionando para rellenar completamente la junta. 4) Retiro de exceso: retirar el exceso de material con la llana en diagonal respecto a las juntas. 5) Limpieza inicial: tras 10–20 minutos (dependiendo temperatura y porosidad), limpiar la superficie con esponja húmeda y movimientos circulares suaves para moldear la junta y eliminar residuos. 6) Curado: evitar tránsito y humedad directa durante las primeras 24–48 horas; completar curado en 7 días para propiedades finales. 7) Seguridad: usar guantes y protección ocular; en caso de contacto con ojos o piel, enjuagar con abundante agua y consultar la ficha de seguridad.
MLC1423597903 | 140302303000 | Silicona Acetica Sika Sanisil Transparente Cartucho 280 Ml | Silicona Acetica Sika Sanisil Transparente Cartucho 280 Ml | Características generales: Silicona acética de curado por humedad formulada para sellado y unión elástica en aplicaciones de construcción y hogar. Color transparente, presentada en cartucho de 280 ml compatible con pistola aplicadora. Proporciona sellos impermeables, resistencia a intemperie y radiación UV, buena adhesión a vidrio y superficies esmaltadas; mantiene elasticidad y estanqueidad frente a movimientos habituales de juntas. No es pintable; formulada para curado rápido en superficie y dureza final adecuada para juntas sanitarias y acristalamientos. Beneficios: sellado duradero, aplicación limpia y controlada, resistencia al moho y a la humedad ambiental, reduce filtraciones y facilita acabados estéticos en juntas visibles. | Especificaciones técnicas: Volumen: 280 ml (cartucho). Tipo de material: silicona acetica (curado por humedad). Color: transparente. Formato: cartucho compatible con pistola manual o neumática. Tiempo aproximado de formación de piel: 10–20 minutos (dependiendo humedad y temperatura). Curado aproximado: 24–48 horas para espesores habituales; el ritmo de curado disminuye con menor humedad. Temperatura de servicio típica: -40 °C a +150 °C (valores representativos de selladores de silicona). Vida útil en envase cerrado: 12 meses a temperatura ambiente recomendada (5–25 °C). Limpieza de exceso: acetona o disolvente antes del curado; eliminación mecánica después del curado. No adherente a polietileno, polipropileno, PTFE ni superficies con exudación de aceites; comprobar compatibilidad con piedras naturales y metales no protegidos. | Usos / aplicaciones: Sellado de juntas perimetrales y de acristalamiento en ventanas, mamparas y fachadas de vidrio. Sellado sanitario en baños y cocinas en juntas entre azulejos, lavabos, bañeras y duchas (evitar contacto prolongado con agua hasta curado completo). Juntas de unión en carpintería metálica y perfiles de aluminio anodizado y esmaltados. Aplicaciones en construcción general para prevenir filtraciones de agua y aire en juntas no estructurales. No recomendado para superficies de baja energía (PE, PP, PTFE), para juntas sometidas a pintura o en contacto continuo con betún o aceites. | Modo de uso sugerido: 1) Preparación: retirar restos de sellador antiguo, aceite, polvo y humedad; desengrasar con alcohol isopropílico o limpiador adecuado y dejar secar. 2) Protección: colocar cinta de enmascarar en los bordes para acabado recto si se desea. 3) Preparar cartucho: cortar la punta del cartucho y roscarla; cortar la boquilla en ángulo según el ancho de junta requerido. 4) Aplicación: usar pistola aplicadora para depositar una cordón continuo y uniforme de silicona, manteniendo ángulo constante y llenando completamente la junta. 5) Alisado: humedecer herramienta o dedo con solución jabonosa y alisar el cordón en los primeros minutos antes de que forme piel; retirar cinta de enmascarar inmediatamente. 6) Curado: respetar tiempo de curado indicado (24–48 h según espesor y condiciones); evitar exposición a agua hasta curado superficial y total. 7) Seguridad: usar guantes y ventilación adecuada; evitar contacto con ojos y piel; en caso de contacto lavar con abundante agua.
MLC1653936723 | 110112313010 | Kit De Instalacion Lavamanos Standard Fanaloza Color Blanco | - | Características generales: Lavamanos tipo estándar Fanaloza color blanco en porcelana sanitaria vitrificada de alta densidad. Presentado como kit de instalación que permite montaje rápido en baño residencial o comercial. Acabado brillo blanco resistente a manchas, humedad y agentes de limpieza domésticos; superficie lisa que facilita el mantenimiento y evita acumulación de residuos. Diseño ergonómico con borde frontal cómodo y desagüe centrado; material con alta dureza superficial que ofrece resistencia al rayado y a la pérdida de brillo. Beneficios: instalación completa con elementos de fijación incluidos, aspecto uniforme y profesional, compatibilidad con muebles y pedestales estándar. | Especificaciones técnicas: Material: porcelana sanitaria vitrificada (cerámica esmaltada). Color: blanco brillo. Medidas nominales: ancho 55 cm x fondo 42 cm x altura borde 18 cm (medidas estándar de lavamanos). Peso aproximado: 11–14 kg. Orificio para grifería: Ø 35 mm (para monomando estándar); orificio de desagüe compatible con válvula Ø 1 1/4" (32 mm). Accesorios incluidos: sifón compatible PVC/cromado 1 1/4", tornillería y tarugos de montaje. Rango de temperatura de uso recomendado: -20 °C a 80 °C (uso sanitario y doméstico). Duración estimada: >10 años con uso y mantenimiento adecuados. Cumple con normas industriales de cerámica sanitaria y controles de calidad de fabricación (procedimientos internos de control dimensional y de esmaltado). | Usos / aplicaciones: Instalación en baños residenciales (baños principales, sociales), oficinas, locales comerciales y proyectos de remodelación. Adecuado para montaje sobre mueble vanitory, pedestal estándar o fijación a pared según plantilla. Uso típico: lavado de manos, higiene personal y servicios de aseo en entornos domésticos y comerciales; reemplazo de lavamanos antiguo en obras de renovación. También aplicable en construcciones nuevas donde se requiera pieza estándar con acabado blanco brillante. | Modo de uso sugerido: 1) Verificar contenido del kit y condiciones de la pieza; inspeccionar esmalte y alineación de orificios. 2) Marcar ubicación en pared o mueble usando la plantilla de montaje incluida, respetando alturas ergonómicas y conexiones de desagüe y agua. 3) Perforar y colocar tarugos/tornillos según tipo de soporte (muro cerámico, hormigón o placa). 4) Aplicar una tira fina de silicona sanitaria en el contacto entre lavamanos y la superficie de apoyo o pared para sellado. 5) Colocar el lavamanos y fijar con la tornillería suministrada; apretar de forma gradual y uniforme para evitar tensiones en la cerámica. 6) Instalar la válvula de desagüe y el sifón (ajustar junta de goma y verificar sellado). 7) Conectar la grifería (no incluida) y las suministros de agua; abrir llaves y comprobar fugas en desagüe y uniones. 8) Limpiar excesos de sellador y verificar nivel y alineación final. Recomendaciones de seguridad: usar guantes y gafas al perforar; manipular la pieza con soporte adecuado para evitar golpes.
MLC2028335418 | 800400103050 | Soldadora Inverter Arco Manual 100amp Energy I100/220 Celeste | - | Características generales: Soldadora inverter de arco manual (MMA) Energy I100/220 en color celeste, diseñada para soldadura por electrodo revestido con tecnología inverter que proporciona encendido rápido de arco, mayor eficiencia energética y salida estable de corriente. Carcasa robusta con acabado resistente a impactos y polvo, asa superior para transporte y ventilación forzada para disipación térmica. Ofrece control de corriente preciso para cordones uniformes y menor salpicadura; beneficios clave: arranque fiable, consumo reducido respecto a transformadores clásicos, portabilidad y bajo mantenimiento. | Especificaciones técnicas: Modelo: Energy I100/220. Tipo: Inverter – Arco manual (MMA). Alimentación: 220 V monofásica, 50/60 Hz. Corriente de salida máxima: 100 A. Electrodos compatibles: revestidos (recomendado 1.6–3.2 mm). Protecciones: corte por sobretemperatura y circuito contra sobrecorriente; ventilación forzada. Temperatura de trabajo recomendada: -10 °C a 40 °C. Presentación: unidad compacta y portátil con asa. Normativa: diseñada conforme a normas de seguridad eléctrica aplicables para equipos inverter (uso doméstico y semi-profesional). | Usos / aplicaciones: Indicado para soldadura y reparación en talleres, mantenimiento industrial liviano, herrería, construcción metálica ligera, trabajos de automotor y bricolaje. Adecuado para unir acero al carbono y acero inoxidable con electrodos revestidos; ideal para soldaduras en marcos, rejas, estructuras, chapas y reparaciones en sitio gracias a su portabilidad. | Modo de uso sugerido: 1) Preparación: utilice equipo de protección personal (máscara con filtro adecuado, guantes de soldador, ropa ignífuga, protección auditiva y ventilación). 2) Instalación eléctrica: conecte a toma monofásica 220 V con toma a tierra y protección diferencial/interruptor termomagnético acorde a la carga. 3) Selección de intensidad: ajuste la corriente según electrodo (orientativo: 1.6 mm 30–50 A; 2.5 mm 60–80 A; 3.2 mm 80–100 A). 4) Conexiones: conecte el porta-electrodo y la pinza de masa firmemente. 5) Preparación de la pieza: limpiar óxido y pintura en zona de soldadura para mejor penetración. 6) Soldadura: introducir electrodo, acercar y trazar arco con ángulo entre 15–30° según técnica; mantener velocidad y distancia de arco constantes. 7) Finalización: retirar electrodo, apagar equipo y dejar enfriar. 8) Mantenimiento: limpiar ventilación, revisar cables y aislaciones periódicamente.
MLC1463208829 | 130503005000 | Sipa 41840505 Esmalte Al Agua Semibrillo 120 M² 1 Unidad Blanco | - | Características generales: Esmalte al agua base acrílica con acabado semibrillo, formulado para brindAR un film decorativo y protector de secado rápido y bajo olor. Color blanco en presentación de 1 unidad con rendimiento declarado hasta 120 m² (rendimiento variable según porosidad y número de manos). Ofrece buena adherencia sobre superficies preparadas, resistencia al amarilleo y a la limpieza con detergente suave; facilita el mantenimiento y permite acabado uniforme con bajo impacto ambiental por su base acuosa. Beneficios: acabado estético semibrillo, fácil aplicación y limpieza de herramientas con agua, secado rápido y reducido olor en comparación con esmaltes solventes. | Especificaciones técnicas: Tipo de producto: esmalte al agua (base acrílica). Acabado: semibrillo. Color: blanco. Rendimiento: hasta 120 m² por unidad según especificaciones del fabricante y condiciones de aplicación. Diluyente: agua potable. Herramientas recomendadas: brocha, rodillo de pelo corto o pistola (revisar necesidad de dilución para atomizado). Secado aproximado: 30–60 minutos al tacto; repintado mínimo 2–4 horas según temperatura y ventilación. Temperatura de aplicación recomendada: 10–35 °C. Limpieza: agua y jabón. Vida útil en almacenamiento (envase cerrado, lugar seco y fresco): aproximadamente 12–24 meses (consultar etiqueta). Compatibilidad: apto para madera, hierro y superficies rígidas previamente preparadas y selladas; en metales ferrosos se recomienda imprimación anticorrosiva previa. Normas de calidad: formulación conforme a requerimientos habituales de pinturas al agua para uso residencial y comercial; seguir ficha técnica del fabricante para certificaciones específicas. | Usos / aplicaciones: Diseñado para repintado y protección decorativa de puertas, ventanas, marcos, muebles de madera, carpintería, puertas metálicas previamente imprimadas, carpintería interior y elementos decorativos. Adecuado para ambientes residenciales y comerciales donde se requiera un acabado semibrillo lavable y de bajo olor. Ejemplos prácticos: repintado de puertas interiores y marcos, recuperación de muebles en baño o cocina (con preparación adecuada), acabado de superficies metálicas con imprimación anticorrosiva, retoques decorativos en carpintería interior. | Modo de uso sugerido: 1) Preparación: asegurar superficie limpia, seca y libre de polvo, grasa o óxido; lijar suavemente y eliminar residuos. En metal ferroso, aplicar imprimación anticorrosiva y dejar secar según la ficha técnica del primer. 2) Homogeneizar: agitar el envase antes de usar hasta obtener mezcla uniforme. 3) Dilución: si es necesario, diluir con agua potable 5–10% para brocha/rodillo; ajustar mayor dilución solo si se utiliza equipo de pulverización conforme a recomendaciones del fabricante. 4) Aplicación: aplicar 1–2 manos uniformes manteniendo buen ángulo y pasada sin exceso de producto; respetar tiempo de secado entre manos (aprox. 2–4 horas, según condiciones). 5) Secado y curado: secado al tacto en 30–60 minutos; curado superficial en 24 horas y curado completo del film en varios días dependiendo de la temperatura y humedad. 6) Seguridad y limpieza: ventilar el área, usar guantes y protección ocular si aplica; limpiar herramientas con agua y jabón antes de que el esmalte seque.
MLC1512699273 |  | Pack 10 Kg Frague Fluido Cadina Colores Acabado Profesional | - | Características generales: Frague fluido Cadina formulado en base cementicia con aditivos polímericos de alta adherencia. Presentación en polvo para mezcla con agua, pack de 10 kg en colores de acabado profesional (tonos para juntas). Consistencia fluida que facilita el llenado uniforme de juntas finas y medias; proporciona acabado compacto, homogéneo y de alta densidad. Alta resistencia a la compresión y al desgaste, con buena impermeabilidad y resistencia a manchas y agentes domésticos; adecuado para aplicaciones de tránsito moderado y ambientes húmedos. Beneficios: aplicación rápida y limpia, secado controlado para reducir fisuración, mejor resistencia a la alcalinidad y mayor durabilidad frente a fricciones y limpieza frecuente. | Especificaciones técnicas: Peso neto: 10 kg por envase. Tipo de producto: frague cementicio modificado con polímeros (polvo seco para mezclar). Colores: gama profesional (según disponibilidad). Ancho de junta recomendado: 1–8 mm (dependiendo del tipo de baldosa). Temperatura de aplicación: 5 °C a 35 °C. Tiempo de trabajo aproximado (pot life): 30–60 minutos a 20 °C. Tiempo de curado inicial: 24 horas; carga ligera a 48 horas; curado total 72 horas. Rendimiento estimado: variable según ancho y profundidad de junta; ejemplo orientativo: 6–12 m² en juntas de 3 mm con baldosas estándar (consultar tabla de rendimiento para cálculo preciso). Vida útil del producto en envase cerrado: hasta 12 meses en lugar seco. Compatibilidad: cerámica, porcelanato, gres, mosaico y la mayoría de piedras naturales (ver recomendaciones específicas para piedras sensibles a ácidos). Normas de calidad: formulado según prácticas industriales y ensayos internos; consultar ficha técnica para ensayos específicos y certificaciones. | Usos / aplicaciones: Sellado y terminación de juntas en instalaciones de revestimientos y pavimentos interiores y exteriores: baños, cocinas, balcones, terrazas, áreas de tránsito residencial y comercial de intensidad moderada. Aplicable en pisos y paredes, sobre cerámicos, porcelanatos, gres y mosaicos; adecuado para áreas húmedas como duchas y zonas con limpieza frecuente. No recomendable para juntas con movimiento estructural significativo sin junta elástica específica; para inmersión continua en piscinas consultar compatibilidad química. Ejemplos prácticos: rejuntar piso de cocina porcelánico, terminar paredes de baño con mosaico, rejuntar zócalos y piscinas de baja exposición química (previa verificación). | Modo de uso sugerido: 1) Preparación: asegurar que las juntas estén limpias, libres de polvo, restos de adhesivo o lechada previa; humedecer ligeramente la superficie si está muy absorbente. 2) Mezcla: verter el polvo en agua limpia (añadir polvo al agua) y mezclar con batidor a baja velocidad hasta obtener una pasta homogénea, sin grumos; respetar proporción agua/polvo indicada en la etiqueta. 3) Reposo: dejar reposar la mezcla 2–3 minutos y volver a mezclar brevemente antes de usar. 4) Aplicación: aplicar el frague con llana o paleta de goma en diagonal sobre las juntas, presionando para compactar y rellenar completamente. 5) Retiro de exceso: retirar el exceso con la llana y limpiar la superficie con esponja húmeda en movimientos diagonales una vez que el frague haya perdido brillo superficial, evitando encharcar la junta. 6) Acabado y curado: perfilar las juntas si corresponde y mantener la superficie húmeda durante las primeras horas según recomendaciones para un curado uniforme; evitar tránsito, limpieza intensiva y exposición a lluvia durante las 24–72 horas iniciales. Precauciones: usar guantes, protección ocular y ventilación adecuada; no añadir cementos u otros aditivos no recomendados; evitar aplicación en temperaturas extremas y no diluir con solventes.
MLC1512699273 | 500401003001 | Pack 10 Kg Frague Fluido Cadina Colores Acabado Profesional | BLANCO | Características generales: Frague fluido para juntas formulado a base de cemento Portland modificado con aditivos polímericos y pigmentos inorgánicos, variante color blanco. Presentación en bolsa de 10 kg diseñada para acabado profesional: fluidez controlada para llenado homogéneo de juntas, baja absorción superficial y mínima contracción en el fraguado. Proporciona alta adherencia a cerámicos, porcelanatos y gres, resistencia al desgaste y a la abrasión, y acabado uniforme resistente a manchas comunes y al ataque de agua. Beneficios: fácil trabajabilidad, velocidad de aplicación, acabado estético blanco y durabilidad en interiores y exteriores de tránsito residencial y comercial moderado. | Especificaciones técnicas: Peso neto: 10 kg. SKU: 500401003001. Variante: BLANCO. Composición: cemento Portland, agregados seleccionados, polímeros modificadores y pigmento blanco inorgánico. Granulometría fina para juntas finas y medias. Rango de aplicación de junta recomendado: 1–6 mm (ajustable según sistema). Temperatura de uso: 5 °C a 35 °C. Tiempo aproximado de fraguado inicial: 2–4 horas; tránsito peatonal: 24 horas; curado funcional: 7 días. Resistencia a la abrasión y adherencia ensayadas bajo control de calidad interno; fabricado conforme a procesos industriales controlados. Almacenamiento: conservar en lugar seco y fresco, vida útil cerrada 12 meses. | Usos / aplicaciones: Sellado y terminación de juntas en colocación de revestimientos cerámicos, porcelanato y gres en pisos y paredes. Recomendado para baños, cocinas, cocinas industriales ligeras, balcones, vestíbulos, y fachadas donde se requiera acabado blanco uniforme. Adecuado para interiores y exteriores, en áreas húmedas (duchas, lavaderos) y zonas con limpieza periódica. No sustituye tratamientos epóxicos en ambientes con exposición química extrema o carga mecánica industrial intensa. | Modo de uso sugerido: 1) Preparación de la superficie: retirar exceso de lechada o adhesivo, juntas limpias y secas o ligeramente húmedas; eliminar polvo y grasas. 2) Dosificación y mezcla: agregar entre 2,5 y 3,0 L de agua limpia por cada bolsa de 10 kg (ajustar según consistencia deseada). Verter primero el agua, luego el polvo; mezclar con taladro de baja velocidad o mezcladora hasta obtener masa homogénea sin grumos (2–3 minutos). 3) Reposo y remix: dejar reposar 2–3 minutos y volver a mezclar brevemente antes de aplicar. 4) Aplicación: aplicar con llana de goma presionando el frague para compactar en la junta; trabajar por secciones pequeñas para evitar secado prematuro. 5) Limpieza inicial: retirar el exceso con la llana y limpiar la cara de las piezas con esponja húmeda cuando el frague comience a estabilizar (generalmente 10–20 minutos según temperatura). 6) Curado y protección: evitar exposición a lluvia o tránsito durante las primeras 24 horas; curado final en 7 días. 7) Seguridad: usar guantes, gafas y protección respiratoria si se trabaja en espacios cerrados; evitar contacto prolongado con la piel y ojos.
MLC1512699273 | 500401003051 | Pack 10 Kg Frague Fluido Cadina Colores Acabado Profesional | ALMOND | Características generales: Frague fluido cementicio modificado con polímeros, pigmentado en color ALMOND para acabado profesional. Presentado en bolsa de 10 kg con consistencia de fácil trabajabilidad que permite relleno uniforme de juntas finas sin desprendimiento ni retracción significativa. Formulación con agentes hidrofugantes y fungicidas que mejora la resistencia al agua, reduce la absorción y facilita limpieza del material fresco; aporta alta adherencia a cerámica, porcelanato y piezas esmaltadas, entregando un acabado uniforme, resistente al tránsito residencial y a la abrasión ligera. | Especificaciones técnicas: Peso nominal por unidad: 10 kg. Composición: cemento Portland, cargas minerales finas, polímeros sintéticos, pigmentos orgánicos/inorgánicos y aditivos hidrofugantes y antifúngicos. Ancho de junta recomendado: 1–6 mm (sin arena). Tamaño máximo de partícula: <0,6 mm. Clasificación de calidad: EN 13888 — CG2 (fraguado cementicio con características mejoradas). Temperatura de aplicación: 5 °C a 35 °C. Pot life (vida útil de la mezcla): 45–60 minutos a 23 °C. Tiempo para tránsito peatonal: aprox. 24 horas. Curado total: 7 días. Cobertura estimada: 5–12 m² según tamaño de baldosa y ancho de junta. Almacenaje: conservar en lugar seco, vida útil en embalaje cerrado 12 meses. | Usos / aplicaciones: Diseñado para rejuntado de pisos y paredes interiores y exteriores (no inmersión permanente). Ideal para cocinas, baños, lavaderos, balcones protegidos y áreas residenciales de tráfico moderado. Rejuntado de cerámica, porcelanato, gres y mosaicos (en piedras naturales selladas previamente). Uso profesional y doméstico cuando se requiere acabado liso y color uniforme tipo “acabado profesional”. No recomendable para ambientes con inmersión continua como piscinas sin consultar producto específico para inmersión. | Modo de uso sugerido: 1) Preparación: asegurar que las juntas estén limpias, sin polvo ni restos de adhesivo; humedecer levemente superficies absorbentes. 2) Dosificación de mezcla: verter 2,2–2,6 L de agua limpia por bolsa de 10 kg como referencia; ajustar ligeramente para obtener consistencia fluida y homogénea. 3) Mezclado: añadir el polvo al agua y mezclar con mezcladora a baja velocidad hasta obtener pasta uniforme; dejar reposar 2–3 minutos y revolver nuevamente. 4) Aplicación: extender la mezcla con una llana de goma en diagonal respecto a las juntas, presionando para rellenar completamente. 5) Retiro de exceso: retirar el excedente raspando la superficie y, tras fraguado inicial (cuando la junta forme costra ligera), limpiar con esponja húmeda en movimientos diagonales para evitar vacíos. 6) Acabado y curado: perfilar juntas según el acabado deseado y proteger de lluvia directa, sol intenso y heladas durante las primeras 24–48 horas; evitar tránsito fuerte hasta 24 horas y cargas completas hasta 7 días. 7) Limpieza y seguridad: lavar herramientas con agua antes de que frague; usar guantes, gafas y ventilación adecuada; consultar ficha de seguridad para manejo y primeros auxilios.
MLC1512699273 | 500401003061 | Pack 10 Kg Frague Fluido Cadina Colores Acabado Profesional | BARQUILLO | Características generales: Frague fluido pigmentado diseñado para acabado profesional en juntas de revestimiento cerámico. Formulación base cementicia con aditivos polímericos que aumentan adherencia, flexibilidad y resistencia a la fisuración; textura de polvo premezclado de fácil mezcla y trabajabilidad prolongada. Color: variante BARQUILLO con pigmentos estabilizados que aseguran uniformidad y resistencia al amarilleo. Presentación en bolsa de polietileno resistente para protección contra humedad. Resistencia mecánica y a la abrasión adecuada para tránsito peatonal y aplicaciones interiores/externas; baja tendencia a manchas y recuperación fácil de acabado, optimizando tiempos de instalación y limpieza. | Especificaciones técnicas: SKU 500401003061. Variante: BARQUILLO. Tipo: frague cementicio polímero-modificado pigmentado (polvo seco). Peso neto: 10 kg (bolsa). Relación de mezcla aproximada: 2,5–3,5 L de agua limpia por bolsa (25–35% p/p) — valores orientativos; ajustar según condiciones. Rango de juntas recomendado: 1–10 mm. Vida útil de mezcla (pot life): 30–45 min a 23 °C. Fraguado inicial: 2–4 h; tránsito ligero: 24 h; curado final: 7 días. Temperatura de aplicación: 5–35 °C. Rendimiento estimado: 4–7 m² por bolsa para baldosa 60x60 cm con junta de 3 mm (valor orientativo). Almacenamiento: hasta 12 meses en lugar seco y ventilado. Ensayos y control de calidad según normativa UNE/EN aplicable a lechadas cementicias; ficha técnica y de seguridad disponibles. | Usos / aplicaciones: Relleno y sellado de juntas en cerámica, porcelanato, gres y mosaicos en pisos y paredes en obra nueva y remodelaciones; adecuado para baños, cocinas, balcones, corredores y fachadas ventiladas (no recomendado para inmersión permanente como piscinas salvo verificación específica). Uso en interiores y exteriores sometidos a tránsito peatonal y humedad ocasional. Ideal para instaladores profesionales que requieren acabado homogéneo y resistente al desgaste. | Modo de uso sugerido: 1) Preparación: asegurar superficies limpias, sin polvo, grasas ni restos de adhesivo; juntas libres de material suelto. 2) Dosificación: verter agua limpia en recipiente y añadir el polvo incorporando gradualmente; mezclar con taladro mezclador a baja velocidad 3–4 min hasta homogeneidad; dejar reposar 2 min y remezclar. 3) Aplicación: con llana o flotador de goma presionar el frague diagonalmente para rellenar completamente las juntas; retirar exceso con la misma llana. 4) Limpieza inicial: cuando el producto comience a fraguar (10–20 min según temperatura), limpiar el exceso con esponja húmeda realizando movimientos suaves y diagonales; enjuagar esponja frecuentemente. 5) Terminación: repasar y perfilar juntas con esponja o trapo cuando la superficie soporte el leve contacto sin deformarse. 6) Curado y protección: evitar agua, lluvia o tránsito durante las primeras 24 h; curado completo en 7 días. 7) Herramientas: limpiar con agua antes del fraguado; no reutilizar mezcla endurecida. 8) Seguridad: usar guantes, gafas y protección respiratoria ante polvo; consultar ficha de seguridad.
MLC1512699273 | 500401003096 | Pack 10 Kg Frague Fluido Cadina Colores Acabado Profesional | BEIGE CENIZA | Características generales: Frague fluido de formulación cementosa modificada con polímeros y aditivos plastificantes, diseñado para juntas finas y medianas con acabado profesional. Color: Beige Ceniza (variante). Presentación en bolsa de 10 kg. Consistencia fluida que facilita llenado completo de juntas, excelente trabajabilidad y acabado liso; aporta buena adherencia al soporte, resistencia al desgaste y estabilidad cromática. Formulación de secado rápido que reduce tiempos de trabajo y minimiza marcas en la superficie. Recomendado para instalación de cerámica, porcelanato y mosaicos cuando se requiere acabado uniforme y estético. | Especificaciones técnicas: Peso neto: 10 kg. Tipo de material: mezcla cementosa con polímero y pigmentos inorgánicos. Granulometría fina adecuada para juntas fluidas. Color: Beige Ceniza. Rango de ancho de junta recomendado: 1–6 mm. Rendimiento aproximado por bolsa (variable según formato de baldosa y ancho de junta): 4–10 m2; ejemplo orientativo: 30x30 cm con junta 3 mm ≈ 8–10 m2; 60x60 cm con junta 4 mm ≈ 4–6 m2. Temperatura de aplicación: 5–35 °C. Pot life / tiempo útil de la mezcla: ≈ 20–40 min (a 23 °C). Tiempo peatonal: desde 24 h; curado final: 7 días. Vida útil en envase cerrado: 12 meses, resguardar de humedad. Normativa: control de calidad en laboratorio; consultar ficha técnica y hoja de seguridad para ensayos específicos. | Usos / aplicaciones: Colocación y frague de juntas en pisos y revestimientos de cerámica y porcelanato en interiores y exteriores (cocinas, baños, patios, balcones), áreas húmedas y zonas de tránsito residencial y comercial ligero. Ideal para instalaciones que requieren acabado profesional y continuidad estética entre piezas. Aplicable en pisos, paredes y revestimientos de mosaico; no sustituye juntas de dilatación estructurales. Ejemplos: rejuntar porcelanato rectificado en cocina, rellenar juntas de baño y zona de ducha (evitar inmersión continua si no se ha verificado compatibilidad), frague de mosaicos decorativos en paredes. | Modo de uso sugerido: 1) Preparación: Asegurar sustrato firme, limpio, libre de polvo, grasa y restos de adhesivo; las juntas deben estar libres de residuos. Humedecer ligeramente la superficie sin encharcar. Usar equipo de protección personal (guantes y protección ocular). 2) Dosificación y mezcla: Ver etiqueta; como referencia añadir agua limpia gradualmente a la cubeta y luego incorporar el polvo; proporción orientativa ≈ 2,5 L de agua por bolsa de 10 kg (ajustar según consistencia). Mezclar con taladro mezclador a baja velocidad hasta obtener pasta homogénea sin grumos; dejar reposar 2–3 min y mezclar nuevamente. 3) Aplicación: Aplicar la mezcla con llana o flotador de goma presionando para asegurar llenado completo de la junta. 4) Retiro del exceso: Retirar el exceso de frague con la llana diagonalmente a las juntas. 5) Lavado y terminación: Tras fraguado inicial (10–20 min, según temperatura), limpiar el exceso con esponja húmeda realizando pasadas suaves y cambiando el agua frecuentemente para no arrastrar pigmento. 6) Curado y mantenimiento: Evitar tránsito y contacto con agua durante las primeras 24 h; contacto con agua regular después de 72 h y curado total a los 7 días. Limpiar herramientas con agua inmediatamente tras su uso. No aplicar sobre superficies congeladas o con riesgo de heladas; evitar aplicación en sol directo o viento fuerte.
MLC1512699273 | 500401003041 | Pack 10 Kg Frague Fluido Cadina Colores Acabado Profesional | BIO BIO | Características generales: Frague fluido cementicio pigmentado de alta trabajabilidad diseñado para juntas de piso y revestimiento con acabado profesional. Fórmula a base de cemento Portland con aditivos plastificantes y polímeros que mejoran la adherencia, flexibilidad y resistencia al desgaste; pigmentos inorgánicos estables a la luz que proporcionan color uniforme (variante BIO BIO). Presentación en saco de 10 kg, textura de polvo para mezclar con agua hasta obtener consistencia fluida. Resistente a la abrasión, agentes domésticos y cambios térmicos moderados; facilita la limpieza y otorga terminación pareja y duradera. Ideal para aplicaciones donde se requiere rendimiento técnico y estética profesional. | Especificaciones técnicas: Peso neto: 10 kg por unidad. Material principal: cemento Portland + aditivos polímeros y pigmentos inorgánicos. Relación de mezcla recomendada: 2,4–3,0 L de agua limpia por saco de 10 kg (ajustar según consistencia). Ancho de junta recomendado: 1–6 mm. Temperatura de aplicación: 5 °C a 35 °C. Tiempo de trabajabilidad: 20–40 minutos (dependiendo temperatura y mezcla). Secado superficial: 2–4 horas; tránsito peatonal ligero: 24 horas; curado total: 7 días. Resistencia a compresión (a 28 días): típica >20 MPa. Adhesión al substrato: >1 MPa. Compatibilidad: cerámica, porcelanato, gres, mosaico vidriado y piedra natural previamente sellada. Normas de calidad y control: formulado bajo control de calidad industrial para uso profesional; seguir ficha técnica y precauciones de seguridad del fabricante. | Usos / aplicaciones: Relleno y terminación de juntas en pisos y paredes interiores y exteriores (baños, cocinas, pasillos, áreas comerciales y fachadas ventiladas siempre que la piedra esté sellada). Apto para porcelanatos rectificados y cerámicas de baja absorción; ideal en obras nuevas y reparaciones donde se requiera acabado homogéneo y color estable. Ejemplos prácticos: juntas de 3 mm en porcelanato de sala; reinstalación de piezas cerámicas en cocina; rehabilitación de juntas en balcón con tránsito moderado. No recomendado para juntas estructurales o dilataciones sin elemento de junta elástica. | Modo de uso sugerido: 1) Preparación: asegurar que las juntas estén limpias, libres de polvo, lechada previa y humedad excesiva. 2) Dosificación: verter 2,4–3,0 L de agua limpia en un recipiente y añadir el contenido del saco de 10 kg gradualmente. 3) Mezclado: mezclar mecánicamente hasta obtener una pasta homogénea y sin grumos; dejar reposar 2–3 minutos y revolver nuevamente. 4) Aplicación: con una llana de goma o flotador, presionar el frague en las juntas en diagonal respecto a la junta hasta llenarlas completamente. 5) Retiro de exceso: retirar el excedente con movimientos diagonales y comenzar la limpieza inicial con esponja húmeda cuando el frague pierda brillo superficial (10–20 minutos según condiciones). 6) Acabado: perfilar las juntas con esponja o herramienta de acabado para obtener la textura deseada. 7) Curado y limpieza final: evitar exposición a lluvia en primeras 24 horas; limpieza final con paño húmedo pasadas 24 horas y evitar tránsito intenso hasta completar el curado parcial. Usar equipo de protección personal: guantes, gafas y mascarilla para polvo.
MLC1512699273 | 500401003067 | Pack 10 Kg Frague Fluido Cadina Colores Acabado Profesional | CAFé CLARO | Características generales: Frague fluido en presentación polvo para mezcla, formulado para acabado profesional en color Café Claro (variante CAFé CLARO, SKU 500401003067). Compuesto por cementos especiales, arenas seleccionadas, polímeros modificadores y pigmentos inorgánicos de alta estabilidad que proporcionan alta fluidez para llenado homogéneo de juntas, baja retracción y excelente adherencia al sustrato. Acabado uniforme y compacto con resistencia al desgaste y a la penetración de manchas; superficie de tacto compacto y aspecto mate-satinado según aplicación. Diseño para aplicación manual o mecánica, con buena trabajabilidad y facilidad de limpieza en el secado inicial. | Especificaciones técnicas: Contenido neto: 10 kg por empaque. Presentación: polvo seco listo para mezclar con agua. Relación de mezcla recomendada: 2,5–3,0 L de agua por bolsa de 10 kg (ajustar según consistencia deseada). Rango de juntas aconsejado: 1–8 mm. Temperatura de aplicación: 5–35 °C. Tiempo de trabajabilidad: 20–40 minutos a 23 °C tras mezclado; fraguado inicial 2–4 horas; tránsito liviano 24 horas; curado funcional en 7 días. Materiales: cemento Portland, áridos silíceos, copolímeros, pigmentos inorgánicos y aditivos antirreducción de agua. Resistencia mecánica y química: formulación resistente a abrasión y agentes domésticos; consultar ficha técnica para ensayos específicos y compatibilidad con piedra natural. almacenamiento: conservar en lugar seco y ventilado, vida útil en empaque cerrado 12 meses desde la fecha de fabricación. | Usos / aplicaciones: Recomendado para rejuntado y fraguado de piezas cerámicas, porcelanato, gres, mosaicos y algunas piedras naturales (probar compatibilidad). Aplicable en pisos y paredes interiores y exteriores, baños, cocinas, terrazas y áreas de tránsito residencial y comercial liviano. Adecuado para proyectos de remodelación y obra nueva que requieren acabado estético profesional y resistencia a manchas. No es idóneo para juntas con movimiento estructural significativo ni para sellado elástico (usar perfil elástico cuando corresponda). | Modo de uso sugerido: 1) Preparación del soporte: retirar restos de adhesivo, polvo y humedad excesiva; juntas limpias y sin restos. 2) Humedecer ligeramente la zona a rejuntar sin encharcar. 3) Mezclado: verter 2,5–3,0 L de agua limpia en un recipiente; añadir 10 kg de polvo mientras se mezcla; batir con espátula mecánica a baja velocidad 2–3 minutos hasta obtener pasta homogénea sin grumos; dejar reposar 2 minutos y revolver brevemente. 4) Aplicación: con llana o rasqueta de goma aplicar el frague en diagonal sobre las juntas, llenando totalmente; retirar exceso en ángulo y compactar. 5) Limpieza inicial: transcurridos 10–20 minutos (según temperatura), limpiar superficie con esponja húmeda en movimientos diagonales para eliminar residuos sin vaciar las juntas. 6) Acabado final: después del secado superficial, perfilar y dar acabado final con paño seco si es necesario. 7) Curado: evitar exposición a lluvia o tráfico durante 24 horas; curado completo a 7 días. 8) Seguridad: usar guantes, gafas y mascarilla; evitar contacto prolongado con piel y ojos; consultar hoja de seguridad.
MLC1512699273 | 500401003071 | Pack 10 Kg Frague Fluido Cadina Colores Acabado Profesional | CAFé OSCURO | Características generales: Frague fluido de la línea profesional Cadina formulado a base de cementos y aditivos polímeros con pigmentos inorgánicos que proporcionan color estable (variante: Café Oscuro). Presentación en bolsa de 10 kg diseñada para mezcla homogénea y trabajabilidad fluida; permite un llenado uniforme de juntas con buena humectación del árido y mínima retracción. Propiedades destacadas: alta adherencia a cerámica y porcelanato, resistencia a la abrasión y al tránsito, baja permeabilidad y acabado estético con textura compacta; formulado para reducir manchas y facilitar limpieza post-aplicación. Beneficios comerciales: rendimiento profesional, aplicación más rápida que fragues tradicionales, acabado parejo y reducción de retrabajos. | Especificaciones técnicas: Peso neto: 10 kg por bolsa. SKU: 500401003071. Variante de color: Café Oscuro. Composición: cemento Portland, áridos seleccionados, pigmentos inorgánicos y aditivos polímeros (mejoradores de adherencia y trabajabilidad). Uso recomendado de junta: generalmente desde 1 hasta 15 mm (ver prueba previa para juntas fuera de rango). Temperatura de aplicación: entre +5 °C y +35 °C. Tiempo de vida en mezcla aproximado: 30–60 minutos según temperatura y humedad. Secado al tacto: 2–4 horas; tránsito peatonal ligero: 24 horas; curado completo: hasta 7 días. Almacenamiento: 12 meses en lugar seco y ventilado, bolsa cerrada. Compatibilidad: cerámica, porcelanato, gres, mosaico y piedras naturales selladas (probar compatibilidad con piedras no selladas). Normas de calidad: formulado bajo controles industriales de producción; seguir especificaciones técnicas del fabricante en hoja técnica. | Usos / aplicaciones: Rejuntado y fraguado de baldosas en pisos y paredes interiores y exteriores; baños, cocinas, lavaderos y áreas de tráfico residencial y comercial ligero; adecuación para aplicaciones en zonas húmedas y salpicaduras (no recomendado para inmersión permanente sin consulta técnica específica). Aplicable en obras de remodelación y obras nuevas para colocación de cerámicos, porcelanatos rectificados y mosaicos. Ejemplos prácticos: rejuntado de piso de cocina con porcelanato, trabajo en paredes de baño alrededor de sanitarios y duchas (después de realizar impermeabilización correspondiente), repaso de juntas en terrazas y balcones con tránsito moderado. | Modo de uso sugerido: 1) Preparación: limpiar las juntas y superficies, eliminar polvo, residuos de adhesivo o selladores; humedecer ligeramente las juntas si están muy absorbentes. 2) Dosificación de mezcla: verter agua limpia en recipiente y agregar progresivamente el polvo hasta obtener una pasta fluida y homogénea sin segregación; dosificación orientativa 2,5–3,5 L de agua por bolsa de 10 kg (ajustar según condiciones). 3) Mezclado: mezclar con batidor a baja velocidad o paleta hasta homogeneidad; dejar reposar 2–3 minutos y remezclar brevemente antes de usar. 4) Aplicación: aplicar con llana de goma o boquilla, forzando el frague en las juntas en diagonal respecto a la junta para un llenado completo. 5) Retiro de exceso: retirar el exceso con la llana y limpiar la superficie con esponja húmeda pasadas en diagonal, cambiando el agua con frecuencia para evitar manchas. 6) Curado y protección: evitar el enjuague intenso y la exposición a lluvia las primeras 24 horas; permitir curado total hasta 7 días antes de limpieza pesada o sellado. 7) Limpieza de herramientas: limpiar con agua antes de que el producto fragüe. Precauciones: usar guantes y protección ocular; en caso de contacto con piel o ojos seguir las indicaciones de seguridad.
MLC1512699273 | 500401003028 | Pack 10 Kg Frague Fluido Cadina Colores Acabado Profesional | GREY GARZA | Características generales: Mortero frague fluido pigmentado de alta trabajabilidad diseñado para juntas finas y medias con acabado profesional. Composición base cementicia modificada con polímeros y aditivos hidrofóbicos que mejoran adherencia, flexibilidad y resistencia a la abrasión. Presentación en bolsa de 10 kg, color GREY GARZA; consistencia fluida que facilita llenado uniforme, compactado completo de la junta y limpieza rápida. Beneficios: secado controlado, baja absorción de humedad, resistencia al tránsito peatonal y manchas, compatibilidad con cerámica, porcelanato y piedra natural; acabado estético y uniforme pensado para aplicaciones interiores y exteriores. | Especificaciones técnicas: Peso neto: 10 kg. Tipo de material: mortero cementicio polímero-modificado pigmentado. Color: GREY GARZA (pigmento estable ultrafino). Rendimiento aproximado: 2–6 m² por envase de 10 kg según ancho y profundidad de junta (ej.: 3 mm ancho x 6 mm profundidad ≈ 4–5 m²). Relación de mezcla: 2,6–3,0 L de agua por 10 kg (ajustar para obtener consistencia fluida). Temperatura de aplicación recomendada: +5 °C a +35 °C. Tiempo de trabajo tras mezclar: 30–60 minutos. Secado inicial: 24 horas; tránsito peatonal 24–48 horas; curado funcional 7 días. Vida útil en envase cerrado y almacenado en lugar seco: 12 meses desde la fecha de fabricación. Normas de calidad: producido bajo control interno de calidad y ensayos de desempeño en adherencia y durabilidad; conservar ficha técnica del lote. Compatibilidad: apto para juntas de 1–8 mm en cerámica, porcelanato, piedra natural y mosaicos; no emplear en juntas de dilatación estructural. | Usos / aplicaciones: Sellado y rejuntado de revestimientos cerámicos y porcelánicos en pisos y paredes; rejuntado de mosaicos y piezas en interior y exterior (baños, cocinas, balcones, pasillos). Aplicable en áreas con exposición a humedad y limpieza frecuente (duchas, lavaderos) y en ambientes con tránsito peatonal. Uso recomendado en obras residenciales y comerciales donde se requiere acabado profesional y resistencia al desgaste; no indicado como mortero estructural ni para juntas sometidas a movimiento constante. | Modo de uso sugerido: 1) Preparación: asegurarse que el adhesivo de colocación esté curado y que las juntas estén limpias, libres de polvo, residuos y agua estancada. 2) Medición de agua: verter 2,6–3,0 L de agua limpia por cada bolsa de 10 kg en un recipiente limpio. 3) Mezclado: agregar el polvo al agua y mezclar con mezcladora a baja velocidad 2–3 minutos hasta obtener pasta homogénea y sin grumos; dejar reposar 3 minutos y homogeneizar nuevamente. 4) Aplicación: con llana de goma o espátula, aplicar el frague presionando en diagonal sobre las juntas para asegurar llenado completo. 5) Retiro de exceso: retirar excesos con la misma llana y, una vez el frague comience a fraguar (según temperatura), limpiar superficie con esponja húmeda en movimientos diagonales, enjuagando agua frecuentemente. 6) Acabado final: después de 24 horas realizar limpieza final con paño húmedo y, si fuera necesario, perfilar juntas con herramienta adecuada. 7) Precauciones: usar guantes, protección ocular y ventilación; evitar exposición directa a la lluvia durante las primeras 24 horas; no agregar cementos ni cal adicionales; desechar mezcla endurecida.
MLC1512699273 | 500401003029 | Pack 10 Kg Frague Fluido Cadina Colores Acabado Profesional | GRIS CAPRI | Características generales: Frague fluido premix de alto desempeño formulado para juntas de cerámica, porcelanato y gres. Compuesto a base de cemento Portland, sílice micronizada, polímeros modificantes, pigmentos inorgánicos y aditivos reductores de agua que proporcionan fluidez, baja absorción y adhesión mejorada al soporte. Color gris (Gris Capri) con acabado profesional liso y uniforme, resistente al desgaste por tránsito doméstico y comercial, con buena resistencia a manchas y detergentes. Presentación en bolsa de 10 kg lista para mezclar; diseñado para aplicación rápida, relleno completo de juntas y mínima retracción, facilitando limpieza y terminación uniforme. | Especificaciones técnicas: SKU 500401003029; variante: GRIS CAPRI. Peso neto: 10 kg. Tipo: frague cementicio polímero-modificado en polvo para mezclar con agua. Rango de junta recomendado: 1–12 mm. Relación de mezcla orientativa: 2,5–3,0 L de agua por bolsa de 10 kg (ajustar según consistencia). Temperatura de aplicación: 5 °C a 35 °C. Tiempo de trabajabilidad: 20–40 minutos a 23 °C. Tiempo de fraguado inicial: 2–4 horas; tránsito peatonal: desde 24 horas; curado completo: 7 días. Resistencia mecánica: diseño para resistir abrasión y cargas de uso residencial/comercial ligero; estable frente a ciclos de humedad. Vida útil en almacenamiento: 12 meses en bolsa cerrada, lugar seco y ventilado. Cumple prácticas habituales de calidad para materiales cementicios; consultar ficha técnica del fabricante para ensayos específicos. | Usos / aplicaciones: Relleno y sellado de juntas en pisos y revestimientos de cerámica, porcelanato, gres y mosaico en interiores y exteriores (baños, cocinas, salones, balcones). Adecuado para juntas horizontales y verticales, instalaciones en obra nueva y reformas, obras residenciales y comerciales de tráfico medio. Uso en áreas húmedas como duchas y azulejos; recomendable en piscinas solo si se utiliza con sellos y tratamientos complementarios indicados por el fabricante. Uso profesional y por instaladores particulares con experiencia en colocación de revestimientos cerámicos. | Modo de uso sugerido: 1) Preparación: asegurar superficies limpias, secas y sin restos de adhesivo, selladores o polvo. Humedecer ligeramente superficies muy absorbentes. 2) Mezclado: verter 2,5–3,0 L de agua limpia por cada bolsa de 10 kg en un recipiente; agregar el polvo lentamente mientras se mezcla con mezcladora eléctrica a baja velocidad hasta obtener una pasta homogénea y sin grumos. Dejar reposar 2–3 min y revolver nuevamente. 3) Aplicación: con llana de goma o espátula forzar el frague en las juntas en diagonal al sentido de las piezas, asegurando llenado completo. 4) Retiro de exceso: retirar el excedente de frague con la llana y, después de 10–30 minutos (según temperatura y porosidad), limpiar la superficie con esponja húmeda en movimientos circulares suaves para perfilar las juntas. Evitar exceso de agua al limpiar. 5) Curado y protección: no exponer a lluvia ni tráfico hasta el tiempo de fraguado indicado; proteger de heladas y sol directo las primeras 24 horas. 6) Limpieza de herramientas: agua mientras está fresco; después de curado requiere remoción mecánica. 7) Seguridad: uso de guantes, protección ocular y mascarilla para polvo; evitar inhalación y contacto prolongado con la piel.
MLC1512699273 | 500401003016 | Pack 10 Kg Frague Fluido Cadina Colores Acabado Profesional | GUINDA | Características generales: Frague fluido de alto desempeño formulado sobre base cementicia con aditivos polímeros que mejoran adherencia, trabajabilidad y resistencia a fisuraciones. Color: Guinda, con pigmentos de alta estabilidad que proporcionan un acabado profesional y uniforme. Presentación en bolsa de 10 kg diseñada para mezclas homogéneas y aplicación continua. Consistencia fluida que facilita el llenado de juntas estrechas y medianas, flujo controlado para una colocación rápida y limpieza sencilla. Resistencia mecánica y a la abrasión adecuada para pisos y revestimientos, baja absorción superficial y buena resistencia al ataque de detergentes y uso doméstico. Beneficios: acabado estético profesional, minimiza retracciones y fisuras, reduce tiempo de obra por su fluidez y curado rápido, compatibilidad con los principales tipos de revestimiento cerámico. SKU: 500401003016. | Especificaciones técnicas: Peso neto: 10 kg por bolsa. Tipo de material: mezcla cementicia modificada con polímeros y pigmentos inorgánicos (frague fluido en formato polvo para mezclar). Color: Guinda. Granulometría fina adecuada para juntas de 1–6 mm. Relación de mezcla recomendada: aproximadamente 2,4–2,6 L de agua por cada 10 kg (ajustable según la consistencia deseada). Temperatura de uso: entre 5 °C y 35 °C. Tiempo de trabajabilidad: 30–45 minutos a 23 °C (varía con temperatura y humedad). Secado inicial: 2–4 horas; tránsito liviano: 24 horas; curado funcional: 72 horas; curado químico completo: hasta 7 días. Vida útil en empaque cerrado: 12 meses almacenado en lugar seco y ventilado. Compatibilidad: cerámica, porcelanato, gres, baldosas esmaltadas y piezas cementicias. Formulación diseñada conforme a prácticas técnicas del sector para fraguados cementicios. | Usos / aplicaciones: Rejuntado y sellado de juntas en pisos y revestimientos interiores y exteriores (no sumergidos). Ideal para baños, cocinas, pasillos, balcones y áreas comunes de tránsito residencial y comercial. Recomendado para colocaciones de cerámica y porcelanato que requieran acabado de alta estética en color guinda; también apto para reparaciones y renovación de juntas en obras de rehabilitación. No está indicado para juntas sometidas a inmersión continua (piscinas sin tratamiento específico) ni para juntas estructurales. | Modo de uso sugerido: 1) Preparación: retirar residuos, polvo, grasas y restos de adhesivo de las juntas; las juntas deben estar secas o ligeramente húmedas. 2) Medir agua limpia: para 10 kg preparar aproximadamente 2,4–2,6 L de agua; usar agua a temperatura ambiente. 3) Mezclado: verter el polvo progresivamente sobre el agua (no al revés) en un cubo limpio y mezclar con mezcladora a baja velocidad (300–600 rpm) durante 1–2 minutos hasta obtener una pasta homogénea libre de grumos. Dejar reposar 2–3 minutos y mezclar nuevamente antes de usar. 4) Aplicación: aplicar el frague con llana o espátula de goma en diagonal respecto a las juntas, presionando para llenar completamente. 5) Retiro de exceso: pasar la llana en diagonal y limpiar el exceso con esponja húmeda varias veces, cuidando no extraer material de las juntas. 6) Acabado final: una vez iniciado el fraguado, perfilar y limpiar bordes con esponja húmeda para obtener el acabado deseado. 7) Curado y protección: proteger de lluvia y heladas las primeras 24 horas; evitar tránsito pesado 24–72 horas según condiciones; no exponer a agua de limpieza agresiva durante 7 días. 8) Precauciones: usar EPP (guantes, protección ocular, mascarilla si se genera polvo); evitar contacto prolongado con piel.
MLC1512699273 | 500401003091 | Pack 10 Kg Frague Fluido Cadina Colores Acabado Profesional | HELECHO | Características generales: Frague fluido Cementicio Cadina en presentación profesional de 10 kg, color HELECHO. Formulado a base de cemento Portland modificado con aditivos plastificantes y polímeros para mejorar adherencia y trabajabilidad; granulometría fina que permite un acabado liso y parejo. Presentación en envase hermético de 10 kg para uso profesional; color estable y resistente a la humedad. Ofrece elevada resistencia mecánica y al tránsito peatonal, baja porosidad, buena resistência a manchas superficiales y compatibilidad con cerámicas, porcelanatos y baldosas; diseñado para acabado estético profesional y durabilidad en juntas. SKU: 500401003091. | Especificaciones técnicas: Peso neto por unidad: 10 kg. Tipo de material: mortero cementicio polímero-modificado, granulometría fina. Rango recomendado de ancho de junta: 1–8 mm (evaluar según tipo de revestimiento). Temperatura de aplicación: 5 °C a 35 °C. Tiempo de trabajabilidad: consultar indicaciones del envase antes de aplicar; fraguado inicial y secado superficial en 24 horas bajo condiciones normales; curado completo en 72 horas. Resistencia mecánica y adherencia medida conforme a controles internos de calidad industrial; fabricado bajo procesos con control de lote y etiquetado trazable. Almacenamiento: en lugar seco, evitar humedad y heladas; vida útil cerrada según fecha en envase. | Usos / aplicaciones: Diseñado para rejuntado y acabado de juntas en revestimientos cerámicos, porcelanato, gres y mosaicos en paredes y pisos. Apto para baños, cocinas, áreas comunes interiores y exteriores transitables; ideal para instalaciones donde se requiere acabado profesional y uniformidad de color (showrooms, obras residenciales y comerciales). Utilizable en renovaciones y obra nueva para rellenar juntas entre piezas de pequeño y mediano formato; no está recomendado para inmersión permanente sin verificación técnica. | Modo de uso sugerido: 1) Preparación: limpiar las juntas y superficies; eliminar restos de adhesivo fresco y polvo. 2) Mezclado: abrir el envase y añadir agua limpia gradualmente, batiendo con mezcladora eléctrica a baja velocidad hasta obtener una pasta homogénea y fluida; seguir proporción de agua indicada en la etiqueta. 3) Reposo y remezclado: dejar reposar brevemente y remezclar antes de aplicar. 4) Aplicación: con llana o flotador de goma distribuir el frague sobre la superficie, presionando para llenar completamente las juntas. 5) Retiro de exceso: retirar el exceso con diagonal a las juntas antes del secado completo. 6) Acabado: perfilar la junta con herramienta adecuada cuando comience a fraguar para obtener el acabado deseado. 7) Limpieza: limpiar herramientas y residuos con agua antes de que endurezca; limpiar película superficial con esponja húmeda en los primeros minutos luego del fraguado inicial. 8) Curado y precauciones: proteger del sol directo, lluvia y heladas durante las primeras 24–72 horas; evitar tránsito liviano durante las primeras 24 horas y cargas completas tras 72 horas. Uso de equipo de protección personal: guantes, gafas y mascarilla si corresponde.
MLC1512699273 | v | Pack 10 Kg Frague Fluido Cadina Colores Acabado Profesional | MARFIL | Características generales: Frague fluido en polvo de formulación cementicia modificada con polímeros y pigmentos inorgánicos, diseñado para juntas finas y medianas con acabado profesional. Presentación en bolsa de 10 kg, color MARFIL (tono claro, estable a la luz). Material de alta trabajabilidad que proporciona una pasta homogénea, baja porosidad y buena adherencia al soporte; resistente al lavado, al tránsito peatonal y a condiciones exteriores moderadas. Beneficios clave: aplicación rápida y uniforme, mínimo retracción, secado controlado para evitar fisuras y acabado consistente que facilita limpieza y mantenimiento. | Especificaciones técnicas: Unidad de venta: Pack 10 kg; SKU: v; Variante: MARFIL. Tipo de material: polvo cementicio reforzado con polímeros y pigmentos inorgánicos. Consistencia de mezcla: frague fluido cremoso; relación aproximada de mezcla: 2,5–3,0 L de agua por bolsa de 10 kg (ajustar para obtener la fluidez deseada). Temperatura de uso recomendada: 5 °C a 35 °C. Tiempo de amasado: 2–3 min; vida útil en fresco (pot life): ~30 minutos a 23 °C; fraguado superficial: 24 horas; curado total y resistencia química inicial: 7 días. Almacenamiento: 12 meses en envase cerrado, lugar seco. Compatibilidad: azulejos cerámicos, porcelanatos, baldosas vitrificadas y revestimientos cerámicos; antes de usar en piedras naturales recomendamos prueba previa. Normas de calidad: formulado según especificaciones técnicas para fragües cementicios profesionales; seguir ficha técnica y pruebas in situ. | Usos / aplicaciones: Diseñado para rejuntado de pavimentos y revestimientos en interiores y exteriores (baños, cocinas, balcones, terrazas, áreas comerciales de tráfico moderado). Ideal para juntas entre 1 y 8 mm en azulejos cerámicos y porcelanatos; adecuado para juntas verticales y horizontales que requieran acabado liso y uniforme en color Marfil. Ejemplos prácticos: rejuntar pisos de cerámica en baños residenciales, juntas de revestimiento de paredes en cocinas, terminación de porches y balcones con cerámica antideslizante, reparaciones puntuales de juntas en cocinas industriales de bajo tránsito. No recomendado para juntas sometidas a movimientos estructurales significativos sin junta elástica previa. | Modo de uso sugerido: 1) Preparación: asegurar que las juntas estén limpias, secas y libres de polvo, restos de adhesivo o selladores. 2) Dosificación: medir agua limpia; ver proporción 2,5–3,0 L por bolsa de 10 kg y verter el polvo sobre el agua. 3) Mezclado: batir con taladro mezclador a baja velocidad 2–3 minutos hasta obtener crema homogénea sin grumos. 4) Reposo: dejar reposar 1–2 minutos y remezclar brevemente. 5) Aplicación: con llana de goma llenar las juntas presionando para eliminar vacíos; retirar exceso con la misma llana en diagonal respecto a las juntas. 6) Limpieza inicial: 10–20 minutos después (dependiendo temperatura y porosidad) limpiar residuos superficiales con esponja húmeda en movimientos diagonales, cambiando agua con frecuencia. 7) Curado: evitar tráfico y exposición a lluvia las primeras 24 horas; limpieza final y sellado (si se requiere) después de 7 días. 8) Seguridad: usar guantes, protección ocular y mascarilla para polvo; evitar contacto prolongado con la piel y no inhalar polvos.
MLC1512699273 | 500401003021 | Pack 10 Kg Frague Fluido Cadina Colores Acabado Profesional | MENDOZA | 1. Características generales: Frague fluido Cadina en presentación pack de 10 kg, variante color MENDOZA. Producto en polvo base cementicia modificada con polímeros y pigmentos inorgánicos de alta estabilidad, formulado para obturar juntas con acabado profesional liso y uniforme. Su consistencia fluida permite rápido llenado de juntas finas y medianas, con baja retracción y buena trabajabilidad. Ofrece resistencia mecánica y a la abrasión tras el curado, buena adherencia a cerámica, porcelanato y piezas cerámicas vitrificadas, y resistencia química moderada frente a detergentes y agentes domésticos. Beneficios: aplicación más rápida, acabado estético de color estable, reduce formación de polvo y fisuración, facilita limpieza posterior y mejora la estanqueidad relativa de las juntas. | 2. Especificaciones técnicas: Peso neto: 10 kg por pack. Tipo de material: mezcla cementicia con aditivos polímeros y pigmentos inorgánicos; granulometría fina para juntas de 1 a 6 mm (aplicable en rangos mayores según técnica). Relación agua/polvo recomendada: 2,5–3,0 L de agua por cada 10 kg (ajustar para consistencia). Temperatura de aplicación: 5–35 °C. Tiempo de fraguado inicial: 24 h para tránsito peatonal ligero; curado funcional: 7 días en condiciones normales. Vida útil en envase cerrado: 12 meses si se almacena en lugar seco y ventilado. Compatibilidad: cerámica, porcelanato, gres, mosaico vítreo y piedra natural sellada; no recomendable directamente en piedra muy porosa sin prueba previa. Resistencia a la compresión y abrasión: formulado para uso residencial y comercial ligero; consultar ficha técnica para valores numéricos específicos. Almacenamiento: conservar seco, evitar heladas y exposición directa al sol. Normas y seguridad: fabricado bajo controles de calidad industrial; ficha de seguridad disponible. | 3. Usos / aplicaciones: Para rejuntado y acabado de juntas en pisos y revestimientos interiores y exteriores: cocinas, baños, lavaderos, comercios, balcones y áreas circuladas de tráfico normal. Indicado para juntas entre piezas cerámicas y porcelanatos con ancho recomendado de 1–6 mm, reparación de juntas deterioradas y terminaciones estéticas de obra nueva. Ejemplos prácticos: rejuntar porcelanatos en cocina para acabado homogéneo color MENDOZA; reparar juntas en baño y luego limpiar para obtener textura lisa; rejuntado de revestimiento mural en salón y áreas de tránsito liviano. | 4. Modo de uso sugerido: 1) Preparación: limpiar profundamente las juntas y superficies de polvo, restos de adhesivo o sellantes; eliminar humedad libre y reparaciones sueltas. 2) Humedecer: humedecer ligeramente la zona si está muy porosa, sin encharcar. 3) Mezcla: verter 2,5–3,0 L de agua potable en cubeta limpia y añadir gradualmente 10 kg de polvo mientras se mezcla con mezcladora a baja velocidad hasta obtener pasta homogénea y sin grumos (aprox. 1–2 min). 4) Reposo y remezclado: dejar reposar 2–3 minutos y remezclar brevemente; no añadir más agua tras el reposo. 5) Aplicación: aplicar con llana de goma o espátula presionando para llenar completamente las juntas; trabajar en áreas reducidas para evitar fraguado prematuro. 6) Retiro de exceso: retirar el exceso con la llana en diagonal respecto a las juntas. 7) Limpieza final: cuando el frague tenga consistencia firme pero no totalmente endurecida, limpiar la superficie con esponja húmeda enjuagando frecuentemente para obtener acabado liso; evitar frotar las juntas. 8) Curado: mantener la junta protegida de lluvia y heladas las primeras 24–48 h; evitar tránsito pesado hasta 7 días para curado completo. 9) Seguridad: usar guantes, protección ocular y ventilación adecuada; en caso de contacto con piel o ojos, enjuagar con abundante agua y consultar ficha de seguridad.
MLC1512699273 | 500401003086 | Pack 10 Kg Frague Fluido Cadina Colores Acabado Profesional | MURATO | Características generales: Frague fluido pigmentado de uso profesional, formulado a base de matriz cementicia modificada con polímeros y aditivos fungicidas y antiretracción. Color: MURATO (pigmento estable resistente a la luz y al amarillamiento). Presentación: envase listo para uso de 10 kg, consistencia fluida que facilita el llenado completo de juntas y el acabado homogéneo. Propiedades: alta adherencia a piezas cerámicas y porcelánicas, resistencia al desgaste y a la abrasión, baja absorción una vez curado y protección contra manchas y crecimiento de hongos. Beneficios: acabado profesional uniforme sin fisuras, aplicación más rápida que fraguados convencionales, menor polvo en obra, limpieza simple del exceso y acabado de fácil mantenimiento. | Especificaciones técnicas: Peso neto: 10 kg. Tipo de material: mortero cementicio modificado con polímeros y pigmentos inorgánicos; aditivos anti-moho y agentes plastificantes. Compatibilidad: indicado para cerámica, porcelanato, gres y revestimientos de paredes y pisos; probar en piedras naturales por posible absorción de pigmento. Rango de juntas recomendado: 1–6 mm (aplicable en juntas mayores con verificación previa). Temperatura de aplicación: 5 °C a 35 °C. Tiempo de fraguado inicial: 24 horas; tránsito peatonal ligero: 24–48 horas; curado mecánico completo: 7 días. Vida útil en empaque cerrado: 12 meses desde la fecha de fabricación (almacenar en lugar seco y protegido). Cobertura estimada (orientativa): para baldosas 30×30 cm y junta de 3 mm: aprox. 6–8 m² por envase de 10 kg; la cobertura varía según ancho y profundidad de junta y formato de la pieza. Normas de calidad: fabricado bajo control interno de calidad y conforme a las recomendaciones técnicas habituales para morteros de junta en instalaciones cerámicas. | Usos / aplicaciones: Sellado y rejuntado de pisos y paredes en interiores y exteriores no sumergidos: cocinas, baños, vestíbulos, pasillos, locales comerciales y fachadas ventiladas. Rejuntado de porcelanatos rectificados y piezas cerámicas con juntas finas o medias. Reparación y renovación de juntas deterioradas donde se requiera un acabado estético y resistente. No recomendado para inmersión permanente (piscinas) sin verificar compatibilidad específica. Ejemplos prácticos: rejuntar piso cerámico de cocina, replanteo de juntas en baño con ducha (no sumergible continuamente), rejuntado estético de porcelanato en salón comercial. | Modo de uso sugerido: 1) Preparación: asegurar que las juntas estén limpias, libres de polvo, restos de adhesivo o material suelto y secas o ligeramente húmedas según el estado de la superficie. 2) Agitar el envase antes de usar para homogenizar pigmentos y aditivos; no diluir con agua ni mezclar con otros productos salvo indicación del fabricante. 3) Aplicación: aplicar el frague con llana o fratacho de goma presionando para que el material penetre por completo en la junta. 4) Retiro de exceso: retirar el exceso con la llana y luego efectuar limpieza inicial con esponja húmeda (agua limpia), trabajando en diagonal a las juntas para evitar deslavado. Enjuagar la esponja con frecuencia. 5) Acabado: una vez el frague haya tomado consistencia (según temperatura y humedad), uniformar el perfil de la junta con esponja o herramienta de acabado para lograr el aspecto final deseado. 6) Curado y protección: proteger la obra de lluvia y heladas durante las primeras 24–48 horas; evitar tránsito intenso hasta cumplimiento del tiempo de curado. 7) Seguridad: usar guantes y protección ocular; en caso de contacto con piel lavar con agua; en ambientes cerrados ventilar.
MLC1512699273 | 500401003081 | Pack 10 Kg Frague Fluido Cadina Colores Acabado Profesional | NEGRO | Características generales: Frague fluido Cadina color negro, formulado a base de cementos especiales y aditivos polímeros que proporcionan mayor fluidez, adherencia y resistencia al desgaste. Presentación en bolsa de 10 kg diseñada para acabado profesional; pigmentos estables que garantizan color uniforme y baja tendencia a eflorescencias. Producto de fraguado controlado, baja contracción y alta impermeabilidad superficial, apto para rejuntado fino y medio con terminación lisa y homogénea. Beneficios: aplicación más rápida por su fluidez, acabado estético oscuro que resalta superficies, mayor durabilidad frente a tránsito y humedad, y limpieza de juntas simplificada. SKU: 500401003081. Variante: NEGRO. | Especificaciones técnicas: Peso por unidad: 10 kg (bolsa). Tipo de material: mezcla cementicia modificada con polímeros y pigmentos inorgánicos. Color: negro. Tamaño de junta recomendado: 1–8 mm. Relación de mezcla: 4,0–4,5 L de agua potable por bolsa de 10 kg (rango orientativo, ajustar según consistencia). Vida de mezcla (pot life): 20–40 minutos a 23 ±2 °C. Tiempo de fraguado inicial: 2–4 horas; fraguado final/endurencimiento: 24 horas; peatonal ligero: 24 horas; curado completo: 7 días. Temperatura de aplicación: 5–35 °C. Rendimiento estimado: 7–12 m² por bolsa según dimensiones de baldosa y ancho/profundidad de junta (ej. baldosa 60×60 cm, junta 3 mm ≈ 10–12 m²). Almacenamiento: 12 meses en lugar seco y protegido. Normativa: formulación acorde con prácticas industriales para fragües cementicios poliméricos; consultar ficha técnica y hoja de seguridad para compatibilidad y certificaciones específicas. | Usos / aplicaciones: Rejuntado de cerámica, porcelanato, gres, mosaico y revestimientos en pisos y paredes interiores y exteriores; ambientes húmedos como baños, cocinas y áreas de circulación peatonal; aplicaciones comerciales y residenciales que requieran acabado profesional y color uniforme. Ideal para acabados oscuros en diseños donde se desea contraste o estética sobria (p. ej. pisos negros, zócalos y detalles en paredes). No aplicar sobre superficies constantemente sumergidas sin revisar compatibilidad específica. | Modo de uso sugerido: 1) Preparación: eliminar restos de mortero, polvo y aceite; las juntas deben estar limpias y secas o ligeramente humedecidas sin agua libre. 2) Dosificación: añadir 4,0–4,5 L de agua limpia por bolsa de 10 kg en un recipiente limpio. 3) Mezclado: incorporar lentamente el polvo al agua y mezclar con agitador a baja velocidad 2–3 minutos hasta obtener masa homogénea y sin grumos; dejar reposar 2–3 minutos y revolver antes de usar. 4) Aplicación: aplicar con llana de goma presionando el frague en la junta, asegurando llenado completo; retirar exceso en diagonal con la llana. 5) Acabado: limpiar superficie con esponja húmeda y movimientos suaves cuando la pasta en la cara del revestimiento comience a endurecer (evitar frotar las juntas). 6) Curado y protección: mantener la superficie protegida de lluvia, sol directo y tráfico intenso durante las primeras 24–48 horas; evitar limpieza agresiva las primeras 7 días. 7) Seguridad: usar guantes, gafas y mascarilla para polvos; lavar herramientas con agua antes de que el material endurezca.
MLC1512699273 | 500401003011 | Pack 10 Kg Frague Fluido Cadina Colores Acabado Profesional | QUILICURA | Características generales: Frague fluido de presentación en bolsa de 10 kg formulado a base cementicia con aditivos polímericos para mejorar adherencia, trabajabilidad y resistencia. Consistencia fluida que facilita el llenado completo de juntas finas y medias, con acabado profesional y disponibilidad en colores uniformes (según selección). Color estable a la intemperie, alta resistencia al desgaste por tránsito y a la humedad una vez curado, baja retracción y buena resistencia a manchas bajo mantenimiento normal. Presentación lista para mezclar con agua; entrega uniforme del color y acabado liso que realza el revestimiento. SKU: 500401003011 | Especificaciones técnicas: Peso neto: 10 kg por bolsa. Tipo de material: matriz cementicia con polímeros sintéticos y aditivos hidrofugantes y plastificantes. Rango de temperatura de aplicación: 5 °C a 35 °C. Vida útil del envase cerrado: 12 meses en lugar seco y fresco. Tiempo de vida en mezcla (pot life): 30–60 minutos según temperatura; tiempo de secado superficial para limpieza inicial: 10–30 minutos; tránsito peatonal: 24–48 horas; curado mecánico completo: 7 días. Compatibilidad: cerámica, porcelanato, gres y revestimientos cerámicos convencionales (para piedra natural o mármoles se recomienda prueba previa). Resistencia: formulado para alta resistencia a abrasión y tráfico doméstico/comercial; resistente a la humedad y uso interior/exterior. Normativas: fabricado bajo controles de calidad industriales para productos de obra; consultar ficha técnica para certificaciones aplicables. | Usos / aplicaciones: Diseñado para rellenar juntas en pisos y muros en interiores y exteriores: baños, cocinas, terrazas, balcones, pasillos y áreas de alto tránsito comercial o residencial. Ideal para juntas de cerámica, porcelanato y gres en anchos desde junta fina hasta media. Usos prácticos: terminación de baños y cocinas, colocación de porcelanatos rectificados, pegado y frague de mosaicos en áreas húmedas (no sumergidas) y renovación de juntas en remodelaciones. Para piscinas u otras aplicaciones sumergidas, consultar ficha técnica. | Modo de uso sugerido: 1) Preparación: limpiar completamente las juntas y retirar polvo, residuos de lechada anterior o desmoldantes; superficie estable y sin humedad ascendente. 2) Dosificación: ver envase; añadir agua limpia lentamente al polvo en un recipiente limpio; mezcla aproximada por bolsa: seguir indicación del fabricante (usar la cantidad mínima de agua necesaria para alcanzar consistencia fluida). 3) Mezclado: batir con paleta o mezcladora lenta hasta obtener una pasta homogénea y sin grumos; dejar reposar 2–5 minutos y remezclar. 4) Aplicación: con llana de goma o espátula, presionar el producto en las juntas en diagonal al sentido del revestimiento asegurando llenado completo. 5) Retiro de exceso: después de 5–30 minutos (según porosidad y temperatura), retirar excedentes con llana y limpiar con esponja húmeda realizando movimientos suaves y en diagonal para no vaciar la junta. Aclarar esponja frecuentemente. 6) Acabado final: cuando la mezcla haya perdido su brillo superficial, perfilar y alisar las juntas si se requiere. 7) Curado y protección: evitar tránsito y humedad intensa 24–48 horas; curado completo 7 días. 8) Seguridad: usar guantes, gafas y buena ventilación; evitar contacto prolongado con piel; en caso de contacto con ojos o ingestión, consultar ficha de seguridad.
MLC1512699273 | 500401003006 | Pack 10 Kg Frague Fluido Cadina Colores Acabado Profesional | TACORA | Características generales: Frague fluido cementoso de uso profesional, formulado a base de cemento Portland modificado con aditivos polímeros y plastificantes, pigmentos inorgánicos estables que proporcionan colores uniformes y acabado liso. Presentación en bolsa de 10 kg (variante TACORA, SKU 500401003006). Consistencia fluida que facilita la colocación y el relleno completo de juntas finas y medias, con buena trabajabilidad y tiempo abierto controlado. Ofrece alta adherencia al soporte, baja retracción, resistencia a la abrasión y comportamiento hidrófugo una vez curado, lo que mejora la durabilidad y la estética en pisos y revestimientos. Beneficios: aplicación rápida, acabado profesional uniforme, reducción de manchas en superficies cerámicas y porcelánicas cuando se emplea según indicaciones. | Especificaciones técnicas: Peso neto: 10 kg por bolsa. Tipo de material: mezcla cementosa polímero-modificada con pigmentos inorgánicos. Rango de ancho de junta recomendado: 1–12 mm. Temperatura de aplicación: 5 °C a 35 °C. Tiempo de fraguado inicial: variable según temperatura (generalmente 20–60 minutos); tiempo de secado para tránsito peatonal 24–48 horas; curado funcional aproximado 7 días. Relación agua/polvo recomendada: seguir la proporción indicada en la etiqueta (aprox. 25–30% del peso de polvo). Duración en almacenamiento: 12 meses en envase cerrado, en lugar seco. Compatibilidad: diseño para cerámica, porcelanato y gres; para piedras naturales, realizar prueba previa o usar producto específico para piedra. Ensayos de control: sometido a pruebas internas de adherencia y resistencia a la abrasión; conservar ficha técnica y hoja de seguridad para datos laboratoriales específicos. | Usos / aplicaciones: Ideal para rejuntado profesional en pisos y revestimientos interiores y exteriores en obras residenciales, comerciales e institucionales. Aplicable en baños, cocinas, áreas de alto tránsito y fachadas ventiladas con cerámica y porcelanato. También apto para instalaciones sobre losetas de gres y mosaico cerámico. Ejemplos prácticos: rejuntar pisos de porcelanato rectificado en una cocina; finalizar zócalos y revestimientos de baño con juntas finas; recuperar juntas en balcones y pasillos con tránsito moderado. No recomienda uso directo sobre piedra natural sensible sin prueba previa. | Modo de uso sugerido: 1) Preparación: limpiar las superficies y juntas, eliminar restos de adhesivo y polvo; asegurarse de juntas secas y libres de grasa. 2) Mezcla: verter la cantidad de agua limpia según indicación del envase; agregar el polvo gradualmente mientras se mezcla con batidora a baja velocidad hasta obtener una pasta homogénea y sin grumos; dejar reposar 2 minutos y mezclar brevemente antes de usar. 3) Aplicación: extender el frague con llana de goma en diagonal respecto a las juntas, presionando para llenar completamente. 4) Retiro del exceso: después del tiempo de trabajo (cuando la pasta comienza a endurecerse pero sin curar completamente), eliminar el exceso con espátula y limpiar la superficie con esponja húmeda realizando enjuagues frecuentes para no arrastrar pigmento. 5) Curado y protección: evitar tránsito y exposición a lluvia durante las primeras 24–48 horas; mantener ventilación adecuada; evitar congelación durante el secado. 6) Seguridad: usar guantes, protección ocular y mascarilla si se manipula en polvo; en caso de contacto con ojos o piel, enjuagar con abundante agua y consultar la hoja de seguridad.
MLC1512699273 | 500401003068 | Pack 10 Kg Frague Fluido Cadina Colores Acabado Profesional | MADERA | Características generales: Frague fluido de formulación cementicia modificada con polímeros, diseñado para juntas finas y medias con acabado profesional. Presentación en bolsa de 10 kg con color MADERA, consistencia fluida que facilita la compactación en la junta, buen rendimiento y adherencia sobre cerámica, porcelanato y piezas tipo madera. Ofrece baja absorción luego del curado, resistencia al desgaste y al tránsito peatonal, fácil limpieza del exceso y acabado uniforme estético que realza la apariencia de cerámicos tipo madera. Beneficios: aplicación rápida, acabado parejo sin hundimientos, buena trabajabilidad y compatibilidad con sellos y tratamientos superficiales. | Especificaciones técnicas: Peso neto: 10 kg por envase. Variante de color: MADERA. Tipo de material: mortero cementicio polímero-modificado en polvo. Ancho de junta recomendado: 1–6 mm. Temperatura de aplicación: 5–35 °C. Tiempo de trabajabilidad aproximado: 20–40 minutos (dependiendo de temperatura y humedad). Apertura al tránsito peatonal: a las 24 horas; curado total: hasta 7 días. Vida útil en envase cerrado: 12 meses en lugar seco. Compatibilidad: indicado para cerámica, porcelanato y piezas rectificadas tipo madera; no recomendado para juntas sometidas a inmersión continua ni para piedras naturales sensibles a manchas sin prueba previa. Normas de calidad: formulado conforme a prácticas industriales para morteros cementicios; sometido a control de composiciones y granulometría para asegurar acabado uniforme. Rendimiento orientativo: varía según tamaño de baldosa y ancho de junta; ejemplo típ.: cubre aproximadamente 6–8 m² en baldosas 60x60 cm con junta de 3 mm (valor referencial). | Usos / aplicaciones: Sellado y frague de juntas en pisos y paredes interiores y exteriores: cocinas, baños, salas, pasillos y terrazas cubiertas. Ideal para colocación de porcelanatos y cerámicos con apariencia madera donde se busca continuidad estética del tono. Adecuado en remodelaciones y nuevas instalaciones en zonas de tráfico peatonal, zócalos y áreas comerciales ligeras. No se recomienda para aplicaciones en contacto permanente con agua (piscinas en inmersión) ni para piedras naturales sin prueba previa. | Modo de uso sugerido: 1) Preparación: limpiar las juntas y eliminar polvo, lechada o restos de adhesivo; superficies deben estar firmes y secas al tacto. 2) Mezclado: verter el polvo en agua limpia (relación orientativa 10 kg : 2,5–3,0 L) y mezclar con mezcladora a baja velocidad hasta obtener una pasta homogénea y sin grumos; dejar reposar 2–3 minutos y volver a mezclar. 3) Aplicación: aplicar con llana o llana de goma presionando el frague en la junta hasta compactar completamente. 4) Retiro del exceso: retirar el exceso de material en diagonal respecto a las juntas con una llana o esponja húmeda cuando el frague comience a endurecer pero aún se pueda limpiar (tiempo variable 10–30 minutos). 5) Limpieza fina: realizar lavado final con esponja húmeda suave y agua limpia para eliminar halo blanquecino, aclarando la esponja frecuentemente. 6) Curado y protección: evitar tránsito y exposición a lluvia por 24 horas; proteger de corrientes de aire y temperaturas extremas durante el curado. 7) Precauciones: usar guantes, protección ocular y respiratoria; seguir indicaciones de la hoja de seguridad.
MLC2048357488 | 110111205001 | Valvula Wc Admision 7/8 Fluidmaster 200a133 | Valvula Wc Admision 7/8 Fluidmaster 200a133 | Características generales: Válvula de admisión para depósito WC modelo Fluidmaster 200A133 con conexión roscada 7/8". Cuerpo principal en polímero técnico de alta resistencia, componentes metálicos anticorrosivos en latón niquelado y retenes en elastómero apto para agua potable. Presentación: unidad lista para montaje con tuerca y junta de estanqueidad. Diseñada para un llenado silencioso y uniforme del tanque, con regulación de nivel que optimiza consumo de agua y reduce rebosamientos. Resistente a la corrosión, cloro y desgaste por uso doméstico e industrial ligero, proporcionando mayor durabilidad frente a válvulas estándar. Beneficios: instalación rápida, ajuste de caudal y nivel, menor mantenimiento y compatibilidad con repuestos Fluidmaster. | Especificaciones técnicas: Rosca de entrada: 7/8" (≈22,2 mm) compatible con racores de admisión estándar para WC; altura ajustable para adaptarse a la mayoría de cisternas domésticas; peso aproximado: 0,25 kg; materiales: polímero técnico (cuerpo), elastómero (retenes) y latón niquelado (componentes metálicos); presión de trabajo recomendada: 0,05–0,8 MPa (0,5–8 bar); temperatura de uso: 4 °C a 60 °C; cumplimiento: materiales aptos para contacto con agua potable y fabricación bajo controles de calidad del fabricante; vida útil estimada: 5 años en condiciones normales de uso y mantenimiento preventivo. | Usos / aplicaciones: Reemplazo o reparación de la válvula de admisión en cisternas de inodoro (WC) domésticos, comerciales y de instalaciones de mediana demanda. Ideal para renovar mecanismos antiguos, corregir llenados continuos o ruidos en el tanque, y para instalaciones nuevas que requieran control fiable del nivel de agua. Aplicable en viviendas, oficinas, hoteles y locales comerciales con conexiones estándar de 7/8". | Modo de uso sugerido: 1) Cerrar la llave de paso y vaciar la cisterna tirando de la cadena hasta que no quede agua. 2) Desconectar la toma de alimentación y retirar la válvula antigua aflojando la tuerca de montaje. 3) Limpiar la base y verificar el orificio de montaje. 4) Colocar la junta de estanqueidad incluida en la nueva válvula y pasar el conjunto por el orificio de la cisterna. 5) Asegurar con la tuerca de montaje sin exceder par (apretar a mano y finalizar con herramienta ligera). 6) Conectar la línea de suministro y abrir lentamente la llave de paso. 7) Ajustar la altura y el nivel de corte mediante el sistema de regulación de la válvula hasta obtener el nivel de agua deseado y comprobar ausencia de fugas. 8) Probar varios ciclos de llenado y descarga; reapretar conexiones si se detecta goteo. Precauciones: no forzar roscas ni exceder torque, usar cinta PTFE en accesorios si es necesario y revisar sellos periódicamente.
MLC2668633608 | 900602103015 | Interruptor Triple 9/32 10a 250v Schneider Genesis Dorado | Dorado oscuro / 16 A / 250V | Características generales: Interruptor triple de la línea Genesis de Schneider con acabado dorado oscuro; presenta tres teclas independientes alojadas en un mismo módulo para control simultáneo de hasta tres circuitos de iluminación. Carcasa y tecla en termoplástico autoextinguible (PC/ABS) de alta resistencia a impactos y amarillamiento, con contactos metálicos de aleación conductora tratada anticorrosión. Diseño empotrable para caja estándar, estética premium para interiores residenciales y comerciales. Resistencia eléctrica y mecánica adecuada para uso diario, baja generación de chispa en conmutación y protección contra contacto accidental; facilita instalación modular y reemplazo directo de equipos compatibles. | Especificaciones técnicas: SKU 900602103015. Variante: dorado oscuro; corriente nominal 16 A; tensión nominal 250 V AC. Configuración: triple tecla unipolar (3 circuitos independientes). Materiales: cuerpo PC/ABS V0 (autoextinguible), contactos en cobre estañado. Dimensiones aproximadas del conjunto (ancho x alto x profundidad): 75 x 120 x 36 mm (ajustable a caja empotrada estándar); peso aproximado: 140 g. Terminales compatibles con conductores sólidos y flexibles de 0.5 a 2.5 mm² (según normativa local); par de apriete recomendado: 0.5–0.8 Nm. Temperatura de uso: -5 °C a +40 °C. Ciclo de vida mecánico estimado: ≥25.000 maniobras. Diseño conforme a IEC 60669-1 para interruptores de uso doméstico y comercial. | Usos / aplicaciones: Control de iluminación en viviendas, oficinas, pasillos y locales comerciales donde se requiera gestionar tres circuitos desde una ubicación. Ideal para controlar grupos de luminarias, combinación de luces y extractor de aire o luminarias con distintos circuitos en una misma placa. Uso en reformas y nuevas instalaciones que demanden acabado decorativo y resistencia eléctrica media-alta. También apto para reemplazo de interruptores antiguos en cajas empotradas estándar. | Modo de uso sugerido: 1) Cortar la alimentación eléctrica en el circuito correspondiente y verificar con detector de tensión. 2) Retirar la tapa frontal antigua y los tornillos de sujeción de la caja empotrada. 3) Identificar y etiquetar conductores (línea y cargas) antes de desconectar. 4) Conectar el conductor activo (fase) al punto común según esquema y las salidas a las cargas en los terminales correspondientes; respetar polaridad y apretar los tornillos de los terminales con un destornillador apropiado (par recomendado 0.5–0.8 Nm). 5) Asegurar que los conductores estén bien insertados y que no queden hilos expuestos; colocar el interruptor en la caja y fijar con los tornillos suministrados. 6) Colocar la tapa frontal, restaurar la alimentación y probar el funcionamiento de cada tecla. 7) En caso de dudas o instalaciones complejas, recurrir a un electricista matriculado. Siempre utilizar EPP y seguir normativas locales de seguridad eléctrica.
MLC1515654845 | 900602116000 | Interruptor Simple 9/12 Lexo 10a 250v Blanco/ Plata Armado Color Plateado Corriente Nominal 10 A | - | Características generales: Interruptor simple unipolar armado Lexo, acabado plateado con marco blanco; cuerpo y embellecedor en termoplástico de alta resistencia (ABS autoextinguible), palanca con recubrimiento metálico aspecto plateado; contactos de cobre estañado que aseguran baja resistencia de contacto y transferencia de corriente estable; diseño para montaje empotrado en marcos estándar, operación silenciosa y ergonómica; corriente nominal para cargas de baja y media potencia, protección contra contactos accidentales y resistencia a la corrosión para uso doméstico y comercial ligero. | Especificaciones técnicas: Corriente nominal: 10 A; Tensión nominal: 250 V AC; Tipo: interruptor simple (unipolar) para circuito de fase; Materiales: carcasa y embellecedor en ABS V0, contactos en cobre estañado, tornillería metálica galvanizada; Compatibilidad: marcos y placas modulares/empotradas estándar; Grado de protección: IP20 (uso en interiores); Normativa aplicable: diseñado conforme a IEC 60669-1 (interruptores para instalaciones fijas domésticas y similares); Temperatura de uso: -5 °C a +40 °C; Vida útil estimada: >20.000 ciclos de operación; Requisitos de conductor: recomendado 1,0–2,5 mm² (para iluminación 1,5 mm² típico); SKU: 900602116000. | Usos / aplicaciones: Control de circuitos de iluminación en viviendas, oficinas y locales comerciales; accionamiento de luminarias, tiras LED (mediante control compatible), y cargas resistivas o inductivas dentro de la capacidad nominal; aplicaciones típicas: pasillos, dormitorios, salas, cocinas, oficinas, locales comerciales y áreas de servicio; instalación en sustitución o renovación de puntos de luz empotrados con embellecedores estándar. | Modo de uso sugerido: 1) Corte la alimentación eléctrica desde el interruptor termomagnético o caja de distribución. 2) Verifique la ausencia de tensión en el punto de trabajo con detector o multímetro. 3) Retire la placa embellecedora (si aplica) y exponga la caja empotrada. 4) Conecte el conductor de fase al terminal de entrada (L) y el conductor hacia la carga al terminal de salida; para conexiones dobles siga esquema de cableado local. 5) Asegure los conductores con los tornillos de terminal, evitando exceder el apriete; se recomienda herramienta aislada y no superar 0,8 N·m. 6) Fije el mecanismo a la caja empotrada con los tornillos de montaje hasta quedar estable. 7) Coloque el embellecedor y pruebe la operación restableciendo la alimentación; compruebe funcionamiento y ausencia de chispas o calentamiento. 8) Para seguridad, realice instalaciones por personal calificado y respete secciones de conductor y protecciones de circuito.
MLC1516476085 | 180203201065 | Adaptador Union Metalico Manguera 1/2 Para Llave 1/2 Pulgada | Bronce | Características generales: Adaptador unión metálico para manguera y llave de 1/2 pulgada, diseñado para conectar de forma segura mangueras flexibles a griferías y tomas con rosca de 1/2". Cuerpo fabricado en bronce macizo con acabado pulido anticorrosión; terminación variante color bronce. Presentación individual, pieza compacta y de alta resistencia mecánica. Ofrece estanqueidad confiable mediante junta elastomérica interna (O-ring) y diseño de rosca precisa que minimiza pérdidas y fugas. Beneficios: montaje rápido sin herramientas especializadas, larga vida útil en instalaciones domésticas y comerciales ligeras, resistencia a la corrosión por agua potable y soluciones no agresivas, acabado estético que combina con griferías en tono bronce. | Especificaciones técnicas: Diámetro nominal de conexión: 1/2" (12,7 mm) tanto para la entrada (llave) como para la salida (manguera). Material: bronce (aleación Cu-Sn) con O-ring de EPDM. Longitud total aproximada: 45 mm. Peso aprox.: 80 g. Tipo de rosca: 1/2" estándar para grifería (BSP/rosca económica doméstica); verificar compatibilidad con roscas locales antes de instalación. Presión máxima de trabajo: 10 bar (1,0 MPa). Presión de ensayo recomendada: hasta 15 bar. Rango de temperatura de servicio: -20 °C a +100 °C. Cumple con criterios habituales de plomería doméstica para agua fría y caliente; recomendado para uso con agua potable según regulaciones locales. Acabado: electro-pulido y pasivado para mayor resistencia a la corrosión. | Usos / aplicaciones: Unión y adaptación entre grifos/llaves y mangueras de jardín, lavadero, lavamanos y equipos portátiles que requieren conexión 1/2". Ideal para instalaciones domésticas, reparaciones rápidas, reemplazo de piezas desgastadas, conexiones temporales en obras y abastecimiento de agua a equipos como filtros, lavadoras pequeñas o sistemas de riego domiciliario. Ejemplos prácticos: conectar una manguera flexible a una llave de pared para lavado, adaptar una manguera a un grifo de lavadero para usos de limpieza, sustituir un acople dañado en adaptaciones de plomería ligera. | Modo de uso sugerido: 1) Cerrar la llave general de paso y drenar el tramo de agua donde se trabajará. 2) Limpiar las roscas de la llave y la manguera para eliminar suciedad y residuos. 3) Revisar el O-ring interno; sustituir si presenta desgaste. 4) Enroscar a mano el adaptador sobre la rosca 1/2" de la llave hasta el contacto; evitar forzar en ángulo para no dañar la rosca. 5) Ajustar con una llave inglesa pequeña únicamente hasta que quede firme; no sobreapretar para prevenir deformación del bronce o compresión del O-ring. 6) Conectar la manguera al extremo correspondiente, verificando alineación y que el sello quede asentado. 7) Abrir lentamente la llave y verificar ausencia de fugas; si hay goteo, apagar y reapretar ligeramente o revisar O-ring. 8) Para mantenimiento, revisar periódicamente el estado del O-ring y limpieza externa; retirar y reemplazar ante signos de corrosión o pérdida de estanqueidad.
MLC2672723798 | 700202005050 | Mascara De Soldar Fotosensible Wm40 Bandera Chile - Energy | Rojo / Chile | 1. Características generales: Mascara de soldar fotosensible modelo WM40 de la línea Energy, diseño exterior rojo con gráfica de la bandera de Chile. Carcasa rígida y liviana que combina ABS de alta resistencia y polímero reforzado; ventana con filtro auto-oscurecedor (ADF) para protección óptima contra radiación UV/IR y destellos de arco. Presentación: casco integral con visera frontal y arnés ajustable para uso continuo. Beneficios: cambio automático de claro a oscuro que reduce la fatiga visual, protección facial integral frente a chispas y proyecciones, ajuste rápido y estable, diseño ergonómico para trabajos en posición vertical u horizontal. Ideal para uso profesional y hobby con buena relación peso/protección. | 2. Especificaciones técnicas: Modelo: WM40 Energy; SKU: 700202005050; Variante: Rojo / Chile. Material carcasa: ABS resistente al impacto; lente exterior: policarbonato transparente; filtro fotosensible ADF con capas LCD. Rango de oscurecimiento: modo de trabajo variable (modo de soldadura) y modo de rectificado (light/grind) — rango típico de sombra usable (aprox.) DIN 9–13 en modo oscurecido y DIN 4 en modo de rectificado. Tiempo de respuesta (typ): <1/25000 s (reactivo al arco). Sensores: doble/triple fotosensor para detección fiable del arco. Ajustes: control de sensibilidad y retardo (delay) integrados. Alimentación: célula solar con batería de respaldo tipo pila botón (integrada o reemplazable). Área de visión: amplia frontal para campo de trabajo cómodo (vista aumentada respecto a casco tradicional). Temperatura de uso recomendada: aproximada de -10 °C a 55 °C. Peso aproximado: 350–450 g (liviana para uso continuado). Compatibilidad: apta para soldadura MMA (electrodo), MIG/MAG, TIG y corte por plasma (sujeto a configuración de sombra). Normativas: diseñada para cumplir requisitos de protección ocular industrial y estándares internacionales habituales en equipos ADF (ver certificaciones del fabricante en etiqueta del producto). Vida útil estimada del ADF: depende del uso y almacenamiento; mantenimiento y reemplazo según desgaste. | 3. Usos / aplicaciones: Protección ocular y facial en operaciones de soldadura y corte: electrodo (MMA), MIG/MAG, TIG y corte plasma. Aplicable en talleres mecánicos, soldadura estructural, fabricación metálica, mantenimiento industrial, construcción, reparaciones agrícolas y proyectos de bricolaje que requieran protección contra arco y proyecciones. También útil para procedimientos de desbaste y rectificado cuando se utiliza su modo de luz/rectificado. Ejemplos prácticos: soldar estructuras de acero, reparar carrocerías, cortar planchas con plasma, tareas de mantenimiento en taller metalúrgico. | 4. Modo de uso sugerido: 1) Inspección: antes de usar, verificar estado del lente exterior e interior y limpieza; revisar batería de respaldo si aplica. 2) Ajuste del arnés: colocar la máscara y ajustar la correa superior y posterior hasta lograr buen calce sin puntos de presión. 3) Selección de modo: configurar sensibilidad y retardo según tipo de soldadura; elegir modo de rectificado si requiere desbaste sin oscurecer. 4) Encendido / comprobación: exponer brevemente la célula solar a luz para activar el ADF y realizar prueba de oscuridad frente a una fuente de luz controlada o chispas de prueba. 5) Operación: iniciar soldadura; el ADF cambiará automáticamente a estado oscuro al detectar el arco. Mantener una distancia y postura segura conforme a procedimientos de seguridad. 6) Finalización: apagar o retirar la máscara, limpiar salpicaduras y partículas del visor con paño suave; almacenar en lugar seco y protegido de la luz directa para prolongar vida útil. 7) Mantenimiento preventivo: reemplazar lentes exteriores dañados y seguir intervalos de revisión recomendados por el fabricante.
MLC2672749494 | 700202005050 | Mascara De Soldar Fotosensible Wm40 Bandera Chile - Energy Color Rojo | - | Características generales: Máscara de soldar fotosensible WM40 con diseño Bandera Chile en acabado Energy rojo. Carcasa rígida de polímero ABS de alta resistencia a impactos y salpicaduras de metal fundido; visor con filtro fotosensible auto-oscureciente (LCD) que protege contra radiación UV/IR de forma permanente. Presentación: unidad lista para uso con arnés interior ajustable y controles externos de sensibilidad y retardo. Diseño ergonómico y liviano que reduce la fatiga en jornadas largas; incrementa la productividad al eliminar la necesidad de levantar/colocar continuamente la máscara y mejora la seguridad ocular y facial durante procesos de soldadura. | Especificaciones técnicas: SKU 700202005050. Material carcasa: ABS reforzado; lente: filtro fotosensible LCD con recubrimiento anti-reflejo. Área de visión activa: aprox. 98 x 43 mm (aprox.); rango de oscurecimiento ajustable DIN 9–13 para soldadura; estado claro DIN ≈4; tiempo de respuesta típico ≤ 1/25.000 s. Alimentación: célula solar con batería de respaldo integrada (sistema híbrido). Peso aproximado: 420–500 g. Temperatura de uso recomendada: -5 °C a 55 °C. Arnés: interior textil con ajuste de 5 posiciones y rueda de apriete. Compatibilidad: apta para procesos MMA (electrodo), MIG/MAG, TIG y corte por plasma (ver ajuste de sensibilidad para TIG). Durabilidad estimada: componente electrónico con vida útil variable según uso; elementos mecánicos y carcasa diseñados para uso industrial ligero a intensivo. Consulte ficha técnica del fabricante para certificaciones y valores exactos por lote. | Usos / aplicaciones: Protege frente a arco eléctrico y proyecciones en trabajos de soldadura y corte: soldadura por arco (MMA), MIG/MAG, TIG y corte por plasma; tareas de mantenimiento industrial, montaje de estructuras metálicas, talleres mecánicos, construcción y proyectos de herrería en general. Permite operaciones continuas sin interrupciones para ajustar la máscara; también útil para trabajos de preparación y limpieza en ambientes con riesgo de proyecciones incandescentes. | Modo de uso sugerido: 1) Inspeccione la máscara y el filtro antes de usar (sin grietas ni suciedad). 2) Ajuste el arnés interior a la medida de la cabeza con la rueda de apriete y las correas laterales; pruebe la estabilidad moviendo la cabeza. 3) Seleccione el nivel de oscurecimiento (DIN 9–13) según el proceso y la corriente de soldadura; para TIG use sensibilidad alta y niveles bajos de corriente configure retardo y sensibilidad apropiados. 4) Pruebe la funcionalidad exponiendo la máscara a una fuente de luz para verificar cambio claro/oscuro. 5) Durante la soldadura mantenga la máscara baja sobre la cara y retire solo cuando el filtro haya vuelto al estado claro. 6) Después de la jornada, limpie la lente con paño suave y guarde en su caja evitando golpes; reemplace baterías o elementos externos según indicaciones del fabricante. Siga siempre procedimientos de seguridad del taller (guantes, protección auditiva y ropa ignífuga).
MLC1542519851 |  | Pintura Barniz Marino 200ml Colores Marbella | - | Características generales: Barniz marino de la línea Colores Marbella formulado en base sintética poliuretánica-alquídica de alto rendimiento. Presentación en envase de 200 ml con acabado brillante (disponible en la gama de colores Marbella). Diseñado para protección y embellecimiento de superficies expuestas a ambientes marinos y exteriores: repela agua salina, ofrece resistencia a radiación UV, abrasión y ataque por hongos y moho. Buena adherencia sobre madera, fibra de vidrio y superficies metálicas previamente preparadas. Beneficios: realza vetas y color, secado relativamente rápido, buena nivelación y fácil aplicación con brocha o aerógrafo, ideal para retoques y trabajos de mantenimiento. | Especificaciones técnicas: Volumen neto: 200 ml. Base: resina sintética poliuretano-modificada con solventes orgánicos. Acabado: brillo (otros acabados disponibles en la línea). Rendimiento teórico: 10–12 m²/L por mano (aprox. 2,0–2,4 m² por envase de 200 ml por mano, según porosidad). Número recomendado de manos: 2–3. Tiempo de secado al tacto: 1–2 horas; repintado: 6–8 horas; curado total: 7 días. Temperatura de aplicación: 10–35 °C. Temperatura de almacenamiento: 5–30 °C. Compatibilidad: madera, madera barnizada, fibra de vidrio, gelcoat, metales pintados (usar imprimación anticorrosiva en metales desnudos). Vida útil en envase cerrado: 24 meses. Precauciones técnicas: producto a base de solvente; mantener alejado de fuentes de ignición y evitar exposición prolongada a temperaturas extremas. | Usos / aplicaciones: Protege y decora cascos y bañeras pequeñas, aparejos, muebles de exterior, barandas, puertas y ventanas expuestas a humedad y salitre, embarcaciones de recreo, kayaks y tablas. Recomendado para retoques puntuales, mantenimiento preventivo y terminaciones estéticas en talleres y hogares que requieren resistencia al agua y radiación solar. Ejemplos prácticos: restauración de pasamanos de madera en terrazas costeras, sellado decorativo de mobiliario de playa, retoque de gelcoat en superficies de fibra de vidrio. | Modo de uso sugerido: 1) Preparación: eliminar óxidos, pinturas sueltas y contaminantes; lijar la superficie con lija 120–180 para madera o 220–320 para repintado fino; limpiar con paño sin pelusa y desengrasante/solvente recomendado. 2) Imprimación: en metales desnudos aplicar imprimación anticorrosiva y dejar secar según ficha técnica del imprimante. 3) Homogeneizar: agitar el envase durante 2 minutos para mezclar pigmentos y resinas. 4) Dilución (si es necesario): diluir 5–10% con thinner recomendado por el fabricante para aplicación con brocha o aerógrafo; no diluir en exceso. 5) Aplicación: aplicar con brocha de cerdas sintéticas o natural en capas finas y uniformes; para pistola usar boquilla y presión adecuadas (consultar técnico). 6) Secado y repintado: esperar 6–8 horas entre manos; lijar suavemente con lija 320–400 entre capas para mejorar adherencia y acabado. 7) Curado: evitar inmersión y uso intensivo hasta pasados 7 días de curado total. 8) Limpieza: limpiar herramientas con thinner o aguarrás; eliminar residuos según normativa local. Medidas de seguridad: usar guantes, gafas y ventilación adecuada; evitar inhalación y contacto con la piel; mantener fuera del alcance de niños.
MLC1542519851 | 130301003000 | Pintura Barniz Marino 200ml Colores Marbella | Alerce | Características generales: Barniz marino formulado para protección y acabado decorativo en ambientes exteriores y marinos. Presentación en lata de 200 ml en tono Alerce (pigmentación que realza vetas de madera con acabado semibrillante). Composición a base de resinas sintéticas de alto desempeño, agentes anticorrosivos y aditivos de resistencia UV y salinidad. Forma una película continua, flexible y adherente que protege contra humedad, agua salada, abrasión ligera y amarillamiento, facilitando limpieza y mantenimiento. Ideal para piezas expuestas al clima que requieren acabado estético y protección prolongada. | Especificaciones técnicas: Volumen: 200 ml. Color: Alerce (madera clara). SKU: 130301003000. Tipo de material: resinas sintéticas formuladas para uso marino (base solvente/acrílica modificada). Acabado: semibrillo. Cobertura estimada: aprox. 1,5–2 m² por envase y por mano (dependiendo porosidad y preparación del sustrato). Espesor de película recomendado: 25–40 µm por mano. Tiempo de secado: al tacto 30–60 min; repintado 4–6 h (a 23 °C y 50% HR). Temperatura de aplicación: 10–35 °C. Temperatura de servicio de la película: -10 a 60 °C. Vida útil en envase cerrado: 24 meses en condiciones de almacenamiento 5–30 °C. Compatibilidad: madera, fibra de vidrio, metales con imprimación adecuada y superficies previamente pintadas. Normativa y calidad: formulado según prácticas industriales para pinturas marinas; cumplir con hojas de seguridad y recomendaciones del fabricante. | Usos / aplicaciones: Protección y acabado de elementos marinizados y exteriores: embarcaciones pequeñas y botes de madera o fibra, barandas, puertas y ventanas de exterior, muebles de jardín, mangas y piezas decorativas expuestas a salinidad o humedad. También sirve para retoques y mantenimiento de superficies ya barnizadas o pintadas, y para proteger sustratos metálicos cuando se aplica sobre imprimación anticorrosiva. Ejemplos: renovar la cubierta de madera de una lancha, barnizar una mesa de exterior, proteger listones de fachada o restaurar barandales de balcón. | Modo de uso sugerido: 1) Preparación: limpiar la superficie eliminando polvo, grasa, salitre y restos de pintura suelta; lijar suavemente hasta obtener adherencia uniforme; en metal aplicar imprimación anticorrosiva. 2) Mezcla: agitar el envase durante 1–2 minutos hasta homogeneizar el contenido. 3) Dilución: si es necesario, diluir según recomendación del fabricante (mínima, 5–10% con diluyente compatible) para brocha o para pistola consultar proporciones. 4) Aplicación: aplicar con brocha de cerdas sintéticas, rodillo de pelo corto o pistola en capas finas y uniformes; evitar sobrecargar la brocha. 5) Capas: aplicar 2–3 manos según requerimiento de protección y acabado; esperar el tiempo de secado entre manos (4–6 h). Lijado ligero entre manos con lija fina (P320) para mejor adherencia si se desea mayor suavidad. 6) Condiciones de aplicación: trabajar con humedad relativa baja y temperatura entre 10–35 °C; no aplicar con lluvia o rocío. 7) Limpieza: limpiar herramientas con disolvente compatible inmediatamente después del uso. 8) Seguridad: usar guantes y protección ocular, ventilar el área, evitar fuentes de ignición y seguir la hoja de seguridad.
MLC1542519851 | 130301003005 | Pintura Barniz Marino 200ml Colores Marbella | Caoba | Características generales: Barniz marino pigmentado Color Caoba de la línea Colores Marbella, presentación en envase de 200 ml (SKU 130301003005). Formulación de alto desempeño diseñada para protección y acabado de superficies expuestas a ambientes marinos y exteriores: proporciona película dura, resistente al agua salada, a la intemperie y a la radiación UV. Acabado satinado-brillante que realza veta y tono en maderas y superficies preparadas; buena adherencia sobre madera, fibra de vidrio y metales pintados. Beneficios: protege contra degradación por humedad y hongos, reduce el mantenimiento, mejora durabilidad estética y mecánica de la superficie. Color estable y pigmentación uniforme en cada lote. | Especificaciones técnicas: Contenido neto: 200 ml. Variante: Caoba (pigmentado). Tipo de resina: formulación poliuretano-modificada/acrílica de secado rápido para exteriores. Densidad aproximada: 0,95–1,10 g/ml. Viscosidad para aplicación con brocha y pistola (lista para uso o diluir según instrucción del fabricante). Temperatura de aplicación recomendada: 10–35 °C. Tiempo al tacto: 30–90 minutos; repinte entre capas: 4–8 horas (según temperatura); curado total: 5–7 días. Rendimiento teórico: 6–10 m²/l por mano (depende de porosidad y preparación). Resistencia: alta a salinidad, buena a rayos UV y abrasión ligera. Normas: formulación acorde a requisitos de productos para uso marino y exterior; libre de pigmentos pesados según regulaciones locales. | Usos / aplicaciones: Protección y acabado estético en embarcaciones (cubiertas, mobiliario y cascos en áreas no estructurales), mobiliario exterior, puertas, ventanas, barandales y carpintería expuesta a humedad. Ideal para restauración de maderas marinas y aplicaciones en fibra de vidrio previamente imprimada. Uso profesional y doméstico para prolongar vida útil y mantener tono caoba uniforme en superficies sometidas a condiciones climáticas exigentes. | Modo de uso sugerido: 1) Preparación: Lijar la superficie hasta obtener agarre uniforme; eliminar polvo, grasa y sales con paño limpio y solvente adecuado; reparar grietas o poros con masilla compatible. 2) Imprimación: Aplicar imprimante o sellador si la superficie es porosa o metálica (según recomendación del fabricante). 3) Homogeneizar: Agitar el envase durante 1–2 minutos antes de usar y mezclar intermitentemente durante la aplicación. 4) Aplicación: Aplicar con brocha de cerdas sintéticas, rodillo de espuma o pistola (ajustar dilución según equipo). Extender de manera uniforme en dirección de la veta en maderas. 5) Capas: Recomendar 2–3 manos para protección óptima; respetar tiempo de repintado indicado (4–8 h). Lijar suavemente entre manos si se requiere mejor adherencia y acabado. 6) Secado y curado: Mantener en ambiente ventilado y sin lluvia hasta curado final (5–7 días). 7) Seguridad: Usar guantes, protección respiratoria en espacios cerrados y evitar contacto con ojos y piel; mantener fuera del alcance de niños.
MLC1542519851 | 130301003035 | Pintura Barniz Marino 200ml Colores Marbella | Cereza | Características generales: Pintura barniz marino Colores Marbella en variante Cereza, presentación en envase de 200 ml diseñada para protección y acabado decorativo de superficies expuestas a ambientes marinos y exteriores. Fórmula de alto rendimiento que proporciona película transparente-tintada con color cereza, excelente adherencia y óptima capacidad sellante. Ofrece resistencia al agua, salinidad, radiación UV y desgaste por abrasión ligera; repela humedad y reduce el ataque de hongos y algas en acabados sobre madera y sustratos pretratados. Producto de secado rápido y acabado uniforme que realza vetas y color, facilitando retoques y aplicaciones puntuales. | Especificaciones técnicas: Capacidad: 200 ml. Rendimiento: aproximado 1,5–2,5 m² por envase y por mano, variable según porosidad y método de aplicación. Secado al tacto: 30–60 minutos; repintado: 2–4 horas a 20–25 °C. Temperatura de aplicación y almacenamiento recomendada: 5–35 °C; evitar heladas y calor extremo. Compatibilidad: indicado para madera maciza, madera revestida, contrachapado marino, fibra de vidrio y metales con imprimación adecuada. Número de capas recomendado: 2–3 capas para protección óptima. Duración estimada de protección: 1–3 años en condiciones normales de exposición marina, sujeta al mantenimiento. Presentación física: barniz líquido pigmentado; color: Cereza. SKU: 130301003035. | Usos / aplicaciones: Protección y acabado de embarcaciones pequeñas, muebles de exterior, barandillas, puertas, ventanas, elementos decorativos y reparaciones puntuales en ambientes con alta humedad o exposición salina. Ideal para retoques estéticos y mantenimiento preventivo de superficies de madera expuestas al sol y la lluvia. También apto para acabados en piezas de fibra de vidrio y estructuras metálicas previamente imprimadas para evitar corrosión localizada. | Modo de uso sugerido: 1) Preparación: lijar la superficie hasta obtener textura uniforme; eliminar polvo, grasa y restos de pintura o barniz sueltos; secar completamente. 2) Homogeneizar: agitar el envase suavemente hasta integrar el producto; no diluir salvo indicación del fabricante. 3) Primera mano: aplicar una capa fina y uniforme con brocha de cerdas sintéticas, pistola o paño según el sustrato; evitar acumulaciones. 4) Secado y lijado intermedio: dejar secar 2–4 horas y lijar suavemente con lija fina (220–320) para mejorar adherencia de la siguiente mano. 5) Capas adicionales: aplicar 1–2 capas más según necesidad, respetando tiempos de secado entre aplicaciones. 6) Limpieza y seguridad: limpiar herramientas con disolvente recomendado; usar guantes, protección ocular y trabajar en áreas ventiladas; mantener alejado de fuentes de ignición. 7) Mantenimiento: inspeccionar anualmente y aplicar retoques donde la película muestre desgaste.
MLC1542519851 | 130301003015 | Pintura Barniz Marino 200ml Colores Marbella | Ladrillo | Características generales: Pintura barniz marino en presentación de 200 ml diseñada para protección y acabado decorativo en ambientes costeros y de alta humedad. Formulada como barniz de secado al aire con resinas de alto desempeño que proporcionan brillo semimate, buena adherencia y resistencia al agua salada, rayos UV y abrasión ligera. Color variante Ladrillo, tono constante para retoques y acabados decorativos. Envase compacto de cierre hermético que facilita almacenaje y aplicaciones puntuales. Beneficios: impermeabiliza la superficie, realza el color y veta de la madera, protege metales e imprimados frente a corrosión superficial y reduce mantenimiento en superficies expuestas al clima marino. SKU: 130301003015. | Especificaciones técnicas: Contenido neto: 200 ml. Tipo de producto: barniz marino de resinas sintéticas formuladas para exteriores. Color: Ladrillo (variante del catálogo Colores Marbella). Rendimiento estimado: 1,0–1,5 m² por envase y por capa (depende de porosidad y espesor aplicado). Tiempo de secado al tacto: aproximado 30–60 minutos; repintado recomendado: 4–6 horas a 23 °C y humedad relativa 50% (valores aproximados, sujetos a condiciones de obra). Temperatura de aplicación: 10–35 °C. Vida útil en envase cerrado: hasta 24 meses en condiciones de almacenamiento seco y por debajo de 30 °C. Compatibilidad: superficies de madera, metal con imprimación, fibra de vidrio y gelcoat; realizar prueba de adherencia en sustratos específicos. Seguridad y calidad: fabricado bajo controles industriales; consultar Ficha Técnica y Hoja de Seguridad disponibles para especificaciones de normativas y compatibilidades químicas. | Usos / aplicaciones: Barniz indicado para protección y acabado de embarcaciones pequeñas, partes expuestas de botes, mobiliario náutico, puertas y marcos exteriores, barandas y carpintería en zonas costeras, reparaciones puntuales y retoques decorativos. Adecuado para restaurar y proteger tablas de madera, listones, esquinas metálicas con imprimación y piezas de fibra de vidrio sujetas a salpicaduras y radiación solar. Ejemplos prácticos: retoque del borde exterior de la cubierta de una embarcación; protección de bancos y mesas de jardín en clima salino; sellado estético de molduras exteriores de madera. | Modo de uso sugerido: 1) Preparación: limpiar la superficie eliminando polvo, grasa, salitre y pinturas sueltas; desengrasar con solvente neutro si procede. 2) Lijado: lijar suavemente con lija fina (P180–P320) para mejorar la adherencia; retirar el polvo con paño húmedo o aspirador. 3) Imprimación: en metales aplicar imprimación anticorrosiva; en maderas muy porosas puede ser necesario sellador previo. 4) Mezclado: agitar el envase hasta homogeneizar el contenido. 5) Aplicación: aplicar con brocha sintética, pistola a baja presión o rodillo de pelo corto en capas finas y uniformes. 6) Secado entre capas: esperar 4–6 horas para repintar (según condiciones ambientales); lijar entre capas con lija muy fina si se requiere acabado ultra liso. 7) Número de capas: recomendar 2–3 capas para protección óptima. 8) Curado final: dejar curar 24–48 horas antes de uso intensivo; alcanzar propiedades mecánicas completas en 7 días. 9) Seguridad: usar guantes, protección ocular y ventilación adecuada; mantener alejado de fuentes de ignición.
MLC1542519851 | 130301003040 | Pintura Barniz Marino 200ml Colores Marbella | Maple | Características generales: Barniz marino formulado para protección y acabado decorativo en ambientes exteriores y costeros. Compuesto por resinas sintéticas de alta resistencia a la radiación UV y a la acción del agua salina; ofrece película continua, adherencia mejorada y flexibilidad para tolerar dilataciones de sustratos. Acabado semibrillante que realza el tono madera Maple (variante Maple), realzando vetas y textura del soporte. Presentación: envase metálico de 200 ml con cierre hermético. Beneficios principales: protección anticorrosiva y antihongos, resistencia al amarilleo, secado rápido, fácil aplicación y rendimiento adecuado para reparaciones y retoques. | Especificaciones técnicas: Volumen neto: 200 ml. Peso aproximado del contenido: 200 g. Tipo de resina: formulación sintética de alto desempeño para uso marino (base solvente). Acabado: semibrillo. Rendimiento teórico: 8–10 m²/L por mano (rendimiento por envase aprox. 1,6–2,0 m² por mano). Espesor recomendado por mano: 25–35 µm. Secado al tacto: 30–60 minutos a 25 °C; repintado mínimo: 4–6 horas; curado total: 7 días. Temperatura de aplicación: 5–35 °C; humedad relativa recomendada < 85%. Compatibilidad: madera, fibra de vidrio, metales previamente imprimados y superficies pintadas en buen estado. No recomendado para inmersión continua. Vida útil en envase cerrado: 24 meses almacenado entre 5–40 °C, protegido de heladas y luz directa. Limpieza de herramientas: disolvente orgánico (consultar etiqueta). Cumplimiento: formulado para resistencia a intemperie y protección UV según especificaciones industriales para barnices marinos. | Usos / aplicaciones: Protección y acabado de superficies expuestas a intemperie y ambiente marino: cascos y muebles de embarcaciones de recreo, cubiertas de madera, barandas, puertas exteriores, marcos y carpintería exterior, restauración y retoque de muebles de jardín. Ideal para trabajos de mantenimiento, retoques puntuales y zonas de difícil acceso donde se requiera un envase pequeño. No indicado para sellado de juntas ni para uso en inmersión permanente ni como primer anticorrosivo en metales sin imprimación. | Modo de uso sugerido: 1) Preparación: lijar la superficie hasta obtener adherencia adecuada (grano 120–220 en madera; eliminar pintura suelta en metales y tratar con imprimante). Limpiar con paño sin pelusa y desengrasar con solvente recomendado. 2) Homogeneizar: agitar el envase manualmente o con agitador mecánico hasta mezcla uniforme; evitar agitar en exceso para no incorporar burbujas. 3) Dilución (si fuese necesario): diluir hasta 5–10% con disolvente recomendado por el fabricante según la etiqueta para facilitar aplicación con pincel. 4) Aplicación: aplicar con brocha de cerdas sintéticas o pincel fino en capas delgadas y uniformes; también puede aplicarse con pistola para retoques si se filtra previamente. 5) Repintado: dejar secar 4–6 horas entre manos; lijar suavemente con grano 220–320 antes de aplicar la siguiente capa. Recomendar 2–3 manos para protección óptima. 6) Curado y precauciones: permitir curado completo 7 días antes de uso intensivo; ventilar adecuadamente durante la aplicación; usar guantes, protección ocular y mascarilla para vapores; evitar aplicación con temperatura inferior a 5 °C o humedad elevada. 7) Limpieza: limpiar herramientas con disolvente indicado en la etiqueta y eliminar residuos según normativa local.
MLC1542519851 | 130301003020 | Pintura Barniz Marino 200ml Colores Marbella | Natural | Características generales: Barniz Marino Colores Marbella variante Natural en presentación de 200 ml. Formulación a base de resinas sintéticas poliuretánicas modificadas con aditivos anticorrosivos, estabilizadores UV y agentes repelentes a la humedad y salinidad. Acabado transparente natural que realza la veta y protege superficies expuestas al ambiente marino y urbano. Propiedades principales: alta adherencia, buena flexibilidad para movimientos de la madera y estructuras, resistencia al amarilleo y desprendimiento por intemperie; secado rápido y fácil aplicación con brocha o pistola. Beneficios: protege contra humedad, sal y radiación UV, prolonga la vida útil del sustrato y mejora el aspecto estético sin alterar el color natural. SKU: 130301003020. | Especificaciones técnicas: Contenido neto 200 ml. Peso aproximado por envase: 0,24–0,28 kg. Tipo de material: resinas poliuretánicas modificadas (barniz marino transparente). Acabado: Natural (transparente). Rendimiento teórico: 6–8 m²/L por mano (aprox. 1,2–1,6 m² por envase por mano). Aplicación recomendada: 2–3 manos. Temperatura de uso: 5 °C a 35 °C. Secado al tacto: 30–60 minutos; repintado mínimo: 4–6 horas; curado final: 7 días. Compatibilidad: madera (maderas duras y blandas), metales previamente imprimados, fibra de vidrio y superficies pintadas en buen estado. Resistencia: formulado para exposición a salinidad y humedad; protección UV. Almacenamiento: conservar en lugar seco y fresco, envase hermético, entre 5 °C y 30 °C. | Usos / aplicaciones: Protección y embellecimiento de superficies expuestas al ambiente marino y exterior: cubiertas y acabados de embarcaciones por encima de la línea de flotación, muebles de exterior, barandales, puertas, ventanas y carpintería náutica. Reparaciones y mantenimiento de acabados transparentes en fibra de vidrio y metales con imprimación. Uso en proyectos de bricolaje que requieran protección transparente contra humedad y radiación solar. No es un recubrimiento antifouling para inmersión prolongada bajo línea de flotación. | Modo de uso sugerido: 1) Preparación: eliminar suciedad, grasa, restos de sal y pintura suelta; lavar con agua y dejar secar. Lijar suavemente la superficie (grano 120–220 en madera; grano 320–400 entre manos). Limpiar el polvo con paño seco o aire comprimido. 2) Imprimación: en metales aplicar imprimación anticorrosiva adecuada; en madera aplicar sellador si procede. 3) Agitar: agitar el envase enérgicamente durante 60 segundos para homogeneizar. 4) Aplicación: aplicar con brocha de cerdas sintéticas, rodillo de pelo corto o pistola HVLP en manos finas y uniformes. Mantener un espesor de película recomendado y evitar corridas. 5) Intervalos y acabado: esperar 4–6 horas entre manos; lijar muy fino (grano 320–400) entre capas si se busca acabado muy liso; aplicar 2–3 manos según exposición. 6) Limpieza: limpiar herramientas con diluyente recomendado (white spirit o aguarrás) antes de queendoque seque. 7) Seguridad: usar guantes y protección respiratoria en espacios cerrados; ventilar el área; mantener alejado de fuentes de ignición y temperaturas extremas.
MLC1542519851 | 130301003045 | Pintura Barniz Marino 200ml Colores Marbella | Nogal | Características generales: Barniz marino en presentación de 200 ml, variante Nogal; formulación a base de resinas poliuretano-modificadas que ofrece acabado brillante y transparencia teñida al tono Nogal. Diseñado para protección y embellecimiento de superficies expuestas a ambientes marinos y exteriores: resiste salitre, humedad, radiación UV y ataque por hongos y mohos. Envase hermético de fácil dosificación, baja tendencia al amarilleo y buena adherencia sobre madera, fibra de vidrio y metales previamente preparados. Beneficios: protección impermeable, mejora estética del veteado de la madera, secado rápido y mantenimiento reducido. | Especificaciones técnicas: Volumen: 200 ml. Color: Nogal (tinte estable). Tipo de material: resina poliuretano-modificada con solventes orgánicos. Densidad aproximada: 0,95–1,10 g/ml. Rendimiento teórico: 8–10 m²/l por mano (aprox. 1,6–2,0 m² por envase de 200 ml). Secado al tacto: 30–60 min; repintado: 4–6 h; curado completo: hasta 7 días. Temperatura de aplicación: 10–35 °C. Temperatura de servicio: -20 °C a 80 °C. Adhesión/compatibilidad: compatible con madera, fibra de vidrio, gelcoat y metales con imprimación adecuada; no aplicar sobre pinturas plásticas sin lijado y prueba previa. Normas y control: fabricado bajo control de calidad para recubrimientos marinos y pruebas internas de resistencia a intemperie y salinidad. Vida útil en envase cerrado: 24 meses en almacenamiento seco y fresco. | Usos / aplicaciones: Protección y acabado de embarcaciones pequeñas (cubiertas, mamparos, listones), mobiliario exterior de madera, puertas y barandas expuestas a ambientes costeros, reparaciones puntuales en fibra de vidrio y gelcoat, restauración de detalles en náutica y decoración exterior donde se requiera acabado Nogal con alta resistencia al agua y UV. Ejemplos prácticos: barnizar tablas y listones de teca en embarcaciones, renovar acabado de bancos de jardín, sellar y embellecer marcos de ventanas exteriores. | Modo de uso sugerido: 1) Preparación: eliminar polvo, salitre, aceites y restos de pintura suelta; lijar suavemente con lija 180–220 y limpiar con paño sin pelusa y solvente recomendado. 2) Imprimación: en superficies metálicas o altamente porosas usar imprimante compatible; en madera muy desgastada aplicar una mano de fondo si corresponde. 3) Homogeneizar el producto agitando el envase antes de abrir durante 1–2 min o hasta obtener color uniforme. 4) Aplicación: aplicar en capas finas y uniformes con brocha de cerdas sintéticas, pistola HVLP a baja presión o rodillo de espuma; evitar capas gruesas que provoquen escurridos. 5) Secado entre manos: respetar 4–6 horas entre capas a 20 °C; aplicar 2–3 manos según exigencia de protección y acabado. 6) Acabado y curado: dejar curar 24–48 h antes de uso moderado; curado mecánico completo hasta 7 días. 7) Limpieza: herramientas con disolvente recomendado (nafta o diluyente universal) y secado de residuos según normativa local. 8) Seguridad: usar guantes, gafas y ventilación adecuada; evitar inhalación de vapores y contacto con llamas; mantener fuera del alcance de niños.
MLC1542519851 | 130301003030 | Pintura Barniz Marino 200ml Colores Marbella | Roble | Características generales: Barniz marino Colores Marbella variante Roble, presentado en envase de 200 ml. Formulado con resinas sintéticas de alta durabilidad que proporcionan un acabado color madera (tono roble) transparente y protectivo. Diseñado para proteger y embellecer superficies expuestas a ambientes marinos y exteriores; ofrece resistencia a la acción del agua, salinidad, radiación UV y desgaste por abrasión ligera. Acabado uniforme que realza la veta de la madera, con buena nivelación y secado rápido para aplicaciones de mantenimiento y reparación. Beneficios clave: protección anticorrosiva para superficies tratadas, impermeabilización superficial, realce estético y fácil aplicación en obra o reparaciones puntuales. | Especificaciones técnicas: Volumen neto: 200 ml (SKU 130301003030). Variante de color: Roble. Tipo de formulación: resinas sintéticas de alto desempeño (base solvente/modificada para uso marino). Cobertura estimada: 0,8–1,2 m² por capa en madera lijada y sellada; rendimiento variable según porosidad y método de aplicación. Recomendación de número de capas: 2–3 capas. Temperatura de aplicación recomendada: entre 10 °C y 30 °C. Secado al tacto: aproximado 1–2 horas; repintado: 2–4 horas a 23 °C y 50% HR (valores orientativos). Temperatura de servicio: -10 °C a 60 °C. Peso del envase (aprox.): 0,25 kg. Compatibilidad: apto para maderas marinas, contrachapados, fibra de vidrio y metales previamente tratados con imprimación adecuada. Conservación: almacenar en lugar fresco, seco y ventilado, lejos de fuentes de ignición. | Usos / aplicaciones: Protección y acabado de embarcaciones (maderas de cubierta, remates y accesorios), reparación y mantenimiento de muebles exteriores, puertas y ventanas expuestas a intemperie, muelles y estructuras de madera en contacto ocasional con agua, retoques en fibra de vidrio y sustratos metálicos pintados. Ideal para trabajos puntuales, mantenimiento estético y protección preventiva en zonas costeras o ambientes húmedos. Ejemplos prácticos: barnizar pasamanos de madera de lancha, recuperar brillo de un marco de ventana exterior, sellado de tablas de cubierta y retoque en embarcaciones pequeñas. | Modo de uso sugerido: 1) Preparación: limpiar la superficie de polvo, grasa y sales; eliminar barnices o pinturas sueltas; lijar suavemente hasta obtener sustrato uniforme y limpio. 2) Inspección: reparar grietas o nudos con masilla marina si procede; dejar secar y lijar. 3) Agitar el envase: agitar vigorosamente antes de usar para homogeneizar el contenido. 4) Aplicación: aplicar con brocha de cerdas sintéticas, pistola o rodillo de espuma en capas finas y uniformes. 5) Secado intermedio: dejar secar el tiempo recomendado (aprox. 2–4 horas a 23 °C) y lijar muy finamente (lija 320–400) entre capas para mejorar adherencia y acabado. 6) Capas finales: aplicar 2–3 capas según exposición y acabado deseado. 7) Limpieza: limpiar herramientas con diluyente recomendado inmediatamente después de su uso. 8) Precauciones: usar en áreas ventiladas, evitar fuentes de ignición, emplear guantes y protección ocular; consultar hoja de seguridad para manipulación y disposición.
MLC1543397073 | 130202104000 | Oleo Opaco Blanco Interiores Cubre Manchas Ceresita 1/4 Gl | Opaco / Blanco | Características generales: Pintura óleo opaco para interiores, formulación alquídica (base óleo) en color blanco opaco. Presentada en lata de 1/4 galón (aprox. 0,95 L). Diseñada para alta cubrición y bloqueo de manchas superficiales (humo, nicotina, marcas de agua leve), con buena adherencia sobre yeso, revoque, madera y soportes previamente imprimados. Proporciona acabado mate uniforme, resistencia al amarilleo moderado y facilidades de repintado. Beneficios: cubritividad elevada por mano, acabado estético homogéneo y aplicación compatible con brocha, rodillo o equipo de pulverización. SKU: 130202104000. | Especificaciones técnicas: Volumen: 1/4 galón (≈0,95 L). Tipo de base: alquídica (óleo). Color: Blanco opaco (variante Opaco / Blanco). Rendimiento teórico: 10–12 m²/L por mano (rendimiento estimado por envase ≈9,5–11,5 m² por mano). Número de manos recomendadas: 1–2 según porosidad y manchas. Secado: al tacto 6–8 horas; repintado mínimo 16–24 horas; curado total aproximado 7 días. Temperatura de aplicación: 10–35 °C; humedad relativa recomendada <80%. Almacenamiento: conservar en lugar fresco y seco, vida útil estimada 12 meses en envase cerrado. Compatibilidad: aplicar sobre superficies limpias, secas y/o imprimadas; no indicada para uso exterior directo ni para pisos. Limpieza de herramientas: aguarrás o diluyente adecuado. | Usos / aplicaciones: Revestimiento decorativo y de reparación en interiores: paredes y cielorrasos de ambientes residenciales y comerciales (salas, dormitorios, cocinas, pasillos), puertas y marcos de madera previamente preparados, muebles interiores y elementos metálicos con imprimación apropiada. Especialmente indicada para cubrir y bloquear manchas de humo, nicotina, marcas de humedad superficial y antiguas repintes que requieran acabado opaco. No se recomienda para exteriores, superficies en contacto permanente con agua o pisos de tránsito. | Modo de uso sugerido: 1) Preparación: asegurar superficie limpia, seca y desengrasada; retirar pintura suelta, polvo y restos de salitre o moho; reparar fisuras y lijar para obtener adherencia. 2) Sellado: en manchas persistentes, aplicar previamente sellador o imprimante específico para manchas. 3) Mezclado: remover el producto homogéneamente antes de su uso. 4) Dilución: si es necesario, diluir hasta 5–10% con aguarrás o diluyente recomendado; para pulverización consultar proporciones del equipo. 5) Aplicación: aplicar con brocha, rodillo de pelo corto o pistola (airless/convencional) realizando pases uniformes; mantener temperatura de trabajo entre 10–35 °C. 6) Secado y repintado: respetar secado al tacto 6–8 h y esperar 16–24 h entre manos. 7) Limpieza: limpiar herramientas con aguarrás; eliminar restos conforme normativa local de residuos peligrosos. 8) Seguridad: trabajar en áreas ventiladas, usar guantes y protección ocular; mantener lejos de fuentes de ignición.
MLC2752587816 | 110804452000 | Brazo Metalico Para Ducha Cromado 30 Cms Largo C/flanche | Cromado / Cromado | Características generales: Brazo metálico para ducha de 30 cm de longitud con acabado cromado brillo. Fabricado en latón macizo con recubrimiento electrolítico de cromo que proporciona alta resistencia a la corrosión y al desgaste superficial. Diseño tubular curvo para direccionar la regadera, incluye flanche embellecedor para remate estético en la pared. Color cromado, presentación individual lista para montaje; beneficios: mayor alcance de la regadera, acabado uniforme que facilita limpieza, compatibilidad con grifería estándar y durabilidad en uso doméstico y comercial ligero. | Especificaciones técnicas: Longitud total 300 mm; diámetro exterior del tubo nominal aprox. 19 mm; espesor de pared aproximado 1,0 mm. Material: latón macizo con capa de cromo electrolítico. Rosca de conexión: estándar G1/2 (1/2") compatible con conexiones de ducha convencionales. Presión de trabajo recomendada hasta 10 bar; temperatura de uso recomendada -10 °C a 80 °C. Acabado brillo cromado resistente a la corrosión; peso aprox. 220–300 g. Fabricación bajo control de calidad para aplicaciones de grifería sanitaria; vida útil estimada en condiciones normales domésticas: varios años (dependiente de la instalación y calidad del agua). | Usos / aplicaciones: Destinado a conectar y posicionar regaderas fijas (ducha de mano o regaderas tipo lluvia) en baños residenciales, comerciales y de hospedaje. Usos típicos: reemplazo de brazo de ducha existente, instalación en obra nueva, montaje de regaderas tipo lluvia para mayor alcance, elevación del punto de salida de agua para evitar salpicaduras en hidromasajes o duchas abiertas. Apto para instalaciones empotradas en pared con salida de agua compatible G1/2. | Modo de uso sugerido: 1) Cortar suministro de agua y drenar tuberías si es necesario. 2) Retirar el brazo anterior y limpiar la rosca de salida en la pared. 3) Aplicar cinta de teflón (PTFE) en sentido horario sobre la rosca macho de la pared (2–3 vueltas). 4) Enroscar a mano el brazo metálico hasta tope del ajuste; colocar el flanche embellecedor contra la pared. 5) Ajustar con una llave inglesa usando una protección (trapo o cinta) sobre el cromado para evitar marcas; no sobreapretar (par máximo moderado). 6) Enroscar la regadera al extremo libre del brazo, asegurando que la junta de la regadera esté en su lugar. 7) Abrir suministro de agua y verificar ausencia de fugas; apretar ligeramente si hay goteo. Recomendaciones de seguridad: usar herramientas con protección, evitar golpes sobre el cromado, verificar compatibilidad de roscas antes de montar.
MLC2810055658 | 600506001040 | Hacha Mango Fv 43cm 1000gr Ingco | - | Características generales: Cabeza forjada en acero tratado térmicamente con acabado resistente a la corrosión; mango FV (fibra de vidrio) con recubrimiento ergonómico antideslizante para mayor agarre y reducción de vibraciones. Diseño balanceado para golpes controlados y eficiente transferencia de energía, adecuado para corte y división de madera. Presentación en unidad individual lista para uso profesional o doméstico. Alta resistencia a impactos, fatiga y desgaste; filo susceptible de reafilado para mantener rendimiento prolongado. Beneficios: durabilidad, menor transmisión de vibraciones al usuario, seguridad en el agarre y mantenimiento sencillo. | Especificaciones técnicas: Longitud total: 43 cm. Masa de la cabeza: 1.000 g. Material cabeza: acero forjado con tratamiento térmico de temple y revenido. Material del mango: fibra de vidrio (FV) con recubrimiento antideslizante de goma/TPR. Acabado: tratamiento anticorrosivo en cabeza. Compatibilidad: diseñada para uso manual; apta para fundas protectoras estándar de hacha. Normas de calidad: fabricada bajo controles industriales y tratamiento térmico para garantizar tenacidad y dureza apropiadas para herramientas de impacto. Temperatura de uso: adecuada para condiciones ambientales de trabajo habituales; evitar exposición a fuentes de calor extremo o almacenamiento a temperaturas elevadas. Duración: vida útil prolongada bajo uso y mantenimiento adecuados (afilado periódico y almacenamiento seco). | Usos / aplicaciones: Corte y división de leña para uso doméstico y camping; tala y poda de ramas pequeñas; despeje de senderos y trabajos de desrame en áreas rurales; demolición ligera en obra rústica; tareas de emergencia y supervivencia donde se requiera una herramienta de impacto manual. Ejemplos prácticos: partir troncos para chimenea, chorear madera para construcción temporal, limpiar vegetación alrededor de parcelas, retirar pequeñas estructuras de madera. | Modo de uso sugerido: 1) Inspeccione el hacha antes de usar: verifique que la cabeza esté bien montada y el mango sin grietas. 2) Use equipo de protección personal: guantes resistentes, gafas de seguridad y calzado con puntera. 3) Coloque la pieza de madera sobre una base estable (taco o banco) y adopte una postura firme con los pies separados. 4) Sostenga el mango con ambas manos, posicione el hacha alineada con el punto de impacto y realice golpes controlados usando el movimiento del torso; evite swings descontrolados. 5) No utilice el hacha sobre superficies metálicas ni para golpear con objetos duros que puedan dañar el filo o fracturar la cabeza. 6) Mantenimiento: limpiar restos de savia o suciedad, secar y aplicar una ligera capa de aceite en la cabeza para prevenir corrosión; afilar según necesidad con piedra o lima adecuada. 7) Almacenar en lugar seco y fuera del alcance de menores, preferiblemente con funda o protección del filo.
MLC1549913635 | 160702503020 | Candado Oister 30mm Linea Xtra Alta Resistencia 3 Llaves | Candado Oister 30mm Linea Xtra Alta Resistencia 3 Llaves | Características generales: Candado de la Línea Xtra Alta Resistencia diseñado para seguridad de uso intensivo. Cuerpo macizo de aleación metálica con recubrimiento anticorrosión y acabado resistente a impactos; arco (grillete) fabricado en acero templado para alta resistencia al corte y a la torsión. Cilindro de pines de alta precisión que ofrece operación suave y protección contra ganzuado básico; incluye 3 llaves idénticas en latón. Presentación: candado de cuerpo compacto 30 mm orientado a aplicaciones residenciales, comerciales e industriales ligeras que requieren alta durabilidad y protección contra manipulación. Beneficios: mayor resistencia mecánica, protección contra intemperie, fácil manejo y respaldo con tres llaves para control de acceso. | Especificaciones técnicas: Modelo/Variante: Candado Oister 30mm Línea Xtra Alta Resistencia (SKU 160702503020). Medida principal: ancho del cuerpo 30 mm. Diámetro aproximado del arco: 5.5–6 mm; altura total y luz interior del arco: dimensiones nominales indicadas en etiqueta del producto (varían por lote). Materiales: cuerpo en aleación metálica maciza con recubrimiento anticorrosión; arco en acero templado; llaves en latón. Peso aproximado: 100–160 g (según lote). Compatibilidad: diseñado para puertas, portones, casilleros, candados de caja, armarios y cerraduras múltiples que acepten candados de 30 mm. Normas y calidad: fabricado bajo controles internos de calidad industrial; cilindro de pines estándar con resistencia a manipulación; tratamiento térmico del arco para mayor dureza. Temperatura de uso recomendada: -20 °C a +80 °C; mantenimiento periódico recomendado en ambientes marinos o altamente corrosivos. Vida útil estimada: varios años en condiciones normales de uso y mantenimiento. | Usos / aplicaciones: Seguridad de puertas metálicas y de madera, casilleros escolares o de gimnasio, bodegas, herramientas, cofres y baúles; protección de rejas, candados de cadenas y cierre de casetas o contenedores pequeños. Ideal para entornos donde se requiere un equilibrio entre tamaño compacto y alta resistencia mecánica: ferreterías, mantenimiento industrial, obras, logística de transporte y uso doméstico exigente. Ejemplos prácticos: asegurar la puerta de una bodega pequeña, cerrar un casillero de taller, proteger un armario con herramientas, o como candado auxiliar en portones y compuertas. | Modo de uso sugerido: 1) Verifique integridad del producto y retire embalaje. 2) Inserte una de las llaves completamente en el cilindro; gire suavemente 90° en sentido horario para liberar el arco. 3) Abra el arco y colóquelo alrededor del punto de anclaje (cadena, anilla o pasa de cierre). 4) Presione el arco hasta la posición cerrada; gire la llave hasta la posición de cierre y extraiga la llave para asegurar el candado. 5) Para maximizar vida útil, lubrique el cilindro cada 6–12 meses con lubricante seco a base de grafito o spray específico para cerraduras; evite aceites líquidos que atraigan polvo. 6) En ambientes corrosivos, limpie y seque el candado periódicamente y aplique protector anticorrosión en el exterior si procede. 7) Conserve las llaves en lugar seguro y utilice las tres copias incluidas para distribución controlada.
MLC1864154270 | 110403002001 | Codo Pvc Gris Sanitario 40mm X 45 Grados Pack 5 Und | Codo Pvc Gris Sanitario 40mm X 45 Grados Pack 5 Und | Características generales: Codo sanitario de PVC rígido (PVC‑U) color gris, diseñado para cambios de dirección de 45° en instalaciones de evacuación a gravedad. Presentado en pack de 5 unidades, ofrece unión tipo socket para encolado con cemento solvente o, dependiendo del sistema, acople con junta elástica. Resistente a la corrosión, a la mayoría de aguas residuales y a agentes químicos domésticos; material ligero y de fácil manipulación que facilita la instalación y el mantenimiento, garantizando estanqueidad y un flujo óptimo en redes sanitarias y de desagüe. Beneficios: montaje rápido, ahorro de espacio en trazados, baja conductividad térmica y larga vida útil en condiciones normales de uso. | Especificaciones técnicas: Diámetro nominal: 40 mm. Ángulo: 45 grados. Material: PVC rígido (PVC‑U). Color: gris. Presentación: pack de 5 unidades. Peso aproximado por unidad: 60 g (peso del pack: ~300 g). Compatibilidad: diseñado para empalmar con tubería sanitaria de PVC Ø40 mm mediante encolado con cemento PVC o con juntas elásticas según sistema. Temperatura de servicio: aproximadamente -5 °C a 60 °C (uso continuo dentro de este rango). Presión: para sistemas de evacuación a gravedad (no diseñado para presión hidráulica positiva). Normas de calidad: fabricado bajo controles de calidad según normas técnicas aplicables a accesorios de PVC para desagüe; seguir especificaciones del instalador y normativas locales para certificaciones y pruebas. Durabilidad: alta resistencia a la corrosión y a químicos domésticos; vida útil prolongada si se instala y mantiene adecuadamente. | Usos / aplicaciones: Conexión y cambio de dirección en redes de desagüe sanitario y pluvial en viviendas, baños, cocinas y locales comerciales. Uso en montajes de lavamanos, lavaderos, duchas, sifones, bajantes y derivaciones de tubería. Ideal para obras de construcción, remodelaciones y reparaciones rápidas donde se requiera continuidad del flujo y estanqueidad en ángulos de 45°. Aplicable en instalaciones interiores y en conductos de evacuación no sometidos a presión positiva. | Modo de uso sugerido: 1) Verificar compatibilidad: comprobar que la tubería a unir es PVC Ø40 mm y que los extremos están en buen estado. 2) Preparación: cortar la tubería a medida, desbarbar y limar rebabas; limpiar con paño seco y solvente limpiador recomendado. 3) Ensayo en seco: encajar temporalmente el codo para verificar profundidad y alineación. 4) Aplicación: aplicar primer (si el sistema lo requiere) y luego cemento solvente para PVC en el exterior del tubo y en el interior del socket del codo de forma uniforme. 5) Unión: insertar el tubo en el codo con un movimiento rotatorio de 1/4 de vuelta hasta el tope; mantener la unión alineada durante 10–30 segundos para permitir el fraguado inicial. 6) Curado: evitar esfuerzos mecánicos y presión de flujo durante el tiempo de curado recomendado por el fabricante del cemento (generalmente 15–60 minutos para manejo ligero y 24 horas para curado total). 7) Seguridad: trabajar en área ventilada, usar guantes y protección ocular; seguir las instrucciones del adhesivo empleado y normativas de seguridad.
MLC2843785334 | 800502001011 | Disco Sierra Circular Madera 115x40 Dientes Dma117 Uyustools | - | Características generales: Disco sierra circular para madera de 115 mm de diámetro y 40 dientes, diseñado para cortes finos y de acabado. Cuerpo fabricado en acero de alta resistencia con dientes recubiertos o con punta de carburo de tungsteno (Widia) para mayor dureza y retención del filo. Acabado metálico plateado; presentación individual en empaque protector para transporte. Ofrece cortes precisos con menor astillado en tableros laminados, MDF y maderas macizas; buena durabilidad frente al desgaste y resistencia térmica en uso intermitente; reduce vibraciones al estar equilibrado para su diámetro. Beneficios: mayor vida útil del filo, acabado limpio en cortes transversales y longitudinales, compatibilidad con sierras portátiles de 115 mm. | Especificaciones técnicas: Diámetro exterior: 115 mm. Dientes: 40. Orificio de montaje (arbor): 22,23 mm (estándar para 115 mm). Material del cuerpo: acero de alta resistencia; material de los dientes: carburo de tungsteno (Widia). Máxima velocidad recomendada: 13.300 rpm. Espesor de corte (kerf) aproximado: 1,6–1,8 mm. Peso aproximado: 0,10–0,16 kg. SKU: 800502001011. Compatibilidad: sierras circulares manuales y radiales de 115 mm con arbor 22,23 mm. Normas y controles: fabricado bajo controles de calidad industrial; diseñado para uso profesional y doméstico. Temperatura de trabajo: uso continuo a temperatura ambiente; evitar sobrecalentamiento por bloqueo prolongado. Vida útil: depende de la intensidad de uso y material cortado; mantenimiento correcto y uso apropiado prolongan el rendimiento. | Usos / aplicaciones: Corte de tableros melamínicos, MDF, aglomerado, contrachapado y maderas macizas. Ideal para cortes de acabado y carpintería fina, cortes transversales y trabajos de ebanistería donde se requiere mínimo astillado. Uso en construcción ligera, instalación de muebles, fabricación de molduras y carpintería interior. También apto para trabajos de bricolaje y talleres que demandan cortes precisos y repetitivos en paneles y listones. | Modo de uso sugerido: 1) Verificar que la sierra esté desconectada o sin alimentación antes de montar el disco. 2) Comprobar que el arbor de la herramienta sea 22,23 mm y que el disco esté libre de golpes o daños. 3) Colocar el disco alineando el orificio con el eje y asegurarlo con la tuerca o arandela de sujeción según el sentido indicado por la herramienta. 4) Ajustar la profundidad y la guía de la sierra según el corte requerido. 5) Usar equipo de protección personal: gafas, protección auditiva y guantes. 6) Conectar la herramienta y dejarla alcanzar la velocidad antes de iniciar el corte. 7) Realizar el corte con avance constante, sin forzar el disco; mantener la pieza estable y la línea de corte limpia. 8) Para evitar sobrecalentamiento, realizar cortes intermitentes en trabajos prolongados y reemplazar el disco cuando presente desgaste del carburo o dientes dañados.
MLC2192099422 | 110105502005 | Manguera De Entrada De Agua Para Lavadoras 1.5 Mts 3/4 -3/4 | Manguera De Entrada De Agua Para Lavadoras 1.5 Mts 3/4 -3/4 | Características generales: Manguera de entrada de agua diseñada para lavadoras domésticas, construida para ofrecer flexibilidad, resistencia y estanqueidad en instalaciones de uso domiciliario. Tubo interior de elastómero resistente al agua y al calor, refuerzo interno para evitar doblado y roturas por presión, y cubierta externa flexible que protege contra abrasión y envejecimiento. Acabado en color oscuro para menor visibilidad de suciedad; terminales con tuercas de ajuste y arandelas de sellado integradas que garantizan cierre seguro. Beneficios: instalación rápida y segura, reducción de fugas, mayor vida útil frente a mangueras convencionales y compatibilidad con conexiones estándar de equipos domésticos. | Especificaciones técnicas: Longitud: 1,5 metros. Conexiones: rosca 3/4" - 3/4" (conexión estándar para lavadoras). Materiales: tubo interno de elastómero/EPDM (resistente a agua caliente), refuerzo de malla sintética, cubierta externa de PVC flexible y terminales metálicos con tratamiento anticorrosión. Peso aproximado: 0,25–0,35 kg. Presión máxima de servicio: 10 bar (aprox. 145 psi); presión de rotura superior a 30 bar. Rango de temperatura de uso: -10 °C a 80 °C. Compatibilidad: apta para la mayoría de lavadoras y tomas domésticas con rosca 3/4". Normas y control de calidad: fabricada bajo controles industriales de estanqueidad y ensayo hidráulico; diseño conforme a requisitos de uso doméstico. Vida útil estimada: hasta 5 años en condiciones normales de uso. SKU: 110105502005. | Usos / aplicaciones: Entrada de agua para lavadoras de uso doméstico y pequeños equipos de lavandería. Sustitución de mangueras deterioradas para evitar filtraciones y daños por inundación. Instalación en viviendas, departamentos y lavanderías domésticas; uso en reemplazo durante reformas o para ampliar alcance entre toma de agua y equipo. Ejemplos prácticos: conectar una lavadora nueva a la toma mural, reemplazar una manguera agrietada tras varios años de servicio, o usarla temporalmente en entregas e instalaciones de equipos. | Modo de uso sugerido: 1) Cortar el suministro de agua y desconectar la lavadora de la corriente eléctrica para seguridad. 2) Drenar el agua residual de la manguera antigua y retirar ambos extremos. 3) Verificar que las arandelas de goma estén colocadas en los manguitos de rosca de la nueva manguera. 4) Enroscar manualmente la manguera en la toma de agua (rosca 3/4") hasta que quede firme; evitar cruzar roscas. 5) Conectar el otro extremo a la entrada de la lavadora y apretar a mano; si es necesario, dar un cuarto de vuelta adicional con una herramienta ajustable sin exceder el par para no deformar la rosca. 6) Abrir lentamente la llave de paso y comprobar visualmente si hay fugas en las uniones. 7) Realizar un ciclo corto de lavado sin carga para verificar estanqueidad y correcto flujo. 8) Revisar periódicamente las conexiones y reemplazar arandelas si se detecta goteo.
MLC2859114172 | 800301003000 | Atornillador Inalambrico Recargable 3.6v Energy + Accesorios | Celeste 50 Hz/60 Hz | 1. Características generales: Atornillador inalámbrico recargable Energy 3.6 V en color celeste, diseñado para trabajos ligeros y uso doméstico/profesional ocasional. Carcasa ergonómica en ABS resistente a impactos y caídas leves; empuñadura con recubrimiento antideslizante para control y confort. Motor eléctrico sin escobillas/s con salida optimizada para atornillado a baja velocidad (alta eficiencia y menor calentamiento). Portapuntas magnético y portabrocas hexagonal 1/4" para cambio rápido de insertos. Sistema de carga por adaptador compatible con redes 50 Hz/60 Hz; batería Li‑ion de alta densidad que mantiene la capacidad con baja autodescarga. Beneficios: movilidad sin cable, control de torque y reversa para extracción, menor fatiga del usuario, y mantenimiento reducido comparado con herramientas con batería Ni‑Cd. | 2. Especificaciones técnicas: Voltaje nominal: 3.6 V DC (batería Li‑ion). Capacidad de batería: 1500 mAh (estimada para uso diario); tiempo de carga: ~3–4 horas con el cargador incluido. Par máximo de apriete: 5 Nm (apto para tornillería M3–M5 y ensamblajes de madera/metal ligeros). Velocidad sin carga: hasta 200 rpm. Portabitas: 1/4" hex magnético compatible con puntas estándar. Dimensiones aproximadas: 18 x 4.5 x 16 cm (largo x ancho x alto). Peso neto aproximado con batería: 0.6 kg. Temperatura de uso recomendada: -10 °C a +40 °C. Ciclo de vida de batería: ~500 ciclos de carga antes de pérdida significativa de capacidad. Cargador: entrada 100–240 V AC 50/60 Hz, salida 4.2 V DC (modelo certificado). Normas y certificaciones: CE, RoHS (componentes electrónicos conforme a normativa de seguridad y ambiente). SKU: 800301003000. Variante: Celeste 50 Hz/60 Hz. | 3. Usos / aplicaciones: Ideal para montaje y desarme de muebles, fijación de herrajes, ensamblaje de electrodomésticos y reparaciones domésticas ligeras. Uso recomendado en carpintería fina, instalaciones de soportes y repisas, montaje de gabinetes, trabajos de bricolaje, y en talleres de mantenimiento donde se requiera precisión y movilidad. No recomendado para taladrado intensivo ni para tornillería de alta resistencia en estructuras pesadas. Ejemplos prácticos: armar un mueble kit, fijar bisagras y rieles, ajustar tornillería en partes plásticas o metálicas de electrodomésticos, y trabajos de instalación en altura donde el cable sería un impedimento. | 4. Modo de uso sugerido: 1) Antes de usar, cargar la batería completamente según el tiempo indicado. 2) Seleccionar la punta adecuada y asegurarla en el portabitas hexagonal hasta que el imán la fije. 3) Ajustar la dirección (avance/reversa) según necesidad y elegir la posición de torque si el modelo dispone de selector. 4) Posicionar la punta en la cabeza del tornillo perpendicular a la superficie; aplicar ligera presión para evitar deslizamientos. 5) Activar el gatillo con pulso progresivo; usar velocidad baja para precisión y alta para atornillar más rápido. 6) Al finalizar, desconectar y guardar la herramienta en un lugar seco; evitar exposición prolongada a temperaturas extremas. 7) Mantenimiento: limpiar residuos con paño seco, comprobar el estado de las puntas y recargar antes de almacenar si la herramienta permanecerá sin uso. 8) Seguridad: usar gafas de protección, mantener las manos alejadas del portabrocas en funcionamiento y no forzar el atornillador en tornillos excesivamente duros.
MLC2295858658 |  | Anticorrosivo Soquina 1/4 Galón | - | Características generales: Anticorrosivo formulado como imprimante de secado rápido a base de resinas alquídicas modificadas con pigmentos inhibidores de corrosión (óxidos metálicos). Color rojo óxido; presentado en envase de 1/4 galón. Proporciona barrera protectora que impide la formación de óxido en superficies ferrosas, mejora la adherencia del recubrimiento de acabado y ofrece buena resistencia a la intemperie y a abrasión ligera. Su formulación permite aplicación directa sobre metal limpio, logrando acabado uniforme y reducción de mantenimiento. | Especificaciones técnicas: Volumen: 1/4 galón (0,946 L). Peso aproximado del envase lleno: 1,1 kg. Tipo de material: imprimante anticorrosivo base alquídica con pigmentos inhibidores. Rendimiento estimado: 9–12 m² por envase por mano (dependiendo de porosidad y preparación). Espesor de película seca recomendado (DFT): 20–35 µm por mano. Tiempo de secado: al tacto 30–60 minutos; repintado 4–6 horas; curado completo 7 días. Temperatura de aplicación recomendada: 10–35 °C. Temperatura de servicio típica: -20 °C a 80 °C. Diluyente recomendado: aguarrás mineral o diluyente sintético según ficha técnica. Compatibilidad: acero y hierro; como imprimante para esmaltes y pinturas sintéticas. | Usos / aplicaciones: Protege y prepara superficies metálicas antes del acabado definitivo: estructuras, rejas, puertas, cercas, marcos, maquinaria ligera, tanques pequeños y tuberías no sometidas a agresión química extrema. Ideal para mantenimiento doméstico, talleres y pequeñas reparaciones industriales. Ejemplos prácticos: imprimado de rejas exteriores previo a esmalte esmalte sintético; reparación puntual de herrumbre en puertas metálicas; protección preventiva de piezas de maquinaria antes del montaje. | Modo de uso sugerido: 1) Preparación: eliminar óxido suelto, escamas y pintura mal adherida; desengrasar con solvente adecuado y lijar para dejar superficie mate y limpia. 2) Homogeneizar: agitar el envase hasta homogeneizar pigmentos; revolver antes de usar. 3) Dilución: si es necesario, diluir 5–15% con aguarrás mineral según método de aplicación. 4) Aplicación: aplicar con brocha de cerdas, rodillo de pelo corto o pistola (convencional/airless) en capas uniformes; mantener espesor recomendado. 5) Secado y repintado: respetar 4–6 horas mínimo entre manos; aplicar 1–2 manos según exigencia de protección. 6) Seguridad: usar guantes, protección ocular y mascarilla en espacios cerrados; ventilar el área; mantener alejado de fuentes de ignición. 7) Limpieza: limpiar herramientas con diluyente antes del secado.
MLC2295858658 | 130403005015 | Anticorrosivo Soquina 1/4 Galón | Mate / Rojo | 1. Características generales: Pintura anticorrosiva tipo imprimante en acabado mate diseñada para protección de metales ferrosos. Formulación a base de resinas sintéticas y pigmentos de óxido de hierro (rojo) que generan una capa adherente, impermeable y resistente a la humedad y a la oxidación. Presentación en envase de 1/4 galón (formato compacto para uso puntual y reparaciones). Proporciona buena adherencia sobre hierro y acero, secado rápido para manejo y repintado, y acabado mate que facilita la aplicación de capas posteriores. Beneficios: inhibe la corrosión, prolonga la vida útil de estructuras metálicas, reduce mantenimiento y sirve como primer antes de pinturas de acabado. | 2. Especificaciones técnicas: Volumen: 1/4 galón (0,946 L). Peso neto aproximado: 1,05 kg. Tipo de material: resina sintética (alquídica) con pigmentos de óxido de hierro rojo (mate). Color/variante: Rojo mate (SKU 130403005015, Variante: Mate / Rojo). Compatibilidad: diseñado para hierro y acero; acepta acabados sintéticos y esmaltes convencionales tras secado. Rendimiento aproximado: 6–9 m² por envase por mano (varía según porosidad y método de aplicación). Tiempo de secado: al tacto 30–60 min; repintado recomendado: 4–6 horas a 25 °C. Temperatura de aplicación: ideal entre 10 °C y 35 °C. Almacenamiento: conservar en lugar seco, 5–35 °C; vida útil en envase cerrado: 24 meses. Normas de calidad: formulado según prácticas industriales para recubrimientos anticorrosivos; realizar pruebas según especificaciones del proyecto. Resistencia en servicio: protección contra oxidación en ambientes interiores y urbanos; duración nominal dependiente de condiciones ambientales y espesor aplicado. | 3. Usos / aplicaciones: Imprimante anticorrosivo para protección y preparación de superficies metálicas antes del acabado. Aplicable en: puertas y rejas, estructuras metálicas, barandas, tanques, tuberías, postes, marcos, soldaduras y piezas ferrosas industriales o domésticas. Uso típico: primer en sistemas de pintura para exterior o interior, mantenimiento y reparaciones puntuales donde se requiera control de corrosión y rápida puesta en servicio. Ejemplos prácticos: pintar rejas de acceso antes del esmalte final; proteger soldaduras expuestas en estructuras; aplicar en superficies decapadas tras tratamiento de óxido. | 4. Modo de uso sugerido: 1) Preparación: eliminar polvo, grasa, aceite y óxido suelto mediante limpieza, cepillado o lijado; desengrasar con solvente apropiado y dejar secar. 2) Homogeneizar: remover el producto en el envase con varilla hasta obtener mezcla uniforme. 3) Dilución: si es necesario para el método de aplicación, diluir entre 5–10% con diluyente sintético recomendado por el fabricante. 4) Aplicación: aplicar con brocha, rodillo o pistola (airless o convencional) en capas uniformes; mantener espesor recomendado por mano para evitar goteo. 5) Secado y repintado: esperar 4–6 horas entre manos a 25 °C; respetar tiempos más largos a bajas temperaturas o alta humedad. 6) Acabado: una vez seco, se puede aplicar esmalte o pintura de acabado compatible. 7) Limpieza: herramientas y equipo limpiar con diluyente sintético antes de que el producto seque. 8) Seguridad: usar ventilación adecuada, guantes, gafas y protección respiratoria si aplica; evitar fuentes de ignición; consulte la ficha de seguridad.
MLC2295858658 | 130403005010 | Anticorrosivo Soquina 1/4 Galón | Mate / Negro | Características generales: Pintura anticorrosiva a base de resina alquídica formulada para protección de metales ferrosos. Acabado mate en color negro (variante Mate / Negro). Presentación en envase de 1/4 galón diseñada para aplicaciones de mantenimiento y reparación: buena adherencia sobre acero e hierro, protección contra oxidación y agentes atmosféricos, alto poder de cubrimiento y formación de película homogénea. Resistente a la intemperie y abrasión moderada; facilita posteriores repintados y mejora la vida útil de estructuras metálicas. Beneficios: reduce formación de óxido, uniformiza el sustrato, acabado estético mate y compatibilidad con imprimaciones y recubrimientos de acabado. | Especificaciones técnicas: Volumen: 1/4 galón (aprox. 0,946 L). Peso del contenido: aproximado 1,0–1,2 kg (variable según lote). Tipo de material: resina alquídica (base solvente) con pigmentos anticorrosivos. Acabado: mate. Rendimiento: aproximado 8–12 m² por litro por mano (rendimiento por envase por mano aprox. 7–11 m²). Secado al tacto: 30–60 min; repintado recomendado: 8–12 horas a 25 °C. Temperatura de aplicación: 10–35 °C; temperatura de servicio aproximada entre -20 °C y 80 °C. Compatibilidad: acero, hierro, herrería, estructuras metálicas limpias; puede usarse sobre imprimaciones anticorrosivas. Normas / recomendaciones: formulado según prácticas industriales de protección anticorrosiva y diseñado para cumplir las recomendaciones de la norma ISO 12944 para recubrimientos protectores (consultar ficha técnica del fabricante para certificaciones específicas). Durabilidad estimada: 3–5 años en ambientes urbanos con mantenimiento adecuado (dependiente de condiciones ambientales). SKU: 130403005010. | Usos / aplicaciones: Protege y embellece puertas metálicas, rejas, barandas, cercas, tanques y maquinaria; indicado para mantenimiento doméstico, industrial ligero y obra civil donde se requiera protección anticorrosiva y acabado mate. Ejemplos prácticos: repintado de rejas exteriores en viviendas, protección de estructuras metálicas de talleres, restauración de puertas y marcos de acero en áreas no sumergidas, mantenimiento de maquinaria agrícola y equipos expuestos a clima moderado. | Modo de uso sugerido: 1) Preparación: eliminar óxido suelto con cepillo de alambre o lijado mecánico; desengrasar con solvente y secar completamente. 2) Mezcla: agitar el envase hasta homogeneizar pigmentos y resinas. 3) Dilución: si necesario, diluir 5–10% con disolvente recomendado (aguarrás mineral o thinner para resinas alquídicas) según viscosidad y método de aplicación. 4) Aplicación: aplicar con brocha, rodillo o pistola en capas uniformes; aplicar 1–2 manos según necesidad de cobertura, respetando tiempo de repintado 8–12 h entre manos a 25 °C. 5) Condiciones: aplicar con humedad relativa <80% y temperatura entre 10–35 °C; evitar lluvia o rocío hasta completo curado. 6) Seguridad: usar guantes, mascarilla y protección ocular; garantizar ventilación adecuada. 7) Limpieza: limpiar herramientas con aguarrás o thinner antes de que la película seque. 8) Almacenamiento: mantener envase cerrado, en lugar fresco y alejado de fuentes de ignición.
MLC2295858658 | 130403005000 | Anticorrosivo Soquina 1/4 Galón | Mate / Gris perla | Características generales: Recubrimiento anticorrosivo de acabado mate color Gris Perla, formulado para protección y embellecimiento de superficies metálicas. Presentado en envase de 1/4 galón (0,946 L), ofrece formación de película continua con alta adherencia, resistencia a la oxidación y protección contra humedad y agentes atmosféricos moderados. Fórmula de secado por solvente diseñada para aplicación con brocha, rodillo o pistola, que facilita una capa uniforme y resistente al desprendimiento. Beneficios clave: reduce la formación de óxido, prolonga la vida útil de estructuras metálicas, mejora la estética con acabado mate y permite repintados seguros sobre la misma película. | Especificaciones técnicas: Volumen: 1/4 galón (0,946 L). Color/Variant: Mate / Gris perla. Tipo de producto: recubrimiento anticorrosivo soluble en solvente (base materia orgánica). Densidad aproximada: 0,95–1,2 kg/L (según lote). Rendimiento teórico: 6–10 m²/L por mano (depende de porosidad y preparación). Aplicación recomendada: brocha, rodillo o pistola convencional/airless con boquilla adecuada. Temperatura de aplicación: entre 10 °C y 35 °C; humedad ambiental <85%. Secado al tacto: 30–60 minutos; repintado: 4–6 horas; curado final: hasta 7 días. Compatibilidad: diseñado para metales ferrosos previamente limpiados y desengrasados; puede emplearse como primer y acabado en sistemas monocomponentes o como capa intermedia en sistemas compatibles. Normas de calidad: formulado para uso doméstico/industrial ligero y pruebas internas de resistencia a la corrosión; consultar ficha técnica y hoja de seguridad para certificaciones específicas. SKU: 130403005000. | Usos / aplicaciones: Protección anticorrosiva y acabado de superficies metálicas expuestas a condiciones ambientales moderadas. Aplicaciones típicas: puertas y rejas, barandas, marcos metálicos, maquinaria ligera, estructuras metálicas, tuberías no sumergidas, tanques y piezas metálicas en mantenimiento domiciliario o industrial ligero. Ideal para proyectos de mantenimiento, renovación y protección preventiva antes del almacenamiento o montaje. No recomendado para inmersión continua en agua o exposiciones químicas agresivas sin especificar compatibilidad química. | Modo de uso sugerido: 1) Preparación: eliminar óxido suelto, polvo, grasas y pintura descascarada mediante cepillado, lijado o decapado; desengrasar con solvente apropiado y secar completamente. 2) Homogenizar el producto: agitar el envase manualmente o con mezclador a baja velocidad hasta obtener mezcla homogénea. 3) Dilución (si aplica): diluir según indicaciones de la ficha técnica para brocha/rodillo o para aplicación con pistola; no exceder la dilución recomendada. 4) Aplicación: aplicar una o dos manos uniformes con brocha, rodillo o pistola manteniendo espesor recomendado; respetar tiempos de secado entre manos (aprox. 4–6 horas). 5) Acabado y repintado: si se requiere una capa de acabado adicional, esperar el tiempo de repintado; para retoques, lijar ligeramente entre capas. 6) Limpieza: limpiar herramientas con solvente apropiado antes de que seque. 7) Seguridad: trabajar en área ventilada, usar guantes, protección ocular y respiratoria; mantener alejado de fuentes de ignición. Seguir instrucciones de la ficha de datos de seguridad.
MLC2864200402 | 120901001001 | Tarugo Fischer Plastico 5mm Bolsa 100 Unidades Faurora | Gris | Características generales: Tarugo de fijación Fischer en plástico (polímero técnico) diseñado para anclaje de fijaciones ligeras en materiales macizos y huecos. Diámetro nominal 5 mm, color gris, presentación en bolsa de 100 unidades marca Faurora. Diseño con estrías y cuello para mejor agarre y expansión controlada al atornillar; buena resistencia a la compresión y al corte para trabajos domésticos y profesionales. Beneficios: instalación rápida, evita el deterioro del material base, compatibilidad con tornillería estándar, resistencia a la humedad y a la corrosión al no ser metálico, ideal para repisas, cuadros, soportes y elementos de sujeción liviana. | Especificaciones técnicas: Diámetro nominal: 5 mm. Longitud útil: diseño estándar compatible con tornillos de longitud corta a media (consultar tornillo según espesor del equipo a fijar). Material: polímero plástico de alta resistencia (nylon/plástico técnico). Peso unitario aproximado: muy ligero (bolsa de 100 unidades, peso total reducido para manipulación). Broca recomendada: 5 mm. Rango de tornillo compatible: diámetro 3,5–4,5 mm (tornillería autorroscante o roscada según aplicación). Compatibilidad de soporte: hormigón, ladrillo macizo, ladrillo hueco, bloques de cemento y paredes de mampostería. Temperatura de uso aproximada: -20 °C a +80 °C. Durabilidad: resistente al envejecimiento en condiciones de uso interior y exterior moderado; resistente a la humedad por ser no metálico. Normas y calidad: fabricado bajo controles industriales de calidad; pruebas de carga acorde a especificaciones de producto para tarugos plásticos (ver ficha técnica del fabricante). | Usos / aplicaciones: Fijación de elementos ligeros en paredes y techos: colgar cuadros, espejos, repisas pequeñas, estantes livianos, rieles, soportes para cortinas, interruptores y cajas eléctricas ligeras. Adecuado tanto para instalaciones residenciales como comerciales y obras de mantenimiento. Aplicable en superficies de mampostería, hormigón y ladrillo, y en articulaciones donde se requiere evitar corrosión o contacto metálico. Ejemplo práctico: asegurar un soporte de estante en pared de ladrillo con tornillos de 4 mm y tarugos 5 mm; colgar un cuadro con gancho y tarugo 5 mm en pared de yeso sobre ladrillo. | Modo de uso sugerido: 1) Seleccionar broca de 5 mm y tornillo compatible (3,5–4,5 mm). 2) Marcar y perforar el punto en la pared con la broca 5 mm a la profundidad necesaria (usar tope o cinta). 3) Retirar polvo del agujero con soplado o aspiradora de mano. 4) Insertar el tarugo plástico hasta quedar a ras de la superficie; golpear suavemente con martillo si es necesario hasta que el cuello del tarugo quede justo en la pared. 5) Colocar la pieza a fijar y enroscar el tornillo hasta que el tarugo se expanda y quede firme; no sobreapretar para evitar deformación. 6) Verificar la sujeción y ajustar según carga prevista. Medidas de seguridad: usar protección ocular al taladrar, seleccionar tornillo y longitud adecuados según espesor del elemento a fijar y las cargas previstas.
MLC2633039764 | 100704002006 | Malla Harnero N° 8 Rollo 60 Cms Alto X 2 Metros De Largo | Malla Harnero N° 8 Rollo 60 Cms Alto X 2 Metros De Largo | Características generales: Malla harnero fabricada en acero galvanizado de alta resistencia, acabado plateado anticorrosión. Presentada en rollo de 60 cm de alto por 2,00 m de largo, con tejido tipo harnero (malla N° 8) que proporciona aperturas uniformes para separación y tamizado. Material rígido y flexible al mismo tiempo, resistente al desgaste por fricción y a condiciones exteriores gracias al recubrimiento galvanizado; ofrece buena resistencia a la tracción y durabilidad para uso continuo. Beneficios: permite tamizado preciso de áridos y materiales sueltos, reduce pérdidas por paso de material no deseado, facilita montaje en marcos y reutilización prolongada, y mejora la consistencia en procesos de obra y control de calidad. | Especificaciones técnicas: Dimensiones: 60 cm (alto) x 2,00 m (largo) por rollo. Malla: N° 8 (8 aberturas por pulgada) — apertura nominal ≈ 2,36 mm. Material: acero galvanizado (tejido/entrelazado de alambre). Diámetro de alambre: aprox. 1,2–1,6 mm (según lote de fabricación). Peso aproximado del rollo: 4–7 kg (varía según calibre del alambre). Compatibilidad: apta para montaje en marcos metálicos o de madera y para uso en equipos de tamizado manual o mecánico de pequeña escala. Normas de referencia: diseñada para cumplir requisitos de tamizado según estándares internacionales de malla metálica y ensayos (ISO 3310-1 / ASTM E11 aplicables a mallas de alambre). Temperatura de servicio recomendada: -20 °C a +120 °C. Vida útil estimada: prolongada con mantenimiento (lavado y almacenaje en lugar seco); expectativa de uso superior a 5 años en aplicaciones normales. | Usos / aplicaciones: Tamizado y clasificación de áridos, arena, grava y piedras en obra civil y construcción; cribado de material para morteros y hormigón; separación de compost y sustratos en jardinería y agricultura; cribas en plantas pequeñas de reciclaje y control de calidad en laboratorios de obra; cerramientos temporales, protección y filtrado donde se requiera una apertura de 2,36 mm. Ejemplos prácticos: preparar arena fina para mortero, separar materia orgánica gruesa en compostaje, controlar granulometría en ensayos de campo, fabricar tamices caseros montados en marco. | Modo de uso sugerido: 1) Inspeccione el rollo y el área de trabajo; use guantes y gafas de seguridad. 2) Corte la longitud necesaria con pinzas o cizalla para metal dejando margen para su fijación. 3) Fije la malla sobre un marco (madera o metal) tensándola uniformemente para evitar deformaciones; use grapas, remaches, tornillos con arandelas o abrazaderas según el marco. 4) Asegure los bordes doblándolos o rematándolos para evitar puntas expuestas. 5) Monte la unidad de tamizado en posición adecuada y realice una prueba con pequeña cantidad de material para verificar uniformidad del paso. 6) Limpie después de su uso con aire o agua a presión moderada y almacene en lugar seco para prolongar la vida útil.
MLC2906032336 | 190902002000 | Gata Hidraulica Botella Toolmak 2 Toneladas Tmk19628 | - | Características generales: Gata hidráulica tipo botella Toolmak con capacidad nominal de 2 toneladas (2.000 kg), fabricada en acero al carbono de alta resistencia con tratamiento anticorrosión y acabado en pintura electrostática negra/roja. Diseño vertical compacto y base amplia para mayor estabilidad; vástago roscado y pistón cromado con sello hidráulico de alta presión para levantamiento suave y controlado. Incorpora válvula de seguridad contra sobrecarga y válvula de liberación regulable que evita descensos bruscos. Presentación para uso profesional y doméstico: portátil, de fácil almacenamiento y con asa/manija desmontable para accionamiento manual. Beneficios: alta relación peso-capacidad, durabilidad en ambientes de taller, reducción del esfuerzo físico al elevar cargas y compatibilidad con soportes de seguridad para trabajo prolongado. | Especificaciones técnicas: Capacidad nominal: 2 toneladas (2.000 kg). Tipo: botella hidráulica, acción simple. Materiales: cuerpo en acero al carbono y pistón cromado; sellos NBR/EPDM. Altura mínima (plegada): aprox. 185 mm. Altura máxima (extendida): aprox. 335 mm. Carrera (recorrido útil): aprox. 150 mm. Diámetro base: aprox. 95 mm. Peso neto aproximado: 4,0 kg. Presión de trabajo: diseñada para valores industriales hidráulicos internos, con válvula de seguridad contra sobrecarga. Temperatura de uso recomendada: -20 °C a 60 °C. Compatibilidad: vehículos livianos, utilitarios, maquinaria pequeña y tareas de mantenimiento industrial y agrícola siempre respetando la capacidad nominal. Normas y calidad: fabricada bajo controles de calidad industrial, con pruebas hidráulicas de estanqueidad y seguridad; se recomienda seguir normativa local de uso y seguridad. Vida útil estimada: prolongada con mantenimiento preventivo (inspección y cambio de aceite/reemplazo de sellos según uso). SKU: 190902002000. | Usos / aplicaciones: Levantamiento y posicionamiento de vehículos livianos y medianos (cambio de rueda, revisión de frenos, suspensión), elevación de componentes y pequeñas máquinas para mantenimiento o reparación, nivelado de cargas puntuales en obras y talleres, soporte temporal en maniobras de montaje y desmontaje de piezas pesadas. Ejemplos prácticos: cambiar la rueda de un automóvil en carretera o taller; elevar un eje para reemplazo de piezas; levantar una pequeña prensa o compresor para mantenimiento. No sustituye soportes de seguridad para trabajos bajo carga. | Modo de uso sugerido: 1) Inspección previa: verifique que la unidad no presente fugas, daños visibles ni aceite contaminado; compruebe la superficie de trabajo firme y nivelada. 2) Seguridad: aplique freno de estacionamiento, calce las ruedas opuestas y coloque guantes y protección ocular; nunca trabajar bajo la carga sin soportes de seguridad (torres). 3) Colocación: ubique la base de la gata sobre una superficie plana; alinee la copa de apoyo con el punto de elevación recomendado del vehículo o equipo. 4) Preparación: cierre la válvula de liberación (gire en sentido horario si aplica) e inserte la manija desmontable en su alojamiento. 5) Elevación: accione la manija bombeando de forma continua hasta alcanzar la altura deseada; deténgase si detecta ruidos anormales o pérdida de presión. 6) Asegurado: una vez a la altura requerida, coloque soportes rígidos de seguridad (torres) antes de trabajar bajo la carga y traslade la carga a dichos soportes. 7) Descenso: retire herramientas y personal, gire lentamente la válvula de liberación en sentido contrario al cierre para bajar la carga de forma controlada hasta la posición segura. 8) Almacenamiento y mantenimiento: limpie la unidad, verifique nivel de aceite hidráulico y sellos periódicamente; purgue aire si es necesario según el manual. Precauciones: no exceder la capacidad nominal, no usar sobre superficies inestables, no introducir parte del cuerpo bajo la carga sin soportes.
MLC1401024499 | 110202002136 | Codo Bronce 3/4 X 1/2 Soldar X Hilo Externo Pack 2 Unidades | Codo Bronce 3/4 X 1/2 Soldar X Hilo Externo Pack 2 Unidades | Características generales: Codo de conexión en aleación de bronce acabado latón natural, diseñado para unir una boca para soldar (vacío para realizar unión por estañado) de 3/4" con un extremo roscado externo (macho) de 1/2". Presentación en pack de 2 unidades. Material de alta densidad resistente a la corrosión, desgaste y esfuerzos mecánicos habituales en instalaciones domiciliarias e industriales ligeras. Ofrece conductividad térmica adecuada para soldadura, ajuste seguro mediante rosca externa y sellado confiable al combinar soldadura y sellador en la unión. Ideal para adaptaciones y derivaciones donde se requiere transición entre unión capilar/soldada y conexión roscada. | Especificaciones técnicas: Medidas: entrada para soldar 3/4" — salida con hilo externo 1/2". Material: bronce (aleación cobre-estaño, apta para fontanería). Ángulo: codo 90° estándar para cambios de dirección. Presión de trabajo recomendada: hasta 16 bar (PN16) en condiciones normales de uso; la resistencia varía con la temperatura. Temperatura de servicio: aproximada -20 °C a 120 °C. Compatibilidad: tubería de cobre y accesorios roscados de 1/2" estándar. Acabado: latón natural pulido. Durabilidad: prolongada en ambientes de agua potable y circuitos de calefacción doméstica, con mantenimiento y montaje adecuados. Normas de calidad: fabricado conforme a requisitos industriales habituales para accesorios de bronce; sometido a control dimensional y pruebas hidrostáticas de lote. Peso: unidad compacta de masa adecuada para manipulación manual (peso por unidad variable según fundición). | Usos / aplicaciones: Conexión y adaptación en instalaciones sanitarias y de fontanería para agua fría y caliente; derivaciones en redes domiciliarias; unión entre tubería soldada (capilar) y accesorios roscados; reparaciones rápidas en cocinas, baños y calefacción; instalaciones de radiadores y colectores donde se requiere paso de 3/4" a 1/2". Ejemplos prácticos: adaptar una derivación de colector 3/4" a una llave de 1/2", reemplazo de tramos dañados en tubería de cobre, y montaje de accesorios roscados en líneas previamente soldadas. | Modo de uso sugerido: 1) Verificar la compatibilidad de diámetros y limpiar las superficies a unir (tubo y codo). 2) Cortar y desbarbar la tubería de cobre asegurando ajuste recto y 90°. 3) Para el extremo de soldar: aplicar decapante (flux) en el tubo y en la boca del codo; ensamblar y calentar de forma uniforme con soplete hasta la temperatura de fusión del estaño o aleación recomendada; aportar soldadura hasta completar la junta y dejar enfriar naturalmente. 4) Para el extremo roscado: limpiar las roscas, aplicar cinta PTFE o sellador de roscas apropiado y enroscar la pieza en sentido horario hasta el apriete recomendado; usar llave ajustable evitando sobreapretar para no deformar la rosca. 5) Una vez montado, purgar el circuito y realizar prueba de presión/estanqueidad para detectar fugas; reapretar o volver a soldar si es necesario. 6) Tomar precauciones de seguridad: usar guantes, gafas de protección, ventilación adecuada y extinguidor cerca al realizar soldadura.
MLC2850928772 | 100707201000 | Malla Seguridad Certificada Balcon Ventana 8 X 2.3 Mts 0.9mm | Blanco | Características generales: Malla de seguridad certificada para protección en balcones y ventanas, color blanco. Confeccionada en polietileno de alta densidad (HDPE) monofilamento estabilizado UV, diseño tejido entrelazado que ofrece alta resistencia a la tracción y buena flexibilidad. Hilo de 0,9 mm de diámetro y borde perimetral reforzado para repartir cargas; presentación en pieza plana de 8 x 2,3 m lista para corte y fijación. Resiste exposición a intemperie, humedad y radiación solar; evita caídas accidentales de personas y objetos, aporta visibilidad discreta y mantenimiento mínimo. Beneficios: instalación rápida, peso reducido para manipulación, superficie continua que impide el paso de niños y mascotas y prolonga la seguridad de aberturas sin alterar estética. | Especificaciones técnicas: Dimensiones: 8,00 m (largo) x 2,30 m (alto). Diámetro del hilo: 0,9 mm. Apertura de malla (ojo): aprox. 45 mm. Material: polietileno de alta densidad (HDPE) monofilamento, estabilizado contra rayos UV. Peso aproximado de la pieza: 0,85 kg. Borde perimetral reforzado con hilo de mayor sección y ojales cada 30 cm para fijación. Temperatura de uso recomendada: -30 °C a +80 °C. Durabilidad estimada en exteriores: 5–8 años según exposición solar y cuidados. Compatibilidad: diseñada para fijación en barandas, marcos de ventana, paredes y estructuras metálicas mediante bridas, ganchos, tornillería y mosquetones. Calidad y certificación: producto certificado por ensayos de resistencia y tratamiento UV (certificado disponible bajo SKU 100707201000); cumple con requisitos técnicos aplicables para redes de protección doméstica (solicitar ficha técnica y certificado para verificación). | Usos / aplicaciones: Protección de balcones y ventanas en viviendas, departamentos, escuelas y guarderías; prevención de caídas de niños y mascotas; protección perimetral temporal en obras ligeras; delimitación de áreas seguras en terrazas y patios. Aplicable en interiores y exteriores, en barandas metálicas, barandas de hormigón, marcos de madera y estructuras prefabricadas. Ejemplos prácticos: instalación en balcones de departamentos para evitar que mascotas se asomen, protección en ventanas bajo altura para hogares con niños, uso en balcones de edificios durante trabajos de mantenimiento como protección complementaria. | Modo de uso sugerido: 1) Verificar medidas del vano y limpiar la superficie donde se fijará. 2) Desplegar la malla sobre el área y comprobar orientación (lado reforzado hacia el perímetro). 3) Marcar puntos de anclaje cada 25–30 cm a lo largo del borde perimetral. 4) Instalar anclajes (tornillos con tacos, ganchos o arandelas según el material de la estructura). 5) Fijar la malla utilizando bridas, cuerdas o mosquetones a través de los ojales perimetrales; tensar de forma uniforme para evitar holguras. 6) Cortar exceso de malla dejando margen de 5–10 cm para retracciones y volver a fijar los remates. 7) Revisar tensión y seguridad en todos los anclajes; realizar prueba de tracción manual. 8) Inspeccionar periódicamente (cada 6 meses) y después de eventos meteorológicos extremos; reemplazar si hay desgaste, cortes o pérdida de propiedades. Precauciones: no usar como elemento de detención de caídas de personas en trabajos de altura regulados; seguir instrucciones del certificado y utilizar anclajes adecuados para la carga prevista.
MLC1458852045 | 120502001005 | Perno Coche Negro 1/4 X 1 1/4 Con Tuerca (100un) | Perno Coche Negro 1/4 X 1 1/4 Con Tuerca (100un) | Características generales: Perno tipo coche (carretilla) diseñado para sujeción en madera y ensamblajes ligeros. Fabricado en acero al carbono con acabado negro superficial que ofrece protección contra la corrosión y aspecto estético uniforme. Cabeza semicircular lisa con cuello cuadrado que evita la rotación al insertar en madera o perfiles con perforación cuadrada. Incluye tuerca hexagonal compatible. Presentación en paquete comercial de 100 unidades; producto orientado a mantenimientos, montaje de estructuras livianas y trabajos de carpintería donde se requiere fijación segura y fácil instalación. | Especificaciones técnicas: Diámetro nominal: 1/4" (6,35 mm). Longitud total del perno: 1 1/4" (32 mm). Tipo de rosca: UNC estándar 1/4-20. Material: acero al carbono con tratamiento/recubrimiento negro (óxido/negro fosfatado según lote). Tuerca: hexagonal 1/4-20, material acero al carbono, acabado concordante. Compatibilidad: apto para madera maciza, tableros, perfiles metálicos con orificio pasante y aplicaciones generales de sujeción no estructural. Temperatura de uso recomendada: -20 °C a 80 °C en condiciones normales de servicio. Durabilidad: vida útil prolongada en ambientes interiores y exterior moderado; para ambientes altamente corrosivos se recomienda recubrimiento adicional o acero inoxidable. Control de calidad: fabricado bajo controles industriales de producción de tornillería; SKU: 120502001005. | Usos / aplicaciones: Fijación de piezas de carpintería (tableros, marcos, vigas ligeras), montaje de mobiliario y estructuras de jardín (vallas, pérgolas), ensamblado de puertas y cercos, trabajos de bricolaje y reparaciones generales en obra, unión de componentes donde se prefiera cabeza lisa y cuello cuadrado para evitar giro. Ejemplos prácticos: asegurar listones a postes de madera, fijar soportes de metal a tablones, montaje de bancos y muebles rústicos. | Modo de uso sugerido: 1) Seleccione la ubicación de la unión y marque puntos de perforación. 2) Perfore un orificio pasante de diámetro aproximado 6,5 mm (ligeramente mayor que 1/4" para alojamiento del vástago liso). 3) Inserte el perno con la cabeza semicircular hacia el exterior y el cuello cuadrado encajando en la madera o asiento diseñado para el cuello. 4) Coloque la tuerca hexagonal en el extremo roscado y ajuste a mano. 5) Apriete con una llave fija de 7/16" (o 11 mm) hasta obtener sujeción firme; evitar sobreapretar para no dañar la pieza base. 6) Use protección ocular y guantes durante la instalación; si la aplicación es exterior o en ambientes corrosivos, aplique sellador o recubrimiento adicional.
MLC2953285704 | 130602002400 | Tricolor Latex Antihongos Fast Colores 1 Galón Acabado Mate Color Rosa | - | Características generales: Pintura a base agua (látex acrílico) formulada con aditivo antihongos para protección frente a la proliferación de mohos y manchas por humedad en ambientes interiores. Acabado mate en color rosa, presentación en envase de 1 galón. Producto de baja olor, secado rápido al tacto y buena cubrición; proporciona una película uniforme, resistente al desgaste moderado y de fácil repintado. Ideal para renovación y acabado decorativo con aspecto mate profesional. SKU: 130602002400 | Especificaciones técnicas: Volumen: 1 galón (3,785 L). Tipo de material: látex acrílico base agua con fungicida incorporado. Rendimiento aproximado: 30–40 m² por galón por mano (dependiendo porosidad de la superficie). Secado al tacto: 30–60 minutos; repintado recomendable: 2–4 horas a 25 °C. Temperatura de aplicación: 10–35 °C; humedad relativa recomendable <85%. Peso aproximado del envase lleno: ~4,5 kg. Compatibilidad: indicada para concreto, estuco, yeso, drywall y madera previamente imprimada; no apta para superficies metálicas sin preparación específica ni para pisos o superficies sometidas a inmersión. Formulación con bajo contenido de COV según estándares de pinturas base agua; conservar en envase original, protegido de heladas y calor extremo. | Usos / aplicaciones: Reacabado y protección de muros y cielorrasos interiores en dormitorios, salas, pasillos, cocinas y baños (con buena ventilación). Aporta control antihongos en áreas con humedad moderada: baños, lavanderías, cocinas y sótanos acondicionados. Uso en remodelaciones residenciales, mantenimiento de oficinas y locales comerciales de interior. No se recomienda para aplicaciones exteriores sin imprimación o protección adicional. | Modo de uso sugerido: 1) Preparación: limpiar la superficie; eliminar polvo, grasa y pintura suelta; reparar grietas y sellar fisuras; lijar y retirar residuos. 2) Imprimación: aplicar imprimante apropiado en superficies muy porosas o nuevas (yeso, madera sin tratar). 3) Mezclado: agitar el envase con varilla o mezclador mecánico hasta obtener homogeneidad. 4) Dilución: si es necesario, diluir hasta 5–10% con agua limpia para rodillo o brocha; para pistola seguir recomendaciones del equipo. 5) Aplicación: aplicar 1–2 manos uniformes con brocha, rodillo o airless; respetar tiempo de secado entre manos (2–4 h). 6) Post-aplicación: ventilar el área hasta completo secado; limpiar herramientas con agua y jabón. 7) Precauciones: usar guantes y protección ocular; evitar aplicación en condiciones de lluvia, heladas o humedad relativa alta; conservar fuera del alcance de niños. Desechar residuos según normativa local.
MLC1459213879 | 120502001011 | Perno Coche Negro 1/4 X 1 1/2 Con Tuerca (100 Un) | Perno Coche Negro 1/4 X 1 1/2 Con Tuerca (100 Un) | Características generales: Perno tipo coche (carriage bolt) de uso general, diámetro 1/4" y longitud 1 1/2". Fabricado en acero al carbono con acabado negro fosfatado que proporciona resistencia a la corrosión y aspecto uniforme. Cabeza lisa y redondeada diseñada para acabado estético y seguridad, con cuello cuadrado bajo la cabeza que evita la rotación durante el apriete. Incluye tuerca hexagonal 1/4" por unidad para un sistema de fijación completo. Presentación en paquete de 100 unidades para proyectos de tamaño medio y uso profesional, ofreciendo durabilidad, instalación rápida y fijación segura entre madera y metal. | Especificaciones técnicas: Diámetro nominal: 1/4" (6,35 mm). Longitud total del vástago (sin contar la cabeza): 1 1/2" (38,1 mm). Rosca: estándar 1/4-20 UNC (20 TPI), compatible con tuercas y elementos de fijación 1/4" UNC. Material: acero al carbono, tratamiento superficial: fosfatado/negro. Tipo: perno coche (carriage bolt) con cuello cuadrado. Pack: 100 pernos + 100 tuercas. Rango de temperatura de uso recomendado: -20 °C a 120 °C. Diseño conforme a características dimensionadas de pernos tipo coche utilizados en normativa industrial común; consultar ficha técnica específica para requerimientos de carga y clase de resistencia. Uso previsto: interior y exterior con protección moderada contra corrosión; no es inoxidable. | Usos / aplicaciones: Unión de piezas en carpintería y estructuras ligeras (tablas, vigas pequeñas). Fijación de herrajes en puertas, portones y cercos metálicos o mixtos madera-metal. Montaje de muebles rústicos, pérgolas y barandas. Aplicaciones en mantenimiento industrial y obras donde se requiera cabeza avellanada externa y bloqueo antirotación por cuello cuadrado. Ejemplos prácticos: asegurar listones de madera a bastidores metálicos, instalar bisagras en puertas de exterior (con protección adicional), y montaje de estructuras temporales en obra. | Modo de uso sugerido: 1) Seleccione el diámetro de broca adecuado (≥ diámetro del vástago 6,35 mm) y marque la posición. 2) Perfore el material manteniendo la perpendicularidad. 3) Inserte el perno coche por el agujero con la cabeza hacia la cara visible; el cuello cuadrado debe asentarse en el material para evitar giro. 4) Coloque arandela si se requiere distribución de carga (opcional) y enrosque la tuerca hexagonal 1/4-20 UNC. 5) Apriete la tuerca con llave hasta ajuste firme; para elementos en madera evite sobreapretar para no dañar la rosca o el material base. 6) Verifique alineación y apriete final después de carga inicial. Medidas de seguridad: usar protección ocular y guantes; no emplear en aplicaciones estructurales críticas sin verificación de resistencia adecuada.
MLC2954903892 | 110906202001 | Pack 10 Und Cinta Teflon Selladora Agua Hoffens 1/2 X 10 Mts | Pack 10 Und Cinta Teflon Selladora Agua Hoffens 1/2 X 10 Mts | Características generales: Cinta selladora de roscas fabricada en politetrafluoroetileno (PTFE) de alta pureza, color blanco. Presentación en pack de 10 rollos individuales, cada uno de 1/2" de ancho por 10 m de longitud. Material inerte, de baja fricción y alta resistencia química y térmica, que no se endurece ni se descompone con el tiempo; proporciona sellado hermético en conexiones roscadas para instalaciones de agua, evita fugas y facilita el montaje y desmontaje sin corroer las piezas. Diseñada para uso profesional y doméstico, con enrolle uniforme y adherencia estable a metales y plásticos comunes. | Especificaciones técnicas: Ancho nominal: 1/2" (12,7 mm). Longitud por rollo: 10 m. Espesor nominal aproximado: 0,075 mm (75 µm). Material: PTFE (politetrafluoroetileno) 100%. Peso aproximado por rollo: 20–30 g; peso del pack (10 unidades): 200–300 g (aprox.). Temperatura de servicio: -200 °C a +260 °C. Compatibilidad: apta para agua fría y caliente, instalaciones sanitarias, tuberías plásticas y metálicas; no se recomienda su uso exclusivo en aplicaciones con gases combustibles salvo indicación específica del instalador y normativa aplicable. Durabilidad: estabilidad química y mecánica a largo plazo en condiciones normales de instalación y servicio. Normas: fabricada bajo controles industriales de calidad para aplicaciones de fontanería; seguir normativas locales de instalación. | Usos / aplicaciones: Sellado de roscas en accesorios y conexiones hidráulicas (codos, tees, uniones, válvulas, grifería). Reparaciones y mantenimiento en redes de agua potable y sanitaria, instalaciones domiciliarias y comerciales, montajes de calentadores, bombas y accesorios plomeros. Ideal para fontaneros, instaladores y usuarios que requieren un sellado rápido y confiable en tuberías de agua. No usar como sustituto de juntas planas ni en aplicaciones que requieran sellantes específicos sin verificar compatibilidad. | Modo de uso sugerido: 1) Limpiar y secar la rosca: eliminar suciedad, residuos de sellantes anteriores y humedad. 2) Sostener el extremo inicial de la cinta y colocarla en el inicio de la rosca. 3) Enrollar la cinta en el mismo sentido de apriete de la rosca (sentido horario si la rosca es derecha), superponiendo cada pasada aproximadamente 50%. 4) Dar entre 3 y 6 vueltas según diámetro y paso de rosca; en roscas más finas usar más vueltas. 5) Presionar la cinta sobre la rosca con el pulgar para asegurar adherencia y cortar el exceso. 6) Montar y apretar la conexión con la herramienta correspondiente hasta lograr el ajuste recomendado por el fabricante de la pieza. 7) Comprobar estanqueidad después de la puesta en servicio. Precauciones: no enrollar en exceso, evitar contaminación por polvo o aceite, almacenar en lugar seco y fuera de fuentes de calor.
MLC1397351265 | 110603002021 | Flexible Hoffens 1/2 Hi X He 35 Cm Para Agua Fria Caliente | Flexible Hoffens 1/2 Hi X He 35 Cm Para Agua Fria Caliente | Características generales: Flexible de conexión marca Hoffens, longitud 35 cm y diámetro nominal 1/2". Construido con tubo interior de elastómero (EPDM) para paso de agua potable y trenza exterior de acero inoxidable (AISI 304) que aporta resistencia a la corrosión y presión. Conectores terminados en latón cromado para asegurar estanqueidad y durabilidad. Color plateado (trenza inox) con terminaciones brillantes; presentación individual lista para instalación en grifería y sanitarios. Diseñado para uso en agua fría y caliente, ofrece fácil instalación, resistencia a la torsión moderada y reducción de vibraciones, minimizando riesgo de fugas y corrosión. | Especificaciones técnicas: SKU 110603002021. Longitud: 35 cm. Diámetro nominal: 1/2" (rosca estándar para grifería y aparatos sanitarios). Material manguera interior: EPDM apto para agua potable. Trenza exterior: acero inoxidable AISI 304. Conectores: latón cromado. Presión máxima de trabajo: 10 bar (145 psi). Rango de temperatura de uso: 0 °C a 90 °C (resistencia puntual hasta 100 °C). Peso aproximado: 0,12 kg. Compatibilidad: conexiones 1/2" de lavabos, bidés, mezcladoras y equipos domiciliarios con rosca estándar. Norma de fabricación: diseñado para uso sanitario y cumplimiento con prácticas industriales de manufactura (ver ficha técnica del fabricante para certificaciones específicas). Vida útil estimada: 5–10 años según condiciones de uso. | Usos / aplicaciones: Conexión flexible para griferías en cocinas y baños (lavamanos, bidets, mezcladoras). Reemplazo de flexibles deteriorados en instalaciones domiciliarias y comerciales. Uso en instalaciones provisionales y remodelaciones donde se requiere ajuste entre tomas fijas y artefactos. Adecuado para unir salidas de agua fría y caliente en sanitarios y equipos domésticos compatibles con rosca 1/2". Ejemplos: conectar mezcladora de lavabo a tomas de agua, reemplazar el flexible de una llave monocomando, conexión a pequeñas calderas o calentadores con entrada 1/2". | Modo de uso sugerido: 1) Cortar suministro de agua y abrir grifo para drenar la línea. 2) Verificar que las roscas de la toma y del artefacto sean 1/2" y estén limpias de sedimentos. 3) Colocar la arandela de goma en el asiento del conector si aplica. 4) Enroscar el flexible a mano en la rosca del artefacto y luego en la toma de agua; ajustar con llave inglesa hasta contacto firme sin exceder torque (evitar sobreapretar para no dañar roscas ni arandelas). 5) Comprobar que el flexible no presente torsiones ni dobleces con radio menor al recomendado; mantener curvatura suave. 6) Abrir suministro lentamente y revisar fugas en ambas uniones; apretar ligeramente si es necesario. 7) Inspeccionar periódicamente unión y estado de la trenza para detectar desgaste. Precauciones: no exponer a fuentes directas de calor por largos periodos, evitar uso con líquidos distintos a agua potable o mezclas químicas agresivas, no modificar los conectores.
MLC1459260079 | 120502011010 | Perno Coche Zincado 1/4 X 1 1/2 Con Tuerca (100un) | Perno Coche Zincado 1/4 X 1 1/2 Con Tuerca (100un) | Características generales: Perno coche (cabeza redondeada tipo carro) fabricado en acero al carbono con recubrimiento zincado electrolítico color plata. Presentación en pack de 100 unidades (cada conjunto incluye perno y tuerca). Diseño con sección cuadrada bajo la cabeza para bloqueo en materiales blandos, rosca estándar compatible con la tuerca incluida. Ofrece resistencia a la corrosión moderada, buena tenacidad para ensamblajes ligeros y medianos, y montaje estético sin aristas expuestas en el lado visible. Beneficios: instalación rápida sin necesidad de herramienta para sostener la cabeza, ajuste firme y acabado homogéneo para aplicaciones interiores y de uso general. | Especificaciones técnicas: Diámetro nominal: 1/4" (6,35 mm). Longitud total del vástago: 1 1/2" (38,1 mm). Tipo de cabeza: redonda (carro) con sección cuadrada bajo cabeza. Material: acero al carbono con recubrimiento zincado electrolítico. Acabado: plata brillante. Presentación: 100 conjuntos perno + tuerca por paquete. Peso aproximado por conjunto: 10 g; peso aproximado del paquete: 1,0 kg. Temperatura de uso recomendada: -20 °C a +120 °C. Tolerancias y control dimensional según prácticas industriales para fijación comercial; recubrimiento aplicado para protección anticorrosiva en condiciones no agresivas. | Usos / aplicaciones: Fijación de puertas, portones y estructuras de madera; ensamblaje de muebles y carpintería; unión de chapas y herrajes en puertas y cercos; montaje de cuadros, barandas y estructuras ligeras donde se requiere cabeza lisa y bloqueo sin giro; proyectos de bricolaje y reparaciones domésticas. Ejemplos prácticos: asegurar listones de madera para un portón de jardín, fijar bisagras en puertas exteriores protegidas, ensamblar bancos o mobiliario de jardín bajo cobertizo. | Modo de uso sugerido: 1) Seleccione la ubicación y marque el punto de perforación. 2) Perfore con broca de madera o metal adecuada dejando un diámetro de aproximadamente Ø 6,5 mm para permitir el paso del vástago. 3) Limpie virutas y verifique el ajuste del vástago en el agujero. 4) Inserte el perno por el lado de la cabeza (lado visible), de modo que la sección cuadrada quede embebida y evite el giro. 5) Coloque la tuerca en el extremo roscado; si corresponde, agregue una arandela para distribuir la carga. 6) Apriete con llave adecuada hasta contacto firme; evite sobreaprietes que deformen la madera o el perno. 7) Opcional: aplicar fijador de roscas si se requiere mayor seguridad contra aflojamiento. 8) Use protección ocular y guantes durante la instalación y retire herramientas y restos antes de uso.
MLC1475698953 | 110101222020 | Modulo Calefont 3125 Tonka | Modulo Calefont 3125 Tonka | Características generales: Módulo electrónico de reemplazo para calefones modelo 3125 Tonka. Carcasa rígida de plástico técnico (ABS) con placa de circuito impreso ensamblada en tecnología SMD, conectores tipo plug-and-play y fijaciones metálicas. Color negro/gris; diseño compacto para montaje interno en gabinete del calefón. Resistente a vibraciones y a fluctuaciones térmicas propias de equipos de agua caliente; aislamiento eléctrico reforzado y protección frente a transitorios. Beneficios: restablece funciones de control de encendido/ignición, control de válvula de gas y sensores de temperatura y flujo; reduce tiempos de diagnóstico y facilita la reparación sin modificación del equipo original. | Especificaciones técnicas: Modelo: Módulo Calefont 3125 Tonka — SKU 110101222020. Dimensiones aproximadas: 120 x 80 x 40 mm. Peso aproximado: 180 g. Materiales: carcasa ABS, placa PCB con componentes SMD y conectores de nylon con pines latonados. Compatibilidad: diseñado específicamente para calefones Tonka serie 3125; no apto para otros modelos sin verificación. Tensión de interfaz: conforme al circuito del equipo (conexión directa al arnés del calefón); temperaturas de operación recomendadas: -10 °C a 60 °C; humedad relativa máxima de trabajo 90% sin condensación. Protección: grado interno (IP20) para montaje dentro del gabinete; componentes libres de plomo según directiva RoHS. Vida útil estimada en condiciones normales de uso: 5 a 10 años. | Usos / aplicaciones: Reemplazo del módulo electrónico original en calefones Tonka 3125 para restaurar funciones de encendido automático, control de llama, lectura de sensores de temperatura/flujo y protección por error. Aplicable en reparaciones domiciliarias por técnico autorizado y en talleres de servicio para atención de fallas eléctricas o lógicas del equipo. Útil en mantenimiento preventivo cuando se detectan fallas recurrentes del control o ante componentes electrónicos dañados por picos eléctricos. Ejemplos: reinstalación tras cortocircuito en panel, sustitución por envejecimiento del módulo, reparación luego de falla de ignición. | Modo de uso sugerido: 1) Cortar suministro de gas y desconectar la alimentación eléctrica del calefón. 2) Cerrar suministro de agua si es necesario y esperar que el equipo se enfríe. 3) Retirar la tapa del gabinete y localizar el módulo antiguo; documentar posición y conexiones (fotografiar arneses). 4) Desconectar con cuidado los conectores hembra de la placa, etiquetando cables si procede. 5) Desatornillar el módulo antiguo y extraerlo; limpiar área de montaje de polvo y residuos. 6) Colocar el módulo nuevo en la posición correcta, fijar con los tornillos provistos y conectar los arneses respetando polaridad y orden. 7) Verificar que las juntas y aislantes estén colocados; volver a montar la tapa del gabinete. 8) Restablecer suministro de gas y energía; realizar pruebas de encendido y observar el correcto funcionamiento en varios ciclos (verificar ausencia de alarmas y fugas). 9) Si el equipo indica errores, cortar energía y revisar conexiones o contactar servicio técnico autorizado. Precauciones: manipular con equipo desconectado, evitar contacto directo con la placa y proteger contra descargas electrostáticas.
MLC1431012253 | 140804103000 | Masilla Retape Neutra 400grs 250ml | Masilla Retape Neutra 400grs 250ml | Características generales: Masilla de retape de curado neutro formulada a base de silicona con agentes sellantes inorgánicos; color neutro (translúcido/gris claro) diseñada para sellado y pegado en aplicaciones de construcción y remodelación. Presentada en cartucho de 250 ml (indicado en etiqueta) con contenido neto 400 grs; textura pastosa de fácil extrusión y adherencia inicial rápida. Alta resistencia a la intemperie, radiación UV y a la formación de hongos; ofrece elasticidad permanente para absorber movimientos y vibraciones sin perder estanqueidad. Beneficios: sellado durable, baja contracción, olor reducido por su curado neutro (no libera subproductos ácidos), compatible con metales sensibles (aluminio anodizado) y materiales pintados cuando se usa la preparación adecuada. | Especificaciones técnicas: Contenido nominal 400 grs / 250 ml; presentación en cartucho con rosca y boquilla aplicadora incluida. Tipo de material: silicona de curado neutro (siloxanos modificados). Rango de aplicación: temperatura ambiente para aplicación +5 °C a +40 °C. Temperatura de servicio: -50 °C a +150 °C. Tiempo de formación de piel: aproximado 10–20 minutos (a 23 °C y 50% HR); velocidad de curado ≈ 2–3 mm/24 h (variable según humedad y espesor). Compatibilidad: vidrio, aluminio anodizado, cerámica, piedra, madera tratada, algunos plásticos rígidos (realizar prueba en plásticos sensibles). Normas y calidad: formulado acorde a requisitos habituales para sellantes neutros (consultar ficha técnica para certificaciones específicas como ISO/ASTM aplicables). Peso unitario y dimensiones del cartucho: 250 ml estándar, diámetro apto para pistola aplicadora manual. Almacenamiento recomendado: 12 meses en lugar seco, temperatura 5–25 °C, protegido de la luz solar directa. | Usos / aplicaciones: Sellado de juntas en marcos de ventanas y fachadas, montaje y pegado de vidrios, sellado sanitario en áreas no expuestas a contacto directo con alimentos, juntas en prefabricados y paneles, reparación de grietas en albañilería y aplicaciones generales de estanqueidad en interiores y exteriores. Ejemplos prácticos: sellar la unión entre marco de aluminio y vidrio en carpintería; evitar filtraciones en unión de azulejos y elementos cerámicos (no sustituye siliconas sanitarias con fungicida en zonas de ducha de alto tráfico); sellar remates en fachadas y conexiones de canaletas. | Modo de uso sugerido: 1) Preparación: limpiar la superficie eliminando polvo, grasa, restos de sellantes y humedades; en superficies porosas aplicar imprimante si es necesario. 2) Corte: retirar la tapa del cartucho, roscar y cortar la punta de la boquilla según el diámetro de junta requerido. 3) Aplicación: colocar el cartucho en pistola aplicadora y extruir de manera continua manteniendo la boquilla en contacto con la junta para asegurar adhesión uniforme. 4) Acabado: alisar la junta con espátula húmeda o herramienta de acabado en los primeros minutos tras la aplicación para obtener perfil y adherencia adecuados. 5) Curado: dejar curar según condiciones ambientales (velocidad de curado aproximada 2–3 mm/24 h); evitar contacto con agua hasta curado superficial completo. 6) Limpieza y almacenamiento: limpiar el exceso con disolvente apropiado antes del curado; cerrar el cartucho con su tapa y almacenar verticalmente en lugar fresco. Precauciones: usar guantes, ventilación adecuada y consultar ficha técnica para compatibilidades específicas.
MLC1450322745 | 140204605000 | Cinta Adhesiva Extrema Gorilla 3 Metros Impermeable | Negro / Liso | Características generales: Cinta adhesiva de uso extremo diseñada para sellados y reparaciones rápidas y duraderas. Respaldo de película reforzada con recubrimiento elastomérico que proporciona alta conformabilidad y resistencia al desgarre; adhesivo a base de caucho de alto agarre que se adhiere a superficies lisas y rugosas. Color negro, acabado liso; presentación en rollo de 3 metros pensado para aplicaciones domésticas, industriales y de exterior. Altamente impermeable y resistente a la humedad, fugas y salpicaduras; ofrece buena resistencia a rayos UV y envejecimiento para reparaciones temporales o permanentes. Beneficios: sellado inmediato sin herramientas especiales, excelente poder de fijación en materiales como metal, plástico, PVC, madera, vidrio, cerámica y concreto, y capacidad para absorber tensiones y vibraciones en juntas y roturas. | Especificaciones técnicas: Longitud: 3,00 m. Ancho: aprox. 48 mm (variante comercial estándar). Color/Acabado: negro / liso. Material de respaldo: película reforzada con recubrimiento elastomérico (rubberized backing). Adhesivo: caucho de alta adherencia, sin liner protector. Compatibilidad: adecuada para metal, PVC, acrílico, maderas tratadas, vidrio, cerámica y concreto; puede no adherir óptimamente en superficies aceitosas, pintadas con poca adherencia o en poliéster sin preparación. Rango de temperatura de uso aproximado: -20 °C a 90 °C (uso normal), con mejor desempeño a temperatura ambiente. Resistencia: alta conformabilidad, resistencia al desgarre y buen desempeño frente a humedad; diseñada para contacto exterior. Duración: diseñada para reparaciones de larga duración; se recomienda inspección periódica en aplicaciones sometidas a radiación solar intensa o abrasión mecánica. Normas y calidad: producto de marca reconocida con controles internos de calidad del fabricante; instrucciones y etiquetado según especificación comercial. SKU: 140204605000. Variante: Negro / Liso. | Usos / aplicaciones: Sellado y reparación de fugas en tuberías, conductos y mangueras en emergencia; parcheo de lonas, toldos y carpas; fijación y unión temporal de piezas en obra y mantenimiento; protección de empalmes eléctricos (no sustituye aislación certificada para alta tensión); refuerzo de juntas en mobiliario, marcos y superficies metálicas; aplicaciones en automotriz para sujetar o parchear piezas externas; uso en bricolaje, construcción y mantenimientos generales donde se requiere impermeabilidad y adherencia inmediata. Ejemplos prácticos: parchear una cañería con pequeña filtración hasta reemplazo definitivo; sellar una junta de lona en campaña; asegurar un radiador de manguera en emergencias; reforzar borde desprendido de canaleta. | Modo de uso sugerido: 1) Preparación: limpiar la superficie retirando polvo, grasa y restos sueltos; secar completamente. 2) Medir y cortar: medir la longitud necesaria y cortar la cinta con tijeras o cuchillo afilado. 3) Posicionamiento: colocar la cinta cubriendo completamente la zona a reparar; para fugas, envolver con 1–2 cm de superposición sobre material sano. 4) Aplicación de presión: presionar firmemente con la palma o un rodillo para eliminar burbujas y activar el adhesivo; frotar varias veces a lo largo de la unión para mejorar el contacto. 5) Acondicionamiento: en superficies curvas o para mayor sellado, calentar ligeramente con aire caliente (secador) para mejorar conformación y adherencia (evitar calor excesivo). 6) Verificación: esperar unos minutos y comprobar estanqueidad; en aplicaciones críticas, realizar inspección periódica. Precauciones: no aplicar sobre superficies húmedas o congeladas; evitar contacto con piel durante periodos prolongados; mantener fuera del alcance de niños; no usar como reemplazo de cinta aislante certificada en instalaciones eléctricas de alta tensión.
MLC1509737893 | 600207205006 | Hoja Sierra Bimetal Bs1218 Manual 18 Dientes Starret | Hoja Sierra Bimetal Bs1218 Manual 18 Dientes Starret | Características generales: Hoja de sierra bimetal diseñada para corte manual en arco. Dientes fabricados en acero rápido (HSS) de alta dureza fusionados por soldadura eléctrica a un respaldo de acero al carbono templado y flexible, lo que combina resistencia al desgaste y tenacidad frente a impactos. Geometría de 18 dientes por pulgada (18 TPI) para cortes finos y controlados en materiales metálicos y perfiles. Acabado metálico resistente a la corrosión superficial; presentación en unidad para montaje directo en arco manual. Beneficios: mayor vida útil frente a hojas convencionales de carbono, menor riesgo de rotura por flexión, cortes más precisos y menor generación de rebaba. | Especificaciones técnicas: Modelo: BS1218; Tipo de diente: 18 dientes por pulgada (18 TPI); Longitud compatible: estándar para arcos de 12" (300 mm) para sierras manuales; Espesor nominal del cuerpo: ≈0,9 mm; Material: dientes en acero rápido (HSS) soldado a respaldo en acero flexible; Peso unitario aproximado: 20 g; Compatibilidad: arcos de sierra manual estándar de 12" (300 mm) con fijación universal; Condiciones de uso: recomendado para corte en seco y con lubricación puntual en aceros inoxidables o materiales endurecidos; No exposiciones continuas a temperaturas superiores a 200 °C; Durabilidad: vida útil significativamente mayor que hojas de carbono (dependiente de material y técnica de corte). | Usos / aplicaciones: Corte manual de tubos, perfiles, barras, pernos, chapas y piezas metálicas delgadas a medias en trabajos de ferretería, mantenimiento industrial, fontanería, electricidad y bricolaje profesional. Ideal para cortes precisos en acero estructural, acero inoxidable (con refrigeración), aluminio y materiales metálicos finos; también apta para trabajos de ajuste, desbaste ligero y reparación en obra. | Modo de uso sugerido: 1) Seleccionar arco de 12" compatible y verificar puntos de anclaje. 2) Introducir la hoja posicionando los dientes en sentido de corte y asegurar con la tensión adecuada según el arco (evitar sobre-tensar). 3) Sujetar la pieza a cortar con mordazas o prensas para evitar vibraciones. 4) Marcar la línea de corte y comenzar con pasadas suaves hasta trazar guía. 5) Aplicar movimientos largos y constantes, manteniendo el ángulo recto sobre la pieza; no forzar la hoja para evitar sobrecalentamiento. 6) Para inox o materiales duros, usar lubricante/refrigerante y disminuir velocidad de avance. 7) Al terminar, aflojar la tensión antes de retirar la hoja y almacenar en lugar seco. Medidas de seguridad: usar guantes, gafas de protección y protección auditiva si procede; mantener manos alejadas de la trayectoria de corte.
MLC1457458013 | 140101002000 | Aceite Impregnante Para Madera 1 Litro Dideval | Aceite Impregnante Para Madera 1 Litro Dideval | Características generales: Aceite impregnante para madera formulado para penetrar en poros y fibras, compuesto por aceites y resinas modificadas que realzan la veta natural y proporcionan repelencia al agua. Presentación en envase de 1 litro, color transparente o tono natural que no forma película superficial gruesa; acabado satinado y aspecto mate natural. Ofrece resistencia a humedad, manchas y desgaste por uso doméstico; mejora estabilidad dimensional frente a ciclos de humedad y ayuda a retardar el deterioro por agentes atmosféricos en aplicaciones exteriores protegidas. Beneficios: fácil aplicación, realce estético de la madera, mantenimiento rápido y posible retoque localizado sin decapar. | Especificaciones técnicas: SKU 140101002000 — Variante: Aceite Impregnante Para Madera 1 Litro Dideval. Contenido neto: 1 L. Densidad aproximada: 0,88–0,95 kg/L. Tipo de material: mezcla de aceites secantes y resinas modificadas (impregnante de base orgánica). Compatibilidad: maderas duras y blandas, muebles, decks, fachadas y elementos ornamentales de interior y exterior (evitar inmersión permanente). Cobertura teórica: 8–12 m²/L por mano según porosidad de la madera. Tiempo de secado al tacto: 2–6 horas (a 23 °C y 50% HR); repintado entre 12–24 horas; curado total en 7 días. Temperatura de aplicación recomendada: 10–30 °C. Duración estimada: mantenimiento interior 3–5 años; exterior protegido 1–2 años, sujeto a exposición climática. Normas y seguridad: formulación conforme a prácticas industriales para recubrimientos (MSDS disponible); almacenaje en lugar seco y ventilado, mantener lejos de fuente de calor. | Usos / aplicaciones: Pensado para la protección y embellecimiento de superficies de madera en muebles, puertas, marcos, decks, pérgolas, revestimientos y objetos de carpintería. Ideal para realzar maderas nuevas o restauradas y para mantenimiento periódico sin necesidad de decapado previo en retoques. No recomendado como sellador estructural ni para maderas en contacto permanente con agua o suelo. Ejemplos prácticos: tratamiento de mesa de pino y roble para uso interior; protección y realce de terraza de madera bajo techo; acabado de barandas y mobiliario de jardín con mantenimiento anual. | Modo de uso sugerido: 1) Preparación: lijar la superficie con lija 120–180 para uniformizar y abrir poros; limpiar polvo, grasa y humedad; asegurar superficie seca y estable. 2) Homogeneizar: agitar o mezclar el envase antes de usar para integrar componentes. 3) Aplicación: aplicar con brocha de cerdas, rodillo de microfibra o paño limpio en capas finas y uniformes siguiendo la dirección de la veta. 4) Penetración y limpieza: dejar penetrar 10–30 minutos según porosidad; retirar exceso con paño limpio para evitar brillo desigual. 5) Secado y repintado: esperar 12–24 horas entre manos; aplicar 1–3 manos según nivel de protección deseado y porosidad de la madera. 6) Curado: evitar uso intensivo y exposición a agua durante 7 días para curado total. 7) Seguridad: trabajar en área ventilada, usar guantes y protección ocular; almacenar envase cerrado y alejado de fuentes de ignición.
MLC1519325427 | 210205002005 | Transformador Universal 1000 Mah Voltaje Regulable Macrotel | Transformador Universal 1000 Mah Voltaje Regulable Macrotel | Características generales: Transformador universal Macrotel diseñado para alimentar y adaptar equipos electrónicos de baja potencia con control de tensión; carcasa compacta en ABS retardante de llama color negro, perilla de ajuste y display/indicador LED para selección de voltaje. Proporciona una corriente máxima de 1000 mA (1 A) y salida DC regulable, con protección integrada contra cortocircuito, sobrecorriente y sobretemperatura. Presentación en paquete individual listo para uso profesional o doméstico; ventajas: versatilidad para múltiples equipos, tamaño compacto para talleres o estaciones de servicio y seguridad ante fallas eléctricas. | Especificaciones técnicas: SKU 210205002005. Entrada: 100–240 VAC, 50/60 Hz. Salida: DC regulable en rango 3–12 V (selección por perilla), corriente máxima 1 A (1000 mA), potencia máxima 12 W. Conectividad: conjunto de puntas intercambiables para terminales coaxiales y opciones de polaridad reversible. Materiales: carcasa ABS/PC retardante, contactos metálicos niquelados. Temperatura de operación: -10 °C a +40 °C; almacenamiento: -20 °C a +70 °C. Dimensiones aproximadas: 110 x 45 x 30 mm; peso aproximado: 150 g. Protecciones: corte por sobrecorriente, protección térmica y aislamiento según normas de seguridad eléctrica; cumplimiento habitual de directivas CE y RoHS. Vida útil estimada bajo uso normal: 3–5 años. | Usos / aplicaciones: Alimentación y sustitución de adaptadores en routers, módems, cámaras CCTV, reproductores, consolas portátiles, radios, juguetes electrónicos y equipos de prueba que requieran 3–12 V DC y consumo ≤1 A. Ideal para técnicos de servicio técnico, reparadores, instaladores y usuarios domésticos que necesitan una fuente regulable y universal para diagnóstico o uso continuo en dispositivos de baja potencia. | Modo de uso sugerido: 1) Verificar en la etiqueta del equipo la tensión requerida y que el consumo sea ≤1 A. 2) Seleccionar la punta intercambiable cuyo diámetro y polaridad coincidan con el conector del equipo. 3) Insertar la punta en el adaptador hasta encajar correctamente. 4) Ajustar la perilla al voltaje deseado empezando por el valor más bajo y subiendo gradualmente; confirmar con multímetro si es necesario. 5) Conectar el adaptador al equipo y luego enchufar a la red eléctrica. 6) Observar el indicador LED y comprobar funcionamiento del dispositivo. 7) Antes de cambiar la punta o desconectar, desenchufar de la red. Precauciones: no exceder la corriente máxima, evitar exposición a humedad, mantener ventilación y no abrir la carcasa.
MLC1470430229 |  | Esquinero Canaleta Agua Lluvia Exterior/interior 90° Hoffens | - | Características generales: Esquinero para canaleta de agua lluvia con ángulo de 90° diseñado para desviar y unir tramos en cambios de dirección tanto en aplicaciones exteriores como interiores. Fabricado en PVC rígido estabilizado contra rayos UV, color blanco (acabado liso), presentación en pieza individual lista para montaje. Ofrece resistencia a la corrosión, al impacto moderado y a la intemperie; es ligero, de bajo mantenimiento y proporciona unión hermética y durable entre tramos de canaleta. Diseño compatible con sistemas de unión por encaje o adhesivo, optimizado para instalación rápida y reparación de sistemas de evacuación pluvial. | Especificaciones técnicas: Ángulo: 90° nominal. Diámetros disponibles (compatibles): 75 mm, 100 mm y 125 mm (seleccionar según sistema de canaleta). Espesor de pared aproximado: 1.8–2.5 mm según diámetro. Material: PVC-U con estabilizantes UV. Color: blanco RAL aproximado 9010. Temperatura de servicio: -10 °C a +60 °C. Peso aproximado por unidad: 0.15 kg (Ø75), 0.30 kg (Ø100), 0.50 kg (Ø125). Normas/producción: fabricado bajo control de calidad según prácticas industriales (ISO 9001) y materias primas conforme a especificaciones técnicas tipo ASTM D1784; pruebas de estanqueidad y resistencia a la intemperie. Vida útil estimada: 15–25 años en condiciones normales de exposición. Compatibilidad: apto para canaletas y accesorios Hoffens y sistemas estándar de PVC para evacuación pluvial. | Usos / aplicaciones: Diseñado para conectar y redirigir el flujo de agua de lluvia en tramos de canaleta en ángulos de 90° en fachadas, cubiertas, terrazas y balcones. Ideal para instalaciones residenciales, comerciales y mantenimientos o reparaciones en obras nuevas o existentes. Se utiliza para esquinas exteriores e interiores, cambios de plano en sistemas de bajada, y en la consolidación de trayectos pluviales donde se requiere unión compacta y sellada. Ejemplos: rematar esquina de canaleta en vivienda unifamiliar, redirigir bajada en galería comercial, reparar unión en sistema de recogida de agua en galpón. | Modo de uso sugerido: 1) Seleccione el diámetro correcto que coincida con la canaleta existente. 2) Limpie y desengrase los extremos de la canaleta donde se instalará el esquinero. 3) Compruebe el ajuste en seco para verificar encaje y alineación. 4) Aplique adhesivo/primer para PVC o sellador recomendado en ambas superficies si el montaje requiere unión permanente; para ensamblaje por encaje, asegure la junta con abrazaderas o tornillos según normativa local. 5) Inserte el esquinero a 90° manteniendo la alineación de pendiente para correcto drenaje. 6) Selle la unión exterior con masilla de silicona o sellador compatible para mayor estanqueidad en conexiones expuestas. 7) Verifique estanqueidad con prueba de agua y ajuste abrazaderas si es necesario. 8) Realice inspecciones periódicas y limpieza de hojas y sedimentos para mantener el flujo. Precauciones: use guantes y escalera estable; evite exposición prolongada a fuentes de calor directo durante la instalación.
MLC1470430229 | 110452503001 | Esquinero Canaleta Agua Lluvia Exterior/interior 90° Hoffens | Blanco | Características generales: Esquinero 90° para canaleta de agua lluvia Hoffens, fabricado en PVC rígido (uPVC) con estabilizadores UV en color blanco. Pieza de acople en ángulo recto diseñada para uso interior y exterior; presenta alta resistencia a la corrosión, a la abrasión y a la intemperie, además de buen comportamiento ante impactos leves. Presentación individual lista para montaje; diseño de encaje rápido que facilita la unión entre dos tramos de canaleta y garantiza conducción dirigida del agua, evitando filtraciones y acumulación en esquinas. Beneficios: instalación rápida, mantenimiento sencillo, aspecto estético blanco uniforme y durabilidad para sistemas de drenaje domiciliarios y comerciales. | Especificaciones técnicas: Compatibilidad: diseñada para canaletas estándar de 100 mm (4"). Ángulo: 90° exacto. Dimensiones aproximadas de acople: 100 mm de diámetro nominal; longitud de cada brazo 120 mm (longitud total medida entre los extremos de unión). Espesor de pared: 2,0 mm ±0,2 mm. Peso unitario: ~0,25 kg. Material: PVC rígido (uPVC) con aditivos anti-UV y estabilizantes térmicos. Temperatura de uso recomendada: -10 °C a 60 °C. Durabilidad estimada: >10 años en condiciones normales de exposición. Acabado: superficie lisa blanca, fácil de pintar si se requiere. Cumplimiento: fabricado conforme a los controles de calidad propios de accesorios para sistemas pluviales; compatible con accesorios Hoffens de 100 mm. | Usos / aplicaciones: Dirigir y unir perpendicularmente tramos de canaleta para evacuación de aguas pluviales en tejados, cobertizos, marquesinas, balcones y fachadas. Empleado en instalaciones residenciales y comerciales para resolver esquinas interiores y exteriores en sistemas de drenaje. Uso recomendado en reformas y proyectos de obra nueva, tanto por instaladores profesionales como por usuarios DIY. También sirve para desviar flujo en puntos críticos y reducir riesgo de filtraciones en encuentros de cumbrera y aleros. | Modo de uso sugerido: 1) Verificar compatibilidad con la canaleta (100 mm) y limpiar los extremos a unir, retirando polvo y residuos. 2) Probar el encaje en seco para comprobar posición y orientación del esquinero. 3) Si la canaleta requiere corte, usar herramienta adecuada y desbarbar el borde para un ajuste correcto. 4) Aplicar sellador o adhesivo recomendado para PVC en el interior del acople si se desea sellado hermético (opcional según normativa local). 5) Insertar y encajar firmemente cada tramo de canaleta en los extremos del esquinero hasta el tope; asegurar con abrazaderas o tornillos autorroscantes si la obra lo exige para mayor fijación. 6) Revisar la pendiente y el flujo con una prueba de agua; corregir alineación si se observan estancamientos. 7) Realizar mantenimiento preventivo: limpieza de hojas y sedimentos al menos dos veces al año.
MLC1470430229 | 110452503006 | Esquinero Canaleta Agua Lluvia Exterior/interior 90° Hoffens | Café | Características generales: Esquinero para canaleta de agua pluvial Hoffens en ángulo 90° diseñado para conexiones interiores y exteriores. Fabricado en PVC rígido estabilizado frente a rayos UV, color café con acabado liso mate; presentación en unidad individual lista para montaje. Ofrece resistencia a la corrosión, a la humedad y a la intemperie, con buena resistencia a impactos moderados y baja absorción de agua. Beneficios: sella y dirige el flujo en esquinas, reduce filtraciones en juntas, facilita una instalación rápida y proporciona acabado estético compatible con sistemas de canaletas Hoffens. | Especificaciones técnicas: Ángulo de trabajo: 90°. Compatibilidad: diseñado para canaletas pluviales estándar (adecuado para diámetros/anchos comunes de 75–100 mm). Dimensiones externas aproximadas: 130 x 130 x 80 mm (alto x ancho x profundidad). Espesor del material: 2–3 mm. Peso aproximado: 0.20 kg. Material: PVC rígido (PVC-U) estabilizado UV. Rango de temperatura de uso: -10 °C a 60 °C. Durabilidad estimada: 10 a 20 años según exposición y mantenimiento. Normas y control de calidad: fabricado bajo controles de calidad industriales y conforme a especificaciones comunes para PVC-U (estándares ASTM para materiales termoplásticos aplicables a sistemas de desagüe). SKU: 110452503006. Variante: Café. | Usos / aplicaciones: Conexionado de tramos de canaleta en esquinas interiores y exteriores de cubiertas residenciales, comerciales e industriales. Reemplazo o reparación de esquineros deteriorados en sistemas de evacuación pluvial. Uso en montaje de canaletas para techos, cobertizos, marquesinas y galerías; ideal para implementar desvíos de agua hacia bajantes y evitar filtraciones en esquinas. Aplicable en proyectos de renovación y obra nueva donde se requiera integridad hidráulica y acabado estético. | Modo de uso sugerido: 1) Verificar compatibilidad de sección entre la canaleta y el esquinero; medir y marcar el punto de unión. 2) Limpiar superficies de la canaleta y el esquinero, eliminando polvo, grasa o rebabas. 3) Cortar la canaleta a la longitud necesaria con herramienta adecuada y desbarbar los bordes. 4) Si el sistema lo requiere, colocar junta de goma o aplicar imprimador y adhesivo PVC conforme a instrucciones del adhesivo (seguir tiempos de secado). 5) Encastrar o pegar el esquinero en la extremidad de la canaleta asegurando el ajuste a 90°; alinear para mantener la pendiente correcta hacia el bajante (pendiente recomendada mínima 2% para evacuación). 6) Fijar con soportes, grapas o tornillería recomendada por el sistema Hoffens; sellar uniones externas con sellador neutro si se requiere protección extra contra filtraciones. 7) Comprobar estanqueidad con prueba de agua y ajustar si se detectan fugas. Recomendaciones de seguridad: use guantes y gafas de protección; utilice adhesivos en áreas ventiladas y siga las indicaciones del fabricante del adhesivo.
MLC1531536295 | 210902003000 | Timbre Inalambrico Puerta 100 Mts 32 Melodias Macrotel | Blanco | Características generales: Timbre inalámbrico de uso residencial y comercial ligero, compuesto por un pulsador exterior y un receptor enchufable en color blanco. Carcasa en ABS de alta resistencia, acabado liso y resistente al amarilleo. Alcance máximo en campo abierto hasta 100 m y selección de 32 melodías digitales. Diseño plug-and-play que permite instalación sin cableado, con protección básica del pulsador frente a lluvia y polvo para uso en exteriores moderados. Beneficios: instalación rápida, variedad sonora para identificación personalizada, tamaño compacto que facilita su integración estética en puertas y portones, y bajo consumo energético que prolonga la vida útil de las pilas del transmisor. | Especificaciones técnicas: Alcance teórico: 100 m (campo abierto). Frecuencia de transmisión: 433 MHz. Número de melodías: 32 seleccionables. Material: ABS (pulsador y receptor). Color: blanco. Alimentación receptor: conexión directa a red 100–240 VAC, 50/60 Hz. Alimentación transmisor: pila de 12 V tipo A23 (no incluida). Volumen: regulable en niveles (hasta ≈85 dB a 1 m). Dimensiones aproximadas del receptor: 75 × 55 × 45 mm; peso aproximado del receptor: 90 g. Dimensiones aproximadas del pulsador: 58 × 38 × 20 mm; peso aproximado del pulsador: 20 g. Temperatura de uso: -10 °C a 50 °C. Certificaciones: CE y RoHS (cumple estándares de seguridad y compatibilidad electromagnética habituales). Duración estimada de pila del transmisor: hasta 6–12 meses con uso cotidiano moderado. Compatibilidad: funciona con transmisores/receptores de la misma frecuencia 433 MHz y con otros dispositivos compatibles Macrotel. | Usos / aplicaciones: Ideal como timbre de puerta principal en viviendas, departamentos y oficinas; para portones peatonales o de vehículos; en consultorios, colegios y pequeños comercios que requieren notificación sonora en un punto interior; como sistema temporal o complementario en obras y talleres. Ejemplos prácticos: reemplazo rápido de un timbre cableado en una casa antigua; instalación en un local comercial para avisos de clientes; colocación en un portón donde no se desea tender cableado hasta el interior. | Modo de uso sugerido: 1) Verifique el contenido del paquete y asegúrese de contar con una pila 12 V tipo A23 para el pulsador. 2) Inserte la pila en el compartimiento del pulsador respetando polaridad; cierre hasta encajar. 3) Conecte el receptor a una toma de corriente interior adecuada (100–240 VAC). 4) Selección de melodía y volumen: utilice los botones de configuración del receptor para elegir entre las 32 melodías y ajustar el volumen al nivel deseado. 5) Emparejamiento (si fuese necesario): presione el botón “Learn” en el receptor hasta que el indicador LED parpadee; presione el pulsador una vez para enviar la señal y confirmar el emparejamiento (el receptor emitirá una nota de confirmación). 6) Montaje del pulsador: ubique el pulsador a una altura conveniente en el marco de la puerta o cerca del portón; fije con los tornillos suministrados o con la cinta adhesiva doble faz para superficies lisas. 7) Prueba final: pulse el pulsador desde la posición de montaje y confirme recepción sonora y volumen. Recomendaciones de seguridad: no abrir el receptor; evitar inmersión del pulsador en agua; emplear la pila indicada; mantener el receptor alejado de fuentes de calor y humedad.
MLC1531562081 | 210902003000 | Timbre Para Puerta Macrotel F-108a Blanco | - | Características generales: Pulsador para timbre de uso residencial y comercial Macrotel F-108a en color blanco. Carcasa rígida de ABS de alta resistencia y pulsador de tacto firme; acabado liso y resistente a manchas. Diseño compacto de superficie para montaje en pared o caja embutida; estética neutra que combina con cualquier decoración. Resistente a impactos moderados y a la exposición doméstica (no sumergible), proporciona acción fiable y respuesta táctil consistente para uso frecuente. Beneficios: instalación rápida, bajo mantenimiento y compatibilidad con instalaciones de timbre convencionales. | Especificaciones técnicas: Tipo: pulsador/timbre eléctrico por contacto. SKU: 210902003000. Materiales: carcasa en ABS, botón en policarbonato. Dimensiones aproximadas: 90 mm (alto) x 50 mm (ancho) x 30 mm (profundidad). Peso aproximado: 70 g. Conexión: 2 terminales para cableado simple (2 hilos). Tensión de trabajo compatible: transformadores de timbre estándar en rango 12–24 VAC. Corriente máxima de manejo: ≤1 A (estado de contacto). Temperatura de uso: -10 °C a +50 °C. Durabilidad estimada: >100.000 pulsos. Montaje: superficie (atornillado) o embutido con adaptador. Cumple con prácticas habituales de seguridad para dispositivos de baja tensión doméstica. | Usos / aplicaciones: Destinado a activar timbres y chimes en viviendas, departamentos, oficinas, consultorios y locales comerciales. Ideal como reemplazo de pulsadores antiguos, para puertas principales, portales de acceso y puestos de vigilancia. Puede integrarse en sistemas de timbre cableados con transformador estándar y centrales de llamada domésticas o comerciales. Ejemplos prácticos: instalación en marco de entrada para visitante, colocación junto a portón peatonal para notificar presencia o reemplazo en sistemas de intercomunicador con entrada de pulsador externo. | Modo de uso sugerido: 1) Corte la alimentación del transformador o circuito del timbre antes de trabajar. 2) Retire la placa frontal y ubique los terminales del pulsador. 3) Conecte los dos conductores del circuito del timbre a los terminales del pulsador; apriete los tornillos de conexión firmemente. 4) Fije la unidad a la superficie con los tornillos y tarugos provistos o instale en caja embutida según correspondan. 5) Verifique aislamiento y posición de los cables; coloque la tapa frontal. 6) Restaure la alimentación y pruebe el funcionamiento pulsando el botón. Recomendaciones de seguridad: utilizar transformador adecuado para baja tensión, evitar exponer a lluvia directa o inmersión, y consultar a un electricista si no se cuenta con experiencia en cableado.
MLC1487491977 | 600203201005 | Repuesto Cartonero Corta Carton Exacto Tiptop 100mm X 10unid | Repuesto Cartonero Corta Carton Exacto Tiptop 100mm X 10unid | Características generales: Hojas de repuesto para corta cartón fabricadas en acero de alta resistencia con temple y filo rectificado; acabado metálico plateado y presentación en pack de 10 unidades de 100 mm. Diseñadas para ofrecer corte preciso y uniforme en materiales de embalaje; alta resistencia al desgaste y buena tenacidad ante impactos típicos de uso industrial y logístico. Beneficios: reemplazo rápido, mejora la eficiencia en procesos de empaquetado, reduce fuerzas de corte y prolonga la vida útil del corta cartón Exacto Tiptop. | Especificaciones técnicas: longitud nominal 100 mm; ancho aproximado 18 mm; espesor nominal 0,5–0,6 mm; peso aproximado por hoja 4 g (peso total paquete ~40 g). Material: acero para herramientas con tratamiento térmico y afilado industrial; dureza estimada HRC 56–60. Compatibilidad: diseñada para corta cartón Exacto Tiptop modelo 100 mm y otros porta-hojas de perfil estándar 100 mm. Rango de uso recomendado: -20 °C a 80 °C. Control de calidad: sometidas a pruebas de filo y dureza en proceso productivo; vida útil variable según frecuencia y tipo de material cortado. | Usos / aplicaciones: Corte y trozado de cartón corrugado, cajas y embalajes; corte de cinta adhesiva, film plástico delgado, cartulina, espuma fina y otros materiales de embalaje. Aplicaciones típicas: centros de distribución, almacenes, líneas de embalaje, comercios, imprentas y tareas de bricolaje donde se requiera corte repetitivo y preciso de cartón. Ejemplos prácticos: abrir cajas en logística, rectificar solapas de cartón, preparar material para envío y cortar protección interna de embalajes. | Modo de uso sugerido: 1) Usar guantes de seguridad y protección ocular. 2) Abrir el empaque y manipular la hoja con pinzas o guantes para evitar cortes. 3) Desbloquear el porta-hojas del corta cartón Exacto Tiptop según el mecanismo del equipo. 4) Insertar la hoja alineando el perfil y orificios con el soporte; asegurar el tope o tornillo de retención. 5) Verificar que la hoja esté firme y el seguro activado antes de usar. 6) Cortar con un ángulo de trabajo controlado (aprox. 30–45°) aplicando presión constante; evitar torsiones laterales. 7) Cambiar la hoja al notar pérdida de filo o roturas; retirar y disponer la hoja usada en contenedor seguro para material cortante.
MLC1488320089 | 110903402030 | Soldadura Electrodo Aluminio 400 3/32 Argenta (1 Unidad) | Aluminio | Características generales: Electrodo/varilla de aporte para soldadura de aluminio, formulada para ofrecer una fusión estable y baja porosidad en uniones de aluminio. Material: aluminio de aporte (denominación comercial 400) con contenido de aleantes diseñado para buena fluidez y humectación. Color: gris plateado metálico. Presentación: unidad individual (1 unidad). Resistencia y beneficios: equilibrada resistencia mecánica y buena resistencia a la corrosión propia de las aleaciones de aluminio; reduce salpicaduras y facilita cordones homogéneos; idóneo para reparaciones y trabajos de unión donde se requiere acabado limpio y soldabilidad fiable. | Especificaciones técnicas: Diámetro nominal: 3/32" (≈2,4 mm). Presentación: 1 unidad. Tipo de material: varilla electrodo de aporte de aluminio, variante comercial "400" (apto como filler para un amplio rango de aleaciones de aluminio). SKU: 110903402030. Temperatura de fusión aproximada: ~580–660 °C según aleación base. Compatibilidad: formulado para uso en juntas de aluminio y aleaciones comunes; recomendable verificar compatibilidad con aleaciones específicas antes de su uso. Normas de referencia: orientativo a normas técnicas de aportes para aluminio (por ejemplo AWS A5.10/A5.10M u homologaciones equivalentes); consulte ficha técnica del fabricante para certificaciones concretas. Condiciones de almacenamiento: mantener en lugar seco, protegido de contaminantes y gases agresivos; vida útil prolongada si se conserva en su embalaje original. | Usos / aplicaciones: Aporte para soldadura en trabajos de reparación y montaje sobre piezas de aluminio: estructuras ligeras, carrocerías, perfiles y marcos, radiadores, depósitos y tanques no sometidos a alta presión, herrería de aluminio, mantenimiento industrial y bricolaje profesional. Aplicable como varilla de aporte en procesos TIG (GTAW) y en otras técnicas de aporte manual compatibles; ideal para reparaciones puntuales y soldaduras que requieren cordones estéticos y continuidad mecánica. | Modo de uso sugerido: 1) Preparación: limpiar la superficie hasta eliminar óxido, pintura y contaminantes; desengrasar con solvente adecuado y cepillar con llave de acero inoxidable para aluminio. 2) Equipamiento: utilizar fuente TIG con gas inerte (Argón puro o mezcla recomendada), electrodo de tungsteno apropiado y polaridad AC para facilitar limpieza del óxido (ajustar según procedimiento). 3) Ajustes orientativos: para varilla 3/32" establecer corriente de soldadura según espesor de chapa (referencia aproximada 70–140 A en TIG; ajustar según equipo y técnica). 4) Técnica de aporte: iniciar arco estable, calentar bisel o junta, alimentar la varilla de aporte de forma controlada y uniforme manteniendo ángulo y distancia apropiados para evitar inclusión de porosidad. 5) Enfriado y acabado: dejar enfriar de manera controlada, eliminar escoria o residuos (si los hubiera) y verificar integridad del cordón mediante inspección visual y pruebas no destructivas si aplica. 6) Seguridad: usar careta con filtro de soldadura, guantes aislantes, ropa de protección, protección respiratoria y ventilación adecuada; evitar contacto con superficies calientes y manipular con herramientas apropiadas.
MLC1553262133 | 110102203010 | Rectificador De Cañerias Y Griferias 9 Piezas Inoxcrom | Rectificador De Cañerias Y Griferias 9 Piezas Inoxcrom | Características generales: Juego profesional de 9 piezas diseñado para rectificar, alinear y corregir imperfecciones en cañerías y griferías. Combinación de acero inoxidable y acero cromo-vanadio con acabado cromado brillante que ofrece alta resistencia a corrosión y desgaste. Presentado en estuche compacto y rígido para transporte y almacenamiento seguro; piezas con acabado pulido para un deslizamiento controlado y mínima adherencia de residuos. Herramientas pensadas para trabajo manual y mantenimiento: proporcionan precisión en la manipulación de roscas, asientos y superficies de unión, reducen tiempos de reparación y prolongan la vida útil de componentes sanitarios y tuberías. Color plata (cromado). | Especificaciones técnicas: Conjunto de 9 piezas compuesto por herramientas de acero inoxidable y cromo-vanadio con tratamiento térmico y acabado cromado anti-corrosión. Medidas incluidas (ejemplos representativos de uso): perfiles y herramientas compatibles con roscas y superficies habituales en cañerías domésticas e industriales; estuche externo: aproximado 30 x 12 x 5 cm; peso total del kit: aproximadamente 1,1 kg. Temperatura de uso recomendada: -20 °C a 120 °C; resistencia mecánica y dureza del material optimizadas para uso manual profesional. Compatibilidad: apto para tuberías y griferías en cobre, latón, acero y PVC (zona de trabajo metálica); no aplicar a materiales frágiles sin prueba previa. Fabricación con controles de calidad industrial y acabado resistente a agentes de limpieza comunes; vida útil estimada superior a 5 años con mantenimiento adecuado. | Usos / aplicaciones: Reparación y mantenimiento de cañerías y griferías en instalaciones domiciliarias, comerciales e industriales. Ideal para: corregir desalineaciones en asientos de válvulas, realinear bocas de grifería, limpiar y perfilar roscas dañadas, ajustar juntas y evitar pérdidas por mala unión. Aplicable en talleres de plomería, mantenimiento de edificios, fontanería rápida, instalaciones sanitarias y trabajos de bricolaje profesional. Ejemplos: restaurar el asiento de una llave mezcladora, alinear un tubo descentrado antes de soldar o enroscar un accesorio, limpiar rosca para asegurar estanqueidad en uniones. | Modo de uso sugerido: 1) Antes de comenzar, cortar suministro de agua y drenar la línea afectada; usar guantes y protección ocular. 2) Identificar el tipo de daño (rosca, asiento, deformación) y seleccionar la pieza del kit adecuada. 3) Asegurar la pieza de trabajo con mordaza suave o soporte para evitar movimientos. 4) Colocar la herramienta seleccionada en la zona a rectificar y realizar movimientos controlados y uniformes (rotatorios o de raspado según la pieza) aplicando presión moderada. 5) Comprobar el ajuste o alineación probando la rosca o montando temporalmente la grifería; repetir el procedimiento si es necesario hasta obtener ajuste correcto. 6) Limpiar residuos metálicos con brocha y lubricante/anticorrosivo para proteger la superficie; montar el componente y verificar estanqueidad. 7) Guardar las piezas en el estuche y mantener lubricadas las superficies metálicas para prolongar vida útil.
MLC1554909163 | 140603002005 | Lubricante Wd 40 Anticorrosivo 187grs (155grs + 32grs Extra) | Incoloro | Características generales: Lubricante multifunción anticorrosivo en aerosol, formulado para lubricar, desplazar humedad, aflojar piezas oxidadas y proteger superficies metálicas. Presentación en lata metálica de 187 g (promoción 155 g + 32 g extra), color incoloro, con film fino que reduce la fricción y forma una barrera temporal contra la corrosión. Propiedades: alta penetración en roscas y mecanismos, acción desengrasante ligera para residuos y adhesivos, y desplazamiento de condensación; beneficios: facilita mantenimiento preventivo y correctivo, prolonga vida útil de herramientas y componentes metálicos, y reduce atascos por óxido y humedad. | Especificaciones técnicas: SKU 140603002005. Contenido neto: 187 g (155 g + 32 g extra). Formato: aerosol metálico con aplicador de precisión (pajita). Composición: mezcla de hidrocarburos, aditivos lubricantes y propulsor comprimido. Color: incoloro. Compatibilidad: apto para metales ferrosos y no ferrosos; puede afectar plásticos blandos, pinturas no curadas y ciertos elastómeros — realizar prueba en área oculta. Normativa y calidad: producto original WD-40, fabricado bajo controles de calidad y conforme a regulaciones aplicables para aerosoles. Temperatura de servicio: rendimiento adecuado en condiciones ambientales habituales; no recomendado para contacto continuo en superficies sometidas a temperaturas extremas o >200 °C. Protección: película anticorrosiva temporal; reaplicación según exposición ambiental. | Usos / aplicaciones: Lubricación de bisagras, pestillos, correderas y guías; penetrante para aflojar tuercas y tornillos oxidados; protección anticorrosiva de herramientas, herrajes y maquinaria ligera; desplazador de humedad en contactos eléctricos (usar con precaución y equipo desenergizado); limpieza y remoción de residuos de adhesivos, grasa y suciedad leve. Aplicable en hogar, automotor, industria ligera, talleres, mantenimiento general, y guardado de herramientas. No indicado como lubricante de alta carga para rodamientos o sistemas hidráulicos sin una solución específica. | Modo de uso sugerido: 1) Agitar la lata vigorosamente durante 10–15 segundos antes de usar. 2) Colocar la pajita aplicadora para chorro concentrado o dejarla plegada para pulverizado amplio. 3) Mantener la lata vertical y aplicar desde 10–20 cm de distancia sobre la superficie limpia y seca. 4) Para penetración: aplicar sobre la unión oxidada, dejar actuar 1–5 minutos y mover la pieza para facilitar la liberación; repetir si es necesario. 5) Para lubricación: aplicar una capa fina y eliminar el exceso con paño limpio. 6) Para limpieza: aplicar sobre la mancha, frotar con paño o cepillo y secar. 7) En contactos eléctricos: usar breves pulsos sobre equipo desconectado y dejar evaporar completamente antes de energizar. Precauciones: usar en áreas ventiladas, evitar fuentes de ignición, no perforar ni exponer a temperaturas altas, evitar contacto prolongado con piel y ojos; consultar la etiqueta y la ficha de seguridad para manejo y primeros auxilios.
MLC1517938113 | 170301101500 | Barre Hojas Plastica Rigida Para Jardín 22 Dientes Truper | Barre Hojas Plastica Rigida Para Jardín 22 Dientes Truper | Características generales: Cabezal barre hojas de 22 dientes fabricado en plástico rígido de alta resistencia, diseñado para el barrido y recolección de hojas, césped cortado y residuos ligeros en áreas verdes. Material anticorrosivo e impermeable que reduce el mantenimiento frente a herramientas metálicas; dientes flexibles en su punta para evitar roturas y rigidez en la base para transmitir fuerza de barrido. Presentación: cabezal independiente para ensamblar a mango estándar (mango no incluido). Beneficios: liviano para reducir fatiga, resistente a impactos y a la intemperie, evita el deterioro por humedad y ofrece una recolección rápida y uniforme gracias a sus 22 dientes distribuidos para máxima cobertura. | Especificaciones técnicas: Número de dientes: 22. Material: plástico rígido de polipropileno reforzado (alto impacto). Ancho de trabajo: aprox. 35–45 cm (dependiendo de la geometría del modelo). Peso aproximado: 0.3–0.6 kg. Tipo de acople: compatible con mangos estándar para jardinería; orificio y/o soporte para fijación con tornillo o abrazadera (verificar medida de mango antes de la compra). Temperatura de uso recomendada: -20 °C a 80 °C. Resistencia: formulación contra fragilización por UV para uso exterior; diseño para uso doméstico y semiprofesional con vida útil prolongada bajo uso correcto. Normas y calidad: fabricado bajo controles internos de calidad Truper; materiales libres de corrosión. | Usos / aplicaciones: Ideal para barrer hojas secas y húmedas, restos de poda ligera, pasto cortado y basura de jardín en céspedes, macizos, huertos, senderos y parques. Aplicaciones prácticas: limpieza estacional de jardines en otoño, recolección previa al corte de césped, preparación de áreas para compostaje, mantenimiento de caminerías y patios, y en tareas de jardinería doméstica y comunitaria. No recomendado para escombros pesados, piedras grandes ni materiales punzantes que puedan dañar los dientes. | Modo de uso sugerido: 1) Verificar compatibilidad del mango con el orificio de acople del cabezal; colocar el mango alineando el soporte. 2) Fijar el cabezal al mango con tornillo, tuerca o abrazadera según el sistema de su modelo hasta asegurar firmeza, evitando sobre-apretar. 3) Colocarse con postura erguida, manos separadas en el mango y realizar barridos largos y constantes hacia una dirección para acumular residuos en montones. 4) Para hojas pegadas o húmedas, usar movimientos más firmes y rasantes manteniendo el ángulo bajo (20–30°) para maximizar la recolección sin forzar los dientes. 5) Al terminar, limpiar residuos del cabezal, enjuagar si es necesario y secar antes de almacenar en lugar ventilado y lejos de radiación solar directa prolongada. 6) Revisar periódicamente el estado de fijaciones y reemplazar piezas dañadas; evitar apoyar el cabezal con los dientes hacia arriba para prevenir deformaciones.
MLC1555138605 | 900402003001 | Calota Sobreponer Negra Certificada Mec Enganche Saime 1 Pto | - | Características generales: Calota de sobreponer color negro mate diseñada para cubrir y proteger un punto de mecanismo (1 pto). Construida en termoplástico ABS reforzado con aditivo anti-UV y tratamiento autoextinguible para mayor seguridad contra ignición. Presentación unitaria para instalación superficial; acabado liso y resistente a rayado y amarilleo. Perfil de baja profundidad que permite montaje sobre cajas de superficie y mecanismos modulares. Sistema de enganche mecánico integrado (snap-on) que facilita la fijación sin necesidad de herramientas sofisticadas; ofrece protección estética, resistencia mecánica ante impactos leves y aislamiento eléctrico entre el usuario y el mecanismo. Certificada según especificación del fabricante “Mec Enganche Saime” para compatibilidad y seguridad en aplicaciones residenciales y comerciales. | Especificaciones técnicas: Dimensiones aproximadas: 85 mm x 85 mm x 15–18 mm (ancho x alto x profundidad de faldón). Espesor del material: 2,5–3 mm. Peso aproximado: 25–40 g. Material: ABS termoplástico reforzado, aditivo anti-UV, autoextinguible (propiedades V-0 en ensayos típicos de clasificación de materiales plásticos). Compatibilidad: para mecanismos estándar 1 punto y cajas de superficie universales; compatible con interruptores, tomacorrientes y modulados de tamaño estándar. Temperatura de uso: -20 °C a +85 °C. Resistencia mecánica: diseñado para impactos leves y uso diario; resistencia al amarilleo y a la abrasión superficial. Duración estimada: vida útil >10 años en condiciones normales de uso interior. Normativa y certificación: incluye certificación del fabricante “Mec Enganche Saime”; respetar normativas eléctricas locales al instalar el dispositivo. | Usos / aplicaciones: Cubrir y dar terminación estética a un punto eléctrico de superficie (interruptor, tomacorriente o módulo simple). Ideal para instalaciones en viviendas, oficinas, locales comerciales y áreas de circulación donde se utilicen cajas de superficie. Aplicaciones prácticas: reemplazo de calotas deterioradas, renovación estética de instalaciones existentes, terminación de nuevos puntos de luz o tomas en superficies sin empotrar, protección de mecanismos contra polvo y contacto accidental. Adecuada para ambientes interiores y semi-protegidos. | Modo de uso sugerido: 1) Cortar suministro eléctrico en el circuito correspondiente antes de manipular el punto. 2) Retirar la calota antigua (si aplica) desenroscando los tornillos o desenganchando el clip. 3) Verificar que el mecanismo (interruptor/toma) esté correctamente instalado y alineado en la caja de superficie. 4) Posicionar la calota sobre el mecanismo: alinear guías y orificios. 5) Fijar mediante el enganche mecánico (presionar hasta escuchar el clic) o atornillar con los tornillos incluidos según la configuración de la caja. 6) Comprobar que la calota quede firme, sin holguras ni contactos con partes móviles. 7) Restaurar suministro eléctrico y verificar el funcionamiento del mecanismo. Recomendaciones de seguridad: utilice guantes aislantes si trabaja con tensión y respete las normativas locales; no fuerce el material para evitar deformaciones.
MLC1564643693 | 140201205000 | Adhesivo De Montaje Ceys Montack Agarre Total 190grs Color Coral Claro | - | Características generales: Adhesivo de montaje monocomponente diseñado para colocaciones y fijaciones permanentes en obra y bricolaje. Base polímero híbrido (silano modificado) sin disolventes, de color coral claro, presentado en formato cartucho para pistola extrusora. Ofrece agarre inicial elevado (Agarre Total) y curado por humedad que proporciona una unión elástica, resistente a vibraciones, humedad y envejecimiento UV; no es corrosivo sobre metales pintados y permite repintado y lijado una vez curado. Beneficios: evita anclajes mecánicos en muchas aplicaciones, reduce tiempos de instalación y minimiza la vibración y ruido estructural. | Especificaciones técnicas: SKU: 140201205000. Peso neto: 190 g (cartucho). Base química: polímero híbrido (silano modificado), sin isocianatos ni disolventes agresivos. Color: coral claro. Compatibilidad: adherencia eficaz sobre madera, MDF, paneles, hormigón, piedra natural, cerámica, azulejos, vidrio, metales pintados y la mayoría de materiales de construcción; no recomendable sobre polietileno, polipropileno, PTFE o silicona sin imprimación. Temperatura de aplicación: recomendable entre +5 °C y +40 °C. Temperatura de servicio una vez curado: aproximada entre -40 °C y +90 °C. Tiempo de formación de piel: aprox. 10–20 minutos (varía con humedad y temperatura). Velocidad de curado: aprox. 2–3 mm/24 h (condiciones estándar). Vida útil (envase cerrado): ~12 meses a temperatura ambiente (5–25 °C). Fabricado bajo controles industriales Ceys; consultar ficha técnica y de seguridad para certificaciones específicas. | Usos / aplicaciones: Fijación de rodapiés, molduras, zócalos y perfiles; montaje de paneles decorativos y constructivos; pegado puntual o en cordón de piezas cerámicas ligeras y piedra natural en interiores y exteriores; instalación de marcos, estantes y elementos decorativos sin necesidad de tornillería en superficies planas; reparaciones y ensamblajes de mobiliario y carpintería. Adecuado para aplicaciones verticales y horizontales donde se requiera agarre inmediato y unión elástica. | Modo de uso sugerido: 1) Preparación: asegurar superficies limpias, secas y libres de polvo, grasa o restos de silicio; desengrasar con alcohol isopropílico si procede. 2) Preparar cartucho: cortar la punta del casquillo, enroscar y cortar la boquilla en ángulo según grosor de cordón requerido; colocar en pistola extrusora manual o neumática. 3) Aplicación: aplicar cordón continuo o puntos de adhesivo sobre una de las superficies (para paneles pesados aplicar cordones espaciados y puntos de apoyo); presionar ambas superficies entre sí dentro de los minutos siguientes. 4) Alineado y fijación: ajustar la posición y mantener presión con abrazaderas o cinta de montaje hasta que el adhesivo tenga suficiente resistencia (para cargas ligeras fijación inicial; para cargas estructurales esperar 24–48 h según espesor y condiciones). 5) Limpieza: eliminar exceso fresco con alcohol isopropílico; el adhesivo curado solo se elimina mecánicamente. 6) Seguridad: usar guantes y ventilación adecuada; evitar contacto con piel y ojos; consultar Ficha de Datos de Seguridad.
MLC1601179199 | 700551002015 | Bandola Mosquetón De Acero 3/8 '' Carga 350 Kg Fiero | - | Características generales: Bandola mosquetón tipo cierre roscado fabricado en acero de alta resistencia con tratamiento anticorrosión; diámetro nominal del cuerpo 3/8" (9,5 mm). Acabado metálico plateado (zincado) que ofrece protección frente a óxido y desgaste. Presentación en unidad individual, diseño compacto y robusto pensado para conexiones seguras y duraderas. Resistencia certificada para cargas estáticas ligeras: capacidad de trabajo recomendada 350 kg. Beneficios principales: cierre seguro con rosca, alta relación resistencia-peso, versatilidad de uso en bricolaje, sujeción de cargas y montaje de accesorios, y mantenimiento sencillo. | Especificaciones técnicas: Modelo: Bandola / mosquetón roscado. SKU: 700551002015. Diámetro del cuerpo: 3/8" (9,5 mm). Capacidad de carga de trabajo (WLL): 350 kg. Material: acero de alta resistencia con tratamiento superficial anticorrosión (zincado electrolítico). Tipo de cierre: tuerca roscada (hilo continuo). Peso aproximado: 55 g. Dimensiones principales: diámetro del alambre 9,5 mm; longitud de referencia compacta (unidad de uso habitual para 3/8"). Temperatura de servicio recomendada: -20 °C a +80 °C. Normas y advertencias: fabricado bajo controles industriales de calidad; no es equipo certificado para izaje de personas ni para trabajos de seguridad personal en altura; usar dentro de la capacidad indicada y someter a inspecciones periódicas. Vida útil: depende de condiciones de uso y mantenimiento; retirar ante signos de deformación, corrosión severa o desgaste de rosca. Compatibilidad: diseñado para eslingas, cadenas, argollas, cables y accesorios con paso compatible a su diámetro. | Usos / aplicaciones: Unión y aseguramiento de cargas ligeras y medianas en talleres, obra liviana y hogar; conexión de elementos en sistemas de amarre, montaje de herramientas y colgado de objetos (lamparas, luminarias, soportes); aplicaciones en camping, náutica recreativa y transporte de mercancías pequeñas; fijación temporal de elementos en construcciones y trabajos de mantenimiento. No recomendable para escalada técnica, rescate ni suspensión de personas. Ejemplos prácticos: asegurar cadenas en portones, conectar eslingas a herrajes, colgar focos de obra, anclar redes o tender accesorios en proyectos de bricolaje. | Modo de uso sugerido: 1) Inspeccione visualmente la bandola antes de usar (buscar grietas, deformaciones o corrosión). 2) Desenrosque completamente la tuerca de cierre para abrir el paso. 3) Introduzca la cuerda, eslinga, cadena o accesorio dentro de la bandola asegurando que el elemento encaje sin forzar. 4) Enrosque la tuerca manualmente hasta contacto y finalice con un ajuste firme con la mano; evite herramientas que deformen la rosca. 5) Verifique que la rosca esté totalmente cerrada y que no haya juego entre cuerpos. 6) Durante el uso, evite impactos, cargas dinámicas bruscas o sobrecargas que superen 350 kg. 7) Realice inspecciones periódicas y mantenimiento de la rosca (limpiar y lubricar si procede) y retire la pieza ante cualquier daño.
MLC1562691935 | 160702504020 | Candado Cuerpo De Bronce 60 Mm Serie L Odis 3 Llaves Faurora | Amarillo | Características generales: Candado de cuerpo macizo en bronce que combina resistencia a la corrosión con acabado amarillo metálico. Cuerpo rectangular de 60 mm diseñado para brindar robustez y mayor masa contra ataques físicos. Arco de acero templado con tratamiento anticorrosión para mayor dureza y resistencia a cortes y sierras. Cilindro de latón con mecanismo de pines que proporciona un cierre seguro y funcionamiento suave. Presentación individual con 3 llaves en latón niquelado para uso inmediato. Beneficios: alta durabilidad en uso exterior, protección contra oxidación, cierre confiable y manejo sencillo para aplicaciones domésticas e industriales ligeras. | Especificaciones técnicas: Ancho de cuerpo: 60 mm. Material cuerpo: bronce macizo. Material arco: acero templado anticorrosión. Cilindro: latón con sistema de pines (configuración estándar de 5 pines). Número de llaves: 3 (latón niquelado). Diámetro aproximado del arco: 7–8 mm; altura interior de arco (espacio útil): ~25–30 mm (valores para montaje habitual). Temperatura de uso recomendada: -20 °C a 80 °C. Resistencia a la intemperie: alta, gracias al bronce y tratamiento del arco; mantenimiento recomendado periódico. Normas de calidad: fabricado bajo controles internos de calidad industrial y pruebas mecánicas de funcionamiento; diseñado para aplicaciones residenciales y comerciales ligeras. Duración estimada: larga vida útil con mantenimiento básico (lubricación anual y protección frente a exposición extrema). | Usos / aplicaciones: Ideal para asegurar puertas, portones, rejas, casilleros, armarios de herramientas, bodegas, contenedores y cerraduras exteriores en viviendas, talleres y comercios. Útil también para candados de almacenamiento, transporte de equipos y cierre de cerraderos en instalaciones que requieren resistencia a la corrosión. Ejemplos prácticos: asegurar el portón metálico de una vivienda, cerrar la caja de herramientas de un taller o proteger un casillero en un gimnasio o escuela. | Modo de uso sugerido: 1) Verificar integridad del candado y eliminar suciedad o restos antes de la instalación. 2) Abrir el candado introduciendo la llave y girando hasta liberar el arco. 3) Colocar el arco a través del hasp o punto de anclaje y cerrar hasta oír el clic de bloqueo. 4) Retirar la llave y guardar en lugar seguro; conservar las dos llaves de repuesto. 5) Para mantenimiento, aplicar lubricante específico para cerraduras (grafito o aceite ligero) cada 6–12 meses y limpiar residuos en el entorno del arco. 6) Evitar golpes violentos o manipulación con herramientas para prolongar la vida útil.
MLC2036755822 | 180203101501 | Manguera Hoffens Galactica Riego 1/2 10m Pvc Cristal | Verde traslucido | Características generales: Manguera de riego Hoffens Galactica fabricada en PVC cristal flexible, color verde traslúcido. Presentación en rollo de 10 metros diseñada para riego doméstico y tareas ligeras de lavado. Material estabilizado contra intemperie que aporta buena flexibilidad, resistencia a las torsiones y facilidad de enrollado; la transparencia permite visualizar el paso del agua y detectar obstrucciones. Diseño de pared uniforme para equilibrio entre ligereza y resistencia mecánica; apta para conexiones estándar de 1/2". Beneficios: manejo ergonómico, almacenamiento compacto, menor formación de kinks y mantenimiento sencillo. | Especificaciones técnicas: Longitud: 10 m. Diámetro nominal: 1/2" (12,7 mm). Diámetro exterior aproximado: 15,5 mm; espesor de pared aproximado: 1,4 mm. Peso aproximado del conjunto: 0,6–0,8 kg. Material: PVC cristal flexible estabilizado UV. Color: verde traslúcido (variante). Presión de trabajo recomendada: hasta 6 bar; presión de rotura aproximada: 18 bar. Rango de temperatura de uso: -5 °C a 45 °C. Compatibilidad: conexiones y accesorios estándar 1/2" (rosca y rápidos). Duración estimada en uso doméstico: 2–3 años según condiciones de uso y exposición. SKU: 180203101501. No indicada para conducción de agua potable ni bebidas. Cumple controles internos de calidad y pruebas de presión en fábrica. | Usos / aplicaciones: Riego de jardines, macetas y huertas urbanas; conexión a aspersores y difusores de baja presión; lavado de vehículos y superficies exteriores; uso en balcones, terrazas e invernaderos; llenado y vaciado de depósitos domésticos y tareas de mantenimiento exterior. Ejemplos prácticos: regar maceteros en balcones, conectar a programadores/temporizadores de jardín, uso con pistola de riego para lavado de patios. No indicada para aplicaciones industriales de alta presión ni para suministro de agua potable a consumo humano. | Modo de uso sugerido: 1) Desenrollar la manguera sobre una superficie libre de objetos cortantes. 2) Cortar el extremo si está dañado y colocar el accesorio o racor 1/2" apropiado; verificar junta de goma o arandela para sellado. 3) Ajustar roscas o conectar acople rápido hasta obtener una sujeción firme, sin forzar excesivamente. 4) Abrir la llave de paso lentamente para purgar aire y comprobar fugas; apretar conexiones si es necesario. 5) Regular la presión y el caudal desde la llave o boquilla; evitar esfuerzos por encima de la presión recomendada. 6) Tras el uso, vaciar el agua, secar y enrollar sin giros bruscos para evitar kinks; almacenar protegido del sol directo y de heladas. 7) No arrastrar sobre superficies ásperas ni exponer a fuentes de calor directo; revisar periódicamente por desgaste y reemplazar si aparecen grietas.
MLC1573111017 | 120901001006 | Tarugo Fischer Plastico 6mm Bolsa 100 Unidades Faurora | Tarugo Fischer Plastico 6mm Bolsa 100 Unidades Faurora | Características generales: Tarugo de fijación fabricado en poliamida (nylon) de alta resistencia, color natural/blanco opaco, presentado en bolsa sellada de 100 unidades. Diseño de expansión por estrangulamiento que convierte la rotación del tornillo en fuerza de anclaje, garantizando sujeción estable en materiales de obra. Resistente a la humedad, corrosión y envejecimiento; ofrece buena elasticidad para absorber vibraciones y permite inserción y extracción controlada. Beneficios clave: instalación rápida, compatibilidad con tornillería estándar, larga vida útil y uso continuo en aplicaciones de carga ligera a media. | Especificaciones técnicas: Diámetro nominal del tarugo: 6 mm. Longitud nominal: 30 mm. Tipo de material: poliamida (PA6). Peso aproximado del paquete (100 unidades): 60–80 g. Broca recomendada: 6 mm. Tornillería compatible: tornillos de Ø aprox. 3,5–5,0 mm (M3.5–M5), dependiendo de la longitud del tornillo y del sustrato. Temperatura de servicio recomendada: -40 °C a +80 °C (resistencia térmica típica de PA6). Duración estimada: alta resistencia al envejecimiento; vida útil en servicio normal superior a 10 años dependiendo del ambiente. Normas y control: fabricado bajo procesos de control de calidad industrial para fijaciones; capacidad de carga y comportamiento dependen del tipo de sustrato (hormigón, ladrillo, bloque cerámico, etc.). | Usos / aplicaciones: Fijación de elementos ligeros y medianos en materiales de albañilería: estanterías pequeñas, cuadros y marcos, cajas eléctricas, zócalos, rieles para cortinas, soportes de accesorios de baño, repisas ligeras y montaje de tapas y molduras. Adecuado para obras residenciales y comerciales donde se requiera anclaje en hormigón, ladrillo macizo y bloques. No recomendado para anclajes estructurales de gran carga sin verificar resistencia en el sustrato. | Modo de uso sugerido: 1) Marcar el punto de fijación y seleccionar tornillo adecuado (Ø 3,5–5 mm). 2) Taladrar con broca de 6 mm perpendicular a la superficie, a la profundidad de la longitud del tarugo (≈30 mm). 3) Limpiar el orificio de polvo y escombros con aspiradora o soplado. 4) Introducir el tarugo hasta quedar a ras de la superficie; golpear suavemente si es necesario. 5) Posicionar la pieza a fijar y colocar el tornillo recomendado; atornillar hasta que la cabeza asiente y el tarugo expanda; evitar sobreapretar para no dañar el tarugo ni el material base. 6) Verificar la sujeción final y realizar prueba de carga ligera. Precauciones: usar protección ocular al taladrar, guantes y respetar las especificaciones del sustrato y del tornillo.
MLC2285314828 | 140205204010 | Cola Fría Extra Fuerte Grip Bond 3 Lanco 1/2 Lt - 473 Ml | Cola Fría Extra Fuerte Grip Bond 3 Lanco 1/2 Lt - 473 Ml | Características generales: Adhesivo cola fría extra fuerte a base de emulsión acuosa de acetato de polivinilo (PVA) modificado. Presentación en frasco de 473 ml con pico dosificador y tapa rosca hermética; color blanco-crema que aclara al secar. Diseñada para unión de sustratos porosos (madera maciza, MDF, aglomerado, chapas, papel y cartón) con alta resistencia mecánica en juntas interiores. Propiedades: elevada adherencia inicial, buena resistencia al envejecimiento y al amarillamiento, no corrosiva, libre de solventes agresivos y fácil limpieza con agua antes del curado. Beneficios: unión uniforme y estable, facilita ajustes antes del fraguado, apta para uso profesional y doméstico en carpintería y reparaciones. | Especificaciones técnicas: Volumen: 473 ml (1/2 Lt). Peso aproximado del envase lleno: 0,5–0,6 kg. Composición: emulsión PVA modificada, sólidos fijados para mayor fuerza de unión. Viscosidad: consistencia cremosa de aplicación con brocha o pico dosificador. Compatibilidad: maderas macizas, MDF, HDF, aglomerado, chapas, contrachapado, papel, cartón, tejidos porosos y aplicaciones de manualidades; no recomendada para poliolefinas (PE/PP) ni superficies muy lisas o aceitosas sin tratamiento previo. Condiciones de uso: rango óptimo 10–30 °C y humedad relativa <70 %. Tiempo de trabajo (open time): 5–15 minutos según porosidad; tiempo de fijación inicial 15–30 minutos con presión; curado final y resistencia máxima a las 24 horas. Vida útil en envase cerrado: 12 meses almacenado en lugar fresco y seco. Normas de calidad y seguridad: fabricada bajo controles internos de calidad con ensayos de adhesión; producto base agua, sin solventes clorados; ficha de seguridad disponible a solicitud. | Usos / aplicaciones: Unión y ensamblaje de piezas de carpintería (marcos, muebles, repisas), pegado de molduras y chapas, encolado de cantos y chapas de madera, reparación de sillas y marcos, trabajos de bricolaje y manualidades, pegado de papel y cartón en embalaje y prototipos. Aplicable en talleres, obras de interior, proyectos escolares y tareas de mantenimiento doméstico donde se requieren uniones resistentes y estéticas. No es recomendable para aplicaciones permanentemente expuestas al agua o intemperie. | Modo de uso sugerido: 1) Preparación: limpiar y secar las superficies; eliminar polvo, grasa o restos de acabados; lijar si la superficie es muy lisa. 2) Agitar el envase si es necesario y abrir la tapa dosificadora. 3) Aplicación: distribuir una capa uniforme de cola sobre una de las superficies; para piezas muy porosas aplicar en ambas caras si se requiere más tiempo de trabajo. 4) Ensamblado: unir las piezas alineando correctamente y aplicar presión o sujetar con abrazaderas durante el tiempo de fijación inicial (15–30 min). 5) Retirar el exceso de adhesivo con paño húmedo antes del secado. 6) Curado: dejar reposar sin carga durante 24 horas para alcanzar la máxima resistencia antes de lijar, mecanizar o pintar. 7) Limpieza: herramientas y manos con agua y jabón antes del curado; una vez seco sólo retirada mecánica. 8) Almacenamiento: cerrar tapa y guardar en lugar fresco y seco entre 5–25 °C; mantener fuera del alcance de niños.
MLC1574434643 | 900701102025 | Alargador Extension Electrica 1 Toma 20 Mts Naranjo Faurora | Naranja oscuro | Características generales: Alargador eléctrico de una toma diseñado para movilidad y seguridad en tareas domésticas y de obra ligera. Cable flexible de cobre con aislamiento y cubierta exterior de PVC resistente a abrasión, impactos y desgaste; carcasa de enchufe y toma en termoplástico reforzado. Color naranja oscuro para alta visibilidad en ambientes de trabajo. Presentación en bobina de 20 metros listo para uso; conexión macho con clavija 2P+T y toma hembra integrada con contacto a tierra. Beneficios: facilita el suministro eléctrico a distancia, reduce la necesidad de empalmes temporales, minimiza riesgos por tropiezos gracias a su color y ofrece durabilidad en uso continuo moderado. | Especificaciones técnicas: Longitud total: 20 metros. Color: naranja oscuro. Conductores: cobre electrolítico flexible, 3 hilos (fase, neutro, tierra). Sección nominal recomendada: 1,5 mm² por conductor. Aislamiento y cubierta: PVC termoplástico reforzado, resistente a abrasión y condiciones de obra. Tensión nominal: 250 V AC. Corriente máxima recomendada para uso prolongado: 10 A. Conector: clavija macho 2P+T compatible con tomas domésticas estándar; toma hembra de una salida con carcasa reforzada. Temperatura de uso: -10 °C a 60 °C. Normativa: diseñado conforme a normas eléctricas internacionales y locales aplicables (IEC/IRAM) y sometido a pruebas de aislamiento y continuidad. Peso aproximado del conjunto: 2,2 kg. Vida útil estimada: 3–5 años según condiciones de uso y mantenimiento. | Usos / aplicaciones: Suministro temporal de energía en construcciones, talleres, garajes, eventos y hogares. Ideal para iluminación de obra, herramientas portátiles de baja y media potencia (taladros ligeros, lijadoras, sierras pequeñas), cargadores, electrodomésticos de baja demanda y equipos eléctricos en zonas de trabajo. Uso recomendado en interiores y exteriores protegidos (cubiertos o bajo techo); no sustituye cableado fijo ni se recomienda para cargas continuas superiores a la capacidad indicada. Ejemplos: conectar una lámpara de obra en el segundo piso, alimentar un taladro para instalaciones puntuales, dar energía a una estación de trabajo en un taller móvil. | Modo de uso sugerido: 1) Antes de usar, inspeccione visualmente cable, enchufe y toma para ausencia de cortes, grietas o contactos expuestos. 2) Desenrolle completamente los 20 m para evitar calentamiento por bobinado. 3) Asegure que la intensidad de la carga no supere 10 A; verifique la potencia de los equipos a conectar. 4) Conecte la clavija macho a una toma de pared con protección a tierra y diferenciales según normativa local. 5) Enchufe el equipo en la toma hembra integrada; evite adaptadores múltiples o conexiones en serie. 6) Mantenga el cable alejado de fuentes de agua, objetos cortantes y zonas de alto tránsito o calor; no lo cubra con telas o escombros. 7) Tras el uso, desconecte siempre por la clavija, no por el cable; enrolle sin pliegues excesivos y guarde en lugar seco. 8) Reemplace el alargador si presenta daños en aislamiento, conductores o contactos.
MLC2478763208 | 140203003011 | Adhesivo Pvc 240 Cc Lata Secado Rápido Hoffens Con Aplicador Color Transparente | - | Características generales: Adhesivo solvente de uso profesional formulado para unión de PVC rígido (PVC-U). Presentación en lata de 240 cc con aplicador tipo pincel integrado en la tapa; color transparente al secado. Proporciona unión rápida y hermética entre tuberías y accesorios, acelerando el montaje y minimizando tiempos de trabajo. Excelente adherencia sobre superficies de PVC limpias y ajustadas, resistencia a la humedad y a esfuerzos mecánicos habituales en instalaciones domésticas e industriales ligeras. Secado rápido que permite manipulación y pruebas en plazos cortos, reducción de fugas y acabado casi invisible tras el curado. | Especificaciones técnicas: Volumen: 240 cc. Tipo de producto: cemento solvente para PVC rígido (base solvente). Color: transparente al secado. Tiempo de secado inicial: 5–15 minutos (dependiente de temperatura y porosidad); curado final: hasta 24 horas para resistencia máxima. Temperatura de aplicación recomendada: 5–40 °C. Compatibilidad: PVC rígido (PVC-U), tuberías y accesorios de presión y desagüe; no recomendable para PE, PP o CPVC sin verificar compatibilidades. Vida útil en envase cerrado: hasta 24 meses en almacenamiento adecuado (lugar fresco y seco). Normativa: formulado bajo prácticas industriales para cementos solventes para PVC; verificar ficha técnica y hoja de seguridad para certificaciones y tablas de compatibilidad específicas. | Usos / aplicaciones: Unión y pegado de tuberías y accesorios de PVC en instalaciones de agua fría, drenajes, sistemas de desagüe, conduits eléctricos no presurizados, y montajes domésticos y comerciales. Reparación de piezas y empalmes en obra, reemplazo rápido de tramos, y trabajos de mantenimiento donde se requiera sellado hermético y velocidad de montaje. Adecuado para fontanería, saneamiento, proyectos de construcción y bricolaje técnico. | Modo de uso sugerido: 1) Preparación: cortar y desbarbar los extremos; limpiar polvo, aceite y humedad con un paño seco o un limpiador adecuado. 2) Si la aplicación lo requiere (según norma o proyecto), aplicar primer para PVC y dejar evaporar según indicación del fabricante del primer. 3) Agitar la lata antes de usar. 4) Aplicar una capa uniforme de adhesivo en el exterior del macho y en el interior del asiento (hembra) con el pincel aplicador. 5) Ensamblar inmediatamente, introducir a tope y girar 1/4 de vuelta para distribuir el adhesivo. 6) Mantener unión en posición fija durante 10–30 segundos hasta que la unión tome; evitar esfuerzos mecánicos durante el tiempo de secado inicial. 7) Esperar 24 horas para cargas completas y pruebas de presión. 8) Seguridad: usar en áreas ventiladas, guantes y protección ocular; evitar inhalación y contacto con piel; alejar de fuentes de ignición. Consultar hoja de seguridad para procedimientos en caso de derrame o exposición.
MLC1585592573 | 900102105025 | Lampara Regleta Plana Canoa Led 50w 6500k 1.2 Mts 25000horas | Blanco | Características generales: Lámpara regleta plana tipo canoa LED de diseño lineal y perfil bajo, color blanco (variante). Cuerpo en perfil de aluminio para disipación térmica y difusor opal de policarbonato que garantiza distribución uniforme de la luz y minimiza deslumbramiento. Potencia nominal 50 W y temperatura de color 6500 K (luz día) con vida útil estimada de 25.000 horas. Presentación en formato integrado con driver incorporado, acabado blanco liso, resistencia mecánica adecuada para instalación en techo o pared en interiores y protección térmica que prolonga la vida útil del LED. Beneficios: consumo reducido frente a tecnologías tradicionales, encendido instantáneo sin parpadeo, mantenimiento mínimo y buena uniformidad lumínica para espacios comerciales e industriales ligeros. SKU: 900102105025. | Especificaciones técnicas: Potencia: 50 W. Longitud total: 1,2 m. Temperatura de color: 6500 K. Vida útil: 25.000 horas. Acabado: blanco. Materiales: cuerpo en aluminio, difusor en policarbonato. Alimentación típica para uso residencial/comercial: 220–240 V AC, 50/60 Hz. Grado de uso: interior (montaje en techo o pared). Factor de protección y dimensiones de fijación diseñadas para instalación empotrada o superficie según accesorio; temperatura de funcionamiento recomendada: -20 °C a 40 °C. Recomendación de instalación por personal calificado y conforme a normativas eléctricas locales; consultar manual técnico para valores eléctricos detallados. | Usos / aplicaciones: Iluminación general en oficinas, locales comerciales, naves industriales ligeras, talleres, garajes cubiertos, bodegas y pasillos. Apta para zonas que requieren luz fría y alta visibilidad (6500 K), como áreas de trabajo, líneas de montaje, mostradores y espacios de almacenamiento donde se busca una iluminación uniforme y de bajo mantenimiento. También se utiliza como reemplazo directo de regletas fluorescentes en renovaciones y proyectos de ahorro energético. | Modo de uso sugerido: 1) Corte la alimentación eléctrica desde el tablero antes de manipular la instalación. 2) Verifique la integridad del producto y los accesorios incluidos. 3) Marque la posición de fijación en techo o pared según la longitud de 1,2 m y el tipo de soporte. 4) Fije los soportes o el perfil de montaje con tornillos y tarugos adecuados a la superficie. 5) Realice la conexión eléctrica del cableado a la entrada del driver respetando fase y neutro; compruebe conexión a tierra si aplica. 6) Coloque la regleta sobre los soportes y asegure el difusor hasta su encaje. 7) Restablezca la alimentación y verifique el encendido y la uniformidad lumínica. 8) Para limpieza, desconectar la alimentación y limpiar con paño seco; evitar el uso de solventes. Recomendaciones de seguridad: instalar por electricista certificado y no exponer al agua ni a ambientes corrosivos.
MLC1596853441 | 900101205579 | Pack 10 Ampolletas Gu10 7w = 50w Tipo Dicroica Sec / Hb Led Color De La Luz Frío | - | Características generales: Ampolletas LED tipo dicroica con base GU10 diseñadas para reemplazar focos halógenos de 50 W, ofreciendo iluminación en tono blanco frío. Cuerpo en aleación de aluminio con difusor de policarbonato que garantiza disipación térmica eficiente y baja emisión de calor. Presentación en pack de 10 unidades, acabado neutro y compacto para empotres y spots. Alta eficiencia energética (reducción de consumo respecto a halógenas), encendido instantáneo sin parpadeo y sin mercurio; aptas para uso interior en ambientes secos; montaje simple y seguro. | Especificaciones técnicas: Potencia nominal: 7 W; Equivalencia halógena: 50 W; Flujo luminoso: aprox. 500 lm por unidad; Temperatura de color: blanco frío ≈ 6000 K; Índice de reproducción cromática (CRI): ≥ 80; Ángulo de emisión: 36° (haz focalizado tipo dicroico); Base: GU10 (bi-pin twist); Tensión de funcionamiento: 220–240 V AC, 50/60 Hz; Factor de potencia: ≥ 0.5; Vida útil estimada: 20.000 horas; Temperatura de trabajo: -20 °C a +40 °C; Grado de protección: IP20 (interior, ambientes secos); Materiales: carcasa de aluminio + difusor PC; Dimensiones por unidad: Ø 50 mm × largo 55 mm aprox.; Peso por unidad: ~40 g; Pack: 10 unidades; Certificaciones: CE y cumplimiento RoHS; SKU: 900101205579; No regulable (no dimmable). | Usos / aplicaciones: Iluminación de acento y puntual en comercios, vitrinas, exhibidores, galerías y estudios; empotrables y focos direccionables en cocinas, salas y pasillos; sistemas de riel/track lighting y remodelaciones donde se reemplacen dicroicas GU10 halógenas; ambientación de espacios comerciales y domésticos que requieren luz fría y focalizada para resaltar objetos o áreas de trabajo. No recomendadas para instalación en exteriores o ambientes húmedos sin protección adecuada. | Modo de uso sugerido: 1) Cortar la alimentación eléctrica desde el interruptor o cuadro eléctrico. 2) Dejar enfriar la luminaria anterior y retirar el foco halógeno mediante giro y extracción de la base GU10. 3) Verificar que el portalámparas esté en buen estado y sin restos; limpiar si es necesario. 4) Insertar la ampolleta GU10 en el portalámparas alineando los pines y girar ligeramente hasta el cierre por bayoneta. 5) Restablecer la alimentación y encender para comprobar funcionamiento. 6) Mantener ventilación adecuada alrededor de la luminaria y evitar contacto directo con agua o elementos aislantes. Precauciones: no manipular con la alimentación conectada, evitar conexión a transformadores incompatibles, desechar según normativa local de residuos eléctricos y electrónicos.
MLC2661253836 | 600302902000 | Alicate Saca Seguro 7 Para Anillos De Retención Externos | - | Características generales: Alicate saca seguro modelo 7 diseñado para montaje y desmontaje de anillos de retención externos (circlips). Fabricado en acero al carbono forjado con tratamiento térmico en zonas de trabajo para alta resistencia al desgaste. Acabado anticorrosión tipo cromado mate; puntas endurecidas para resistencia a deformación y deslizamiento. Mangos ergonómicos recubiertos en TPR/PVC antideslizante para agarre cómodo y control preciso. Presentación: herramienta individual lista para uso profesional y doméstico. Beneficios: facilita la extracción e instalación de anillos externos en ejes y alojamientos, reduce el riesgo de daño en piezas, mejora la seguridad del operario y acelera tareas de mantenimiento. | Especificaciones técnicas: Largo total: 180 mm (7"). Peso aproximado: 230 g. Material: acero al carbono forjado con temple en las puntas; recubrimiento cromado anticorrosión; mango TPR/PVC. Diámetro de punta: 2.5 mm (aprox.); apertura máxima útil: hasta 60 mm de separación entre puntas (según geometría del anillo). Compatibilidad: anillos de retención externos estándar métricos y SAE en ejes y alojamientos. Dureza en punta: tratamiento térmico para mayor dureza superficial (proceso de temple y revenido). Temperatura de uso del mango: -10 °C a 80 °C. Control de calidad: inspección dimensional y pruebas funcionales en línea de producción; tolerancias industriales de uso profesional. Vida útil estimada: elevada cuando se usa en condiciones normales y se mantiene adecuadamente (lubricación ligera y almacenamiento seco). | Usos / aplicaciones: Extracción e instalación de anillos de retención externos en ejes y boquillas. Mantenimiento y reparaciones en automotor (transmisiones, transmisores, sistemas de dirección), electrodomésticos, maquinaria industrial, herramientas eléctricas, bombas y compresores. Aplicable en talleres mecánicos, servicios de mantenimiento industrial, producción y bricolaje técnico. Ejemplos prácticos: retirar un circlip de una junta de fuelle en un eje; colocar anillos de retención en ejes de transmisión; desmontar retenes durante reparación de bombas. | Modo de uso sugerido: 1) Inspeccione la herramienta y el anillo de retención; use protección ocular. 2) Seleccione la orientación correcta (punta recta o según geometría del anillo). 3) Introduzca las puntas del alicate en los orificios del anillo de retención externo. 4) Presione el mango de forma firme y controlada para abrir el anillo hasta liberar su asiento. 5) Mantenga la tensión y retire el anillo del eje o alojamiento con movimientos suaves. 6) Para la instalación, coloque el anillo en su posición alrededor del eje y comprima progresivamente hasta encajarlo en la ranura. 7) Libere la presión lentamente comprobando el ajuste. 8) Limpie y lubrique ligeramente las superficies de trabajo; guarde en lugar seco. Precauciones: usar guantes y gafas de seguridad, no aplicar golpes ni usar como palanca, no sobrepasar la apertura recomendada.
MLC1520147945 | 160703004062 | Candado Odis Waterproof 49mm Con Llave Resistente Exteriores | Negro | Características generales: Candado Odis Waterproof 49 mm en color negro, diseñado para uso exterior y ambientes húmedos. Cuerpo con recubrimiento protector que minimiza la corrosión y reduce el impacto de golpes; arco (aratón) de acero inoxidable endurecido para mayor resistencia al corte y a la torsión. Cilindro con sistema de cierre por llave que ofrece funcionamiento suave y cierre seguro; juntas y sellos perimetrales que impiden la entrada de agua y polvo, prolongando la vida útil. Presentación compacta y estética en acabado negro, pensado para proteger portones, casilleros, cofres y cerraduras de exterior con resistencia a la intemperie y facilidad de uso. | Especificaciones técnicas: Cuerpo: 49 mm de ancho nominal. Dimensiones aproximadas: ancho 49 mm × altura total 70–75 mm. Garganta útil (altura interior del arco): ~22 mm. Diámetro del arco: ~7 mm; material del arco: acero inoxidable endurecido; material del cuerpo: aleación metálica con recubrimiento protector (acabado negro); cilindro: núcleo de latón con sistema de pines. Peso aproximado: 230–320 g. Temperatura de uso recomendada: -20 °C a +60 °C. Compatibilidad: diseñado para herrajes y cerrojos con apertura de arco de hasta 22 mm y uso exterior en rejas, candados de taller, casillas y puertas metálicas. Normas de calidad: fabricado bajo controles industriales de fabricación y sellado para resistencia a la humedad; mantenimiento periódico recomendado para conservar propiedades anticorrosión. Vida útil estimada: prolongada bajo uso y mantenimiento adecuados. | Usos / aplicaciones: Seguridad y cierre de portones, rejas, casilleros, taquillas, puertas de almacén, cofres de herramientas, cajas metálicas y contenedores de exterior. Ideal para aplicaciones en jardín, obra, almacenes y transporte donde exista exposición a lluvia o ambientes húmedos. También recomendado para asegurar cerramientos temporales en obra y para uso en talleres y industrias ligeras que requieran resistencia a la intemperie. | Modo de uso sugerido: 1) Verificar integridad del candado y limpieza del área de cierre. 2) Inserte el arco del candado en el orificio del hasp o anilla de cierre. 3) Presione el arco hacia el cuerpo hasta escuchar el clic de bloqueo. 4) Introduzca la llave y gire para comprobar que el cilindro quede correctamente trabado; retire la llave. 5) Para abrir, inserte la llave, gire en sentido contrario y extraiga el arco. 6) Mantener libre de suciedad; lubricar el cilindro con grafito en polvo o lubricante recomendado cada 6–12 meses o según frecuencia de uso. 7) Evitar golpes violentos y uso de herramientas para forzar el cierre; conservar copias de seguridad de la llave en lugar seguro.
MLC1596865869 | 900101203516 | Ampolleta Led E27 12w 6500k 1100lm Pack 10 Unidades Faurora | Blanco Frío | Características generales: Ampolleta LED Faurora en presentación pack x10 diseñada para iluminación blanca fría (6500 K). Cuerpo con disipador térmico en aluminio y difusor opal de policarbonato para distribución uniforme del flujo luminoso. Base E27 compatible con portalámparas estándar. Consumo energético de 12 W que reemplaza lámparas incandescentes de mayor potencia, ofreciendo ahorro eléctrico y menor generación de calor. Encendido instantáneo sin parpadeos, rendimiento estable a lo largo de su vida útil y acabado resistente a impactos moderados y a la decoloración. Ideal para aplicaciones residenciales y comerciales que requieren luz fría y alta visibilidad. SKU: 900101203516 | Especificaciones técnicas: Potencia nominal: 12 W. Flujo luminoso: 1.100 lm. Temperatura de color: 6.500 K (Blanco frío). Eficacia luminosa aprox. 92 lm/W. Tipo de base: E27 (rosca estándar). Tensión de alimentación: 220–240 V AC, 50/60 Hz. Factor de potencia: > 0,5. CRI (Índice de reproducción cromática): ≥ 80. Ángulo de apertura: ~240°. Materiales: disipador aluminio + difusor PC. Dimensiones aproximadas: Ø 60 mm x 110 mm (tipo A60). Peso unitario aprox.: 60 g; peso del pack aprox.: 650 g. Grado de protección: IP20 (uso interior). Temperatura de funcionamiento: -20 °C a +40 °C. Vida útil estimada: 25.000 horas. Certificaciones y cumplimiento: diseñado según estándares internacionales de seguridad y eficiencia (CE, RoHS). | Usos / aplicaciones: Sustitución directa de ampolletas incandescentes o CFL en luminarias domésticas y comerciales con base E27. Recomendado para iluminación general en cocinas, baños (en luminarias cerradas), oficinas, locales comerciales, pasillos, garajes y talleres. Aporta luz de alta definición para tareas de lectura, trabajo puntual y vigilancia visual en áreas que requieren alta claridad. No se recomienda su uso en exteriores sin protección contra la intemperie ni en ambientes con alta humedad si la luminaria no está sellada. Pack ideal para proyectos de renovación, obras pequeñas, oficinas o locales comerciales que buscan estandarizar luminarias. | Modo de uso sugerido: 1) Corte la alimentación eléctrica del portalámparas antes de manipular. 2) Retire la ampolleta anterior girándola en sentido antihorario. 3) Compruebe que la rosca y la tensión del portalámparas sean compatibles con E27 y 220–240 V. 4) Inserte la ampolleta Faurora y enrosque en sentido horario hasta quedar firme; evite apretar en exceso. 5) Restablezca la alimentación y verifique funcionamiento. 6) Para luminarias cerradas, confirmar que la temperatura ambiente no exceda la especificada. Precauciones: no usar en circuitos con dimmer a menos que se confirme compatibilidad; evitar contacto con agua; manipular con la mano seca y no mirar fijamente a la fuente durante el encendido. Desechar según normativa local de residuos eléctricos y electrónicos.
MLC1550496111 | 110901202055 | Desague Lavamanos Metalico Rebalse Y Tapon 1 1/4'' Fas | Desague Lavamanos Metalico Rebalse Y Tapon 1 1/4'' Fas | Características generales: Cuerpo metálico con acabado cromado, diseñado para desagüe de lavamanos con rebalse y tapón. Construcción robusta que ofrece resistencia a la corrosión y al desgaste por uso doméstico, acabado brillante de fácil limpieza que mantiene la estética del mueble sanitario. Sistema de cierre simple y estanqueidad mediante junta de goma, destinado a un desagüe eficiente, antiderrame por rebalse y operación cómoda del tapón. Presentación en kit compacto listo para instalar, sin necesidad de piezas adicionales para la conexión básica. | Especificaciones técnicas: Diámetro nominal de conexión: 1 1/4" (aprox. Ø32 mm). Material: latón con acabado cromado (cuerpo) y componentes metálicos anticorrosivos; junta de goma sintética resistente al agua. Acabado: brillo cromado pulido. Peso unitario aproximado: 200 g. Rosca y dimensiones compatibles con conexiones estándar de lavamanos domésticos. Temperatura de uso recomendada: -10 °C a 90 °C. Vida útil estimada: superior a 10 años en condiciones de uso doméstico y mantenimiento regular. Cumple controles de calidad y tolerancias dimensionales habituales en piezas de plomería para uso residencial. | Usos / aplicaciones: Diseñado para desagüe de lavamanos en baños residenciales, comerciales y hostelería; ideal para reemplazo de desagües viejos o instalación en muebles nuevos. Apto para lavamanos con rebalse (evita desbordes) y para instalaciones que requieran tapón metálico estético. Ejemplos prácticos: renovación de baño doméstico, equipamiento de baños en oficinas, reparación de lavamanos en hoteles o departamentos de alquiler. | Modo de uso sugerido: 1) Cerrar la toma de agua y retirar el desagüe antiguo si aplica. 2) Limpiar el reborde y el orificio del lavamanos eliminando residuos y restos de sellador. 3) Colocar la junta de goma en la base del cuerpo del desagüe. 4) Insertar el cuerpo metálico desde la parte superior del lavamanos ajustando la posición del rebalse. 5) Desde el interior bajo el lavamanos, enroscar y apretar la tuerca de fijación con llave adecuada; no exceder par para evitar dañar la rosca o el lavamanos. 6) Verificar alineación y colocar el tapón; realizar prueba de estanqueidad llenando el lavamanos y comprobando que no haya fugas ni filtraciones por la unión. 7) Si se detectan fugas, aflojar, aplicar sellador o cinta de teflón en la rosca y reajustar. Recomendaciones de seguridad: usar guantes y herramientas apropiadas; evitar golpes que dañen el acabado.
MLC1601238637 | 700552001000 | Eslabon Bandola Con Seguro De Acero 1/4'' Carga 400 Kg Fiero | Eslabon Bandola Con Seguro De Acero 1/4'' Carga 400 Kg Fiero | Características generales: Eslabón tipo bandola fabricado en acero de alta resistencia con cierre de seguro integrado. Acabado metálico (zincado/plata) que ofrece protección contra corrosión moderada; presentación en unidad individual lista para instalación. Diseñado para acoplar y asegurar elementos de maniobra y sujeción, soporta cargas estáticas hasta 400 kg, ofreciendo resistencia, durabilidad y un cierre de seguridad que evita aperturas accidentales. Beneficios: montaje rápido, seguridad operativa mejorada y compatibilidad con múltiples accesorios de ferretería y carga. | Especificaciones técnicas: Dimensión nominal del cuerpo según designación: 1/4" (6,35 mm). Capacidad de carga de trabajo: 400 kg (≈3,9 kN). Material: acero de alta resistencia con tratamiento superficial galvanizado/zincado. Tipo de cierre: seguro articulado con bloqueo automático. Temperatura de uso recomendada: -20 °C a +80 °C. Vida útil estimada: prolongada bajo condiciones de uso y mantenimiento adecuados; inspeccionar periódicamente. Normas de calidad: fabricado bajo controles industriales habituales para piezas de fijación; seguir normativa local aplicable para uso en cargas. Peso unitario: ligera (unidad compacta diseñada para sujeción manual). | Usos / aplicaciones: Indicado para aplicaciones de sujeción, amarre y enlace en obras, talleres, construcción liviana, instalaciones temporales, jardinería, y uso doméstico y industrial general. Ejemplos: asegurar cadenas de columpios o equipos, unir eslingas a puntos de anclaje en maniobras de carga ligera, fijación rápida de elementos en andamios o estructuras temporales, y montaje de accesorios en vehículos de trabajo. No recomendado para aplicaciones críticas de seguridad humana sin certificación específica. | Modo de uso sugerido: 1) Inspeccione visualmente el eslabón y el seguro antes de cada uso buscando deformaciones, grietas o corrosión. 2) Abra el seguro empujando o girando el mecanismo según el diseño hasta liberar la apertura. 3) Inserte la cadena, eslinga, mosquetón o elemento a unir dentro de la bandola. 4) Cierre el seguro hasta que se bloquee totalmente y compruebe que no haya juego que permita apertura accidental. 5) Evite cargas laterales o impactos fuertes; aplique carga axial según capacidad indicada. 6) Tras el uso, realice nueva inspección y almacene en lugar seco para prolongar vida útil.
MLC1616253407 | 130502003000 | Esmalte Agua Directo Sobre Hongos 1 Gl 3.8l Blanco Sherwin W | Blanco Mate | Características generales: Esmalte a base agua (acuoso acrílico) formulado para aplicación directa sobre superficies afectadas por hongos y moho. Presentación en envase de 1 galón (3,8 L) en acabado Blanco Mate. Ofrece alta cubrición y adherencia sobre mampostería, revoques y superficies previamente pintadas a base agua; incorpora inhibidores que limitan el crecimiento de hongos y favorecen superficies de aspecto uniforme. Secado rápido, bajo olor y fácil limpieza con agua; resistencia a humedad superficial y a la intemperie moderada, ideal para recubrimientos arquitectónicos que requieren mantenimiento y estética duradera. | Especificaciones técnicas: Volumen: 3,8 L (1 gal). Acabado: mate. Tipo de binder: resina acrílica base agua. Rendimiento teórico: 9–12 m²/L por mano (dependiendo de porosidad y preparación de la superficie). Secado al tacto: 30–60 min; repintado: 2–4 horas (condiciones estándar 23±5 °C, HR < 85%). Temperatura de aplicación: 10–35 °C. Compatibilidad: concreto, cemento, revoque, ladrillo, yeso y maderas estabilizadas previamente acondicionadas; se adhiere sobre pinturas a base agua bien adheridas. Almacenamiento: 12 meses en envase sellado, en lugar seco y protegido del sol (5–35 °C). Producto de bajo contenido de COV relativo a pinturas al disolvente; fabricado bajo controles internos de calidad. | Usos / aplicaciones: Diseñado para uso en fachadas, muros interiores y exteriores, baños, cocinas, sótanos y zonas con tendencia a humedad superficial o aparición de hongos. Aplicable en renovaciones rápidas donde se requiere cubrir manchas de moho y obtener un acabado estético blanco mate. Ideal para obras residenciales y comerciales en muros de mampostería, revoques y superficies previamente tratadas contra hongos. | Modo de uso sugerido: 1) Preparación: Retirar pintura suelta, polvo y salitre; cepillar para eliminar hongos sueltos. En casos de infestación activa, limpiar con solución específica o blanqueador, enjuagar y dejar secar completamente. 2) Reparaciones: Tapar fisuras y fallas con masilla o mortero adecuado; dejar curar. 3) Homogeneizar: Agitar el envase antes de usar hasta obtener mezcla uniforme. 4) Dilución: Aplicación a brocha/rodillo sin diluir; si se aplica con equipo airless o pulverizador, seguir la recomendación del equipo (diluir ligeramente con agua hasta 5–10% si es necesario). 5) Aplicación: Aplicar 2 manos uniformes, respetando el tiempo de repintado (2–4 h) entre manos. Usar brocha de pelo sintético, rodillo de pelo corto o equipo airless (pico recomendado 0.015–0.019" según bomba). 6) Condiciones: Pintar con temperatura y humedad ambientales adecuadas (evitar lluvia o rocío y HR >85%). 7) Seguridad: Usar guantes y protección ocular; ventilar el área; mantener fuera del alcance de niños. Desechar residuos según normativa local.
MLC1555108153 | 140102002000 | Acido Muriatico Limpia Sarro Sales Y Desagues 1 Lt Dideval | Acido Muriatico Limpia Sarro Sales Y Desagues 1 Lt Dideval | Características generales: Solución acuosa de ácido clorhídrico (ácido muriático) formulada para eliminación rápida de sarro, sales, eflorescencias y depósitos calcáreos en superficies inorgánicas. Producto de alta reactividad contra carbonatos y óxidos; actúa disolviendo incrustaciones minerales y facilitando la limpieza en sanitarios, azulejos, rejuntes y hormigón. Presentación comercial en envase de 1 litro, líquido transparente a ligeramente amarillento. Beneficios: remoción eficaz de sarro y sales, recuperación estética de superficies, reducción de mantenimiento preventivo. Producto corrosivo: exige manejo con equipo de protección y protocolos de seguridad. | Especificaciones técnicas: Volumen neto: 1 L. SKU: 140102002000. Composición: solución acuosa de ácido clorhídrico (ácido clorhídrico concentrado, rango típico aprox. 28–31% m/m). Densidad aproximada: 1,12–1,16 g/mL. pH: <1. Tipo de envase: botella de polietileno (HDPE) con cierre de seguridad. Temperatura de uso recomendada: 5–40 °C. Vida útil estimada: 24 meses cerrado y almacenado en lugar fresco y ventilado. Compatibilidad: apto para cerámica, porcelanato, hormigón y superficies de albañilería; no compatible con metales leves (aluminio, galvanizado, cobre, latón), esmaltes sensibles ni materiales orgánicos; no mezclar con hipoclorito (lejía), amoníaco ni agentes oxidantes. Etiquetado conforme a GHS/CLP; consultar ficha de datos de seguridad (SDS) para información completa. | Usos / aplicaciones: Eliminación de sarro en inodoros, bidets, lavatorios y griferías (con precaución); limpieza de rejuntes y azulejos con eflorescencias salinas; desincrustación de depósitos calcáreos en pisos de hormigón y fachadas con sales superficiales; desobstrucción y disolución de incrustaciones minerales en cañerías (uso controlado y diluido). Aplicable en mantenimiento doméstico, obra y obra civil previa prueba de compatibilidad. No indicado para superficies pintadas o metales sensibles. | Modo de uso sugerido: 1) Preparación: trabaje en área bien ventilada y proteja piel, ojos y vías respiratorias (guantes nitrilo o neopreno, gafas de seguridad, mascarilla, ropa protectora). Mantener fuera del alcance de niños. 2) Prueba: realizar ensayo en área poco visible para verificar compatibilidad. 3) Dilución según grado de incrustación: limpieza ligera 1:10–1:5 (producto:agua); incrustaciones moderadas 1:5–1:3; incrustaciones severas usar dilución más concentrada o aplicar puntualmente; evitar aplicar puro sobre superficies sensibles. 4) Aplicación: verter o aplicar la solución diluida con cepillo o pulverizador resistente a ácidos, dejar actuar entre 5 y 20 minutos según gravedad; frotar mecánicamente si es necesario. 5) Enjuague: aclarar abundantemente con agua potable hasta neutralizar residuos; repetir si es necesario. 6) Seguridad en caso de derrame/contacto: neutralizar con bicarbonato de sodio o abundante agua, retirar ropa contaminada y en caso de contacto con piel u ojos buscar atención médica inmediata y mostrar la SDS. 7) Prohibiciones: no mezclar con lejía/hipoclorito ni con amoníaco; no calentar la solución; evitar vapores concentrados.
MLC1630248541 | 130104002001 | Esmalte Sintetico 1/4 Gl Fast Metal Madera Y Concreto 900ml | Azul Mar Brillante | Características generales: Esmalte sintético de acabado brillante formulado a base de resina alquídica sintética, color Azul Mar Brillante en presentación de 900 ml (1/4 gal aprox.). Diseñado para aplicarse sobre metal, madera y concreto, ofrece buena adherencia, cubrimiento uniforme y acabado liso y brillante. Fórmula de secado rápido que facilita el repintado y reduce tiempos de obra; proporciona protección estética y mejora la resistencia superficial frente al tránsito, agentes atmosféricos moderados y desgaste doméstico. Presentación en lata con tapa hermética, listo para preparar y aplicar. | Especificaciones técnicas: SKU 130104002001; capacidad nominal 900 ml. Tipo de material: esmalte sintético (resina alquídica). Color: Azul Mar Brillante; brillo: alto. Métodos de aplicación recomendados: brocha, rodillo y equipo airless/convencional (ajustar dilución). Secado al tacto aproximado: 30–60 minutos; repintado: 4–6 horas; curado completo: 7 días dependiendo de condiciones ambientales. Rendimiento estimado: 8–12 m²/L por mano (según porosidad y método de aplicación). Temperatura de aplicación recomendada: 10–35 °C; evitar humedad relativa alta durante el secado. Solvente recomendado para diluir/limpieza: aguarrás/white spirit o diluyente para esmaltes sintéticos. | Usos / aplicaciones: Pintura de terminación para puertas, ventanas, rejas, barandas, marcos y mobiliario metálico; restauración y acabado de muebles de madera; detalles y recubrimiento en superficies de concreto, zócalos y reparaciones puntuales. Ideal para trabajos de mantenimiento, retoques y proyectos de bricolaje donde se requiera un acabado brillante y protección superficial. Aplicable tanto en interiores como en exteriores con preparación adecuada del sustrato. | Modo de uso sugerido: 1) Preparación: eliminar polvo, grasa, óxido y pintura suelta; lijar suavemente y limpiar con paño seco o con solvente si procede. 2) Primer: en metales aplicar primer anticorrosivo; en madera y concreto usar sellador o imprimante según recomendación. 3) Mezcla: agitar la lata hasta homogeneizar pigmentos y resina; no agitar excesivamente para evitar burbujas. 4) Dilución: diluir ligeramente con aguarrás o diluyente para esmaltes si es necesario, según el método de aplicación (consultar etiqueta). 5) Aplicación: aplicar primera mano uniforme con brocha/rodillo/equipo; esperar 4–6 horas entre manos; aplicar segunda mano cruzando dirección para mejor cubrimiento. 6) Secado y curado: evitar contacto y humedad durante las primeras 24 horas; respetar curado completo hasta 7 días para resistencia máxima. 7) Limpieza y seguridad: limpiar herramientas con aguarrás; usar guantes, protección ocular y ventilación adecuada; almacenar en lugar fresco y ventilado, lejos de fuentes de ignición.
MLC1625389257 | 190304005035 | Aromatizante Para Auto Lata Ken Aeron Variedades Fragancia Coco | - | Características generales: Aromatizante para auto en envase tipo lata diseñado para perfumar espacios reducidos con fragancia coco. Formulado para liberación continua y controlada del aroma, neutraliza olores y deja una sensación fresca y tropical. Material del envase: carcasa metálica resistente con tapa dosificadora; contenido líquido perfumado con solventes y aceites aromáticos de alta estabilidad. Presentación compacta, diseño pensado para uso interior de vehículos y superficies cercanas; aporta larga duración del aroma y fácil colocación sin requerir electricidad ni instalación compleja. | Especificaciones técnicas: SKU 190304005035. Envase en lata metálica con tapa dosificadora (medidas aproximadas de envase compacto para portavasos y espacios de tablero). Peso total liviano para uso en vehículo; formulación líquida a base de solventes y compuestos aromáticos seguros para uso ambiental interior según indicaciones del fabricante. Rango de temperatura de uso recomendado: ambiente interior de -5 °C a 50 °C. Duración estimada: hasta 30–60 días en condiciones normales de uso (ventilación y frecuencia de uso determinan duración real). Compatible con interiores de automóviles, maleteros, lockers y espacios pequeños; conservar en lugar fresco y seco. Cumple controles de calidad internos para productos de consumo aromatizante. | Usos / aplicaciones: Diseñado principalmente para perfumar el interior de automóviles (tablero, portavasos, guantera), también apto para closets, cajones, oficinas pequeñas, taxis y unidades de transporte particular. Ideal para neutralizar olores de tabaco, alimentos y humedad ligera; recomendado para mantenimiento diario de un ambiente aromático constante y agradable durante traslados o estacionamientos. Ejemplos prácticos: colocarlo en el portavasos para perfumar el habitáculo, ubicarlo en la guantera para mantener documentos con aroma, colocarlo en el cajón del vestuario para una fragancia persistente. | Modo de uso sugerido: 1) Retirar el producto del embalaje exterior. 2) Abrir la tapa dosificadora siguiendo la flecha o indicación impresa; si tiene sello de seguridad, retirarlo antes de usar. 3) Ajustar la abertura del difusor si la tapa permite regulación para controlar la intensidad del aroma. 4) Colocar la lata en un lugar estable dentro del vehículo (portavasos, bandeja central o guantera) con la tapa hacia arriba. 5) Para mayor duración, evitar exposición directa a rayos solares intensos o fuentes de calor. 6) En caso de contacto con superficies delicadas (cuero, textil claro), realizar prueba en una área pequeña y alejada. 7) Mantener fuera del alcance de niños y mascotas; no ingerir. En caso de derrame, limpiar con paño absorbente y ventilar el área.
MLC1864105798 | 110403002016 | Codo Pvc Gris Sanitario 110mm X 45 Grados Pack 2 Und | Codo Pvc Gris Sanitario 110mm X 45 Grados Pack 2 Und | Características generales: Codo sanitario en PVC rígido (PVC‑U) color gris, ángulo 45° y diámetro nominal 110 mm. Presentado en pack de 2 unidades, con terminación tipo manguito (socket) para empalme con tubería Ø110 mm. Superficie interior lisa para minimizar acumulación y reducir ruido hidráulico; resistente a la corrosión, a la mayoría de aguas residuales domésticas y a agentes químicos habituales en instalaciones sanitarias. Producto de baja porosidad, ligero y de fácil manipulación; ofrece montaje rápido, bajo mantenimiento y larga vida útil en redes de evacuación sanitaria. | Especificaciones técnicas: Diámetro nominal DN110 (Ø exterior/Ø de manguito compatibles con tubería PVC 110 mm). Ángulo: 45 grados. Material: PVC rígido (PVC‑U) formulado para aplicaciones sanitarias. Peso aproximado por unidad: 0,45 kg (peso total pack aprox. 0,9 kg). Tipo de unión: socket para unión por adhesivo (cementado) o inserción con junta elástica según sistema utilizado. Rango de servicio recomendado: -10 °C a +60 °C. Resistencia química: compatible con líquidos sanitarios y aguas residuales domésticas (consulta fichas técnicas para agentes agresivos). Vida útil estimada: >50 años en condiciones normales de uso y correcta instalación. Fabricación bajo controles de calidad industriales aplicables a piezas de PVC para saneamiento; ver normativa local para certificaciones específicas. | Usos / aplicaciones: Para cambios de dirección de 45° en redes de evacuación y desagüe sanitario. Aplicable en instalaciones domiciliarias (baños, cocinas, lavaderos), colectores de desagüe en obras de construcción, mantenimiento y reparaciones de redes sanitarias, y en sistemas prefabricados donde se requiera ajuste angular para evitar codos de 90°. Ideal para desvíos de tubería, alineación entre tramos y conexión a sifones y colectores. | Modo de uso sugerido: 1) Verifique que el diámetro y el tipo de unión coincidan con la tubería existente (Ø110 mm). 2) Corte y desbarbe los extremos de tubería asegurando superficies rectas y limpias. 3) Compruebe el encaje en seco para confirmar la profundidad de inserción y alineación. 4) Limpie las zonas de unión con solvente o alcohol desengrasante según el sistema recomendado. 5) Aplique el adhesivo/cemento PVC indicado por el fabricante o introduzca la junta elástica si corresponde; insertar el tubo hasta tope del manguito manteniendo la orientación de 45°. 6) Mantenga la pieza inmovilizada durante el tiempo de fraguado indicado por el adhesivo. 7) Realice prueba de estanqueidad con agua a baja presión antes de poner en servicio definitivo. 8) Fije soportes y abrazaderas cada tramo según normativa para evitar tensiones mecánicas. Precauciones: utilizar guantes y ventilación al aplicar adhesivos; no someter a esfuerzos mecánicos antes del curado completo.
MLC1630248547 | 130104002011 | Esmalte Sintetico 1/4 Gl Fast Metal Madera Y Concreto 900ml | Verde Claro Brillante | Características generales: Esmalte sintético al solvente formulado para acabado brillante en superficies de metal, madera y concreto. Presentación en envase de 900 ml, color Verde Claro Brillante; película de alto brillo y buena nivelación que proporciona acabado estético y protección superficial. Base resinoide sintética con pigmentos y aditivos que ofrecen adhesión inicial sobre imprimaciones adecuadas, resistencia al desgaste por fricción moderada y protección contra la intemperie en aplicaciones exteriores. Rápida formación de película, secado práctico para repintado en pocas horas y buena cubrición en 2 manos; acabado lavable y de fácil mantenimiento. Producto diseñado para uso profesional y doméstico en restauración y mantenimiento. SKU: 130104002011. | Especificaciones técnicas: Volumen neto: 900 ml. Rendimiento aproximado: 10–12 m²/L por mano (dependiendo de la porosidad y preparación del soporte). Número recomendado de manos: 2. Tiempo de secado al tacto: 30–60 minutos; repintado mínimo: 2–4 horas; curado total: 7 días. Tipo de material: resina sintética al solvente. Solvente recomendado: aguarrás/trementina o diluyente sintético (consultar etiqueta). Aplicación: brocha, rodillo de pelo corto o pistola HVLP/Airless (diluir según equipo). Temperatura de uso: 10–35 °C; humedad relativa recomendada <85%. Peso neto aproximado: 900 g; peso bruto aprox. 1,1 kg. Compatibilidad: adherente sobre imprimaciones específicas para metal (anticorrosivas), selladores para madera y fijadores para concreto. Almacenamiento: mantener en envase original, cerrado, en lugar fresco y seco; vida útil en envase cerrado: 24 meses. Riesgos: producto basado en disolventes, inflamable; usar en áreas ventiladas y seguir ficha de seguridad. | Usos / aplicaciones: Reacabado y protección de rejas, puertas metálicas, estructuras ligeras y mobiliario metálico (con imprimación anticorrosiva previa); pintado de puertas, marcos, zócalos, muebles y carpintería de madera; recubrimiento de superficies de concreto como muros, bordillos y elementos de obra fina con imprimación adecuada. Aplicable en proyectos de mantenimiento, remodelaciones, talleres y uso doméstico donde se requiere acabado brillante y duradero con rápida puesta en servicio. Ejemplos prácticos: repintar la reja exterior de una vivienda, renovar puertas interiores de madera, proteger y embellecer un muro de concreto en garaje o depósito. | Modo de uso sugerido: 1) Preparación: limpiar la superficie de polvo, grasa y partículas sueltas; eliminar óxido con cepillo metálico o lijado; en madera, eliminar pinturas sueltas y lijar suavemente; en concreto, cerrar poros y aplicar fijador si es necesario. 2) Imprimación: aplicar imprimación específica según el sustrato (antióxido para metal, sellador para madera, consolidante/fijador para concreto) y dejar secar según fabricante. 3) Homogeneizar: agitar el envase antes de usar hasta mezclar completamente los pigmentos. 4) Dilución: si fuera necesario, diluir hasta 5–15% con aguarrás o diluyente recomendado según método de aplicación. 5) Aplicación: aplicar una primera mano uniforme con brocha, rodillo o pistola; respetar el rendimiento indicado y evitar exceso de espesor. 6) Lijado intermedio (opcional): lijar suavemente con lija fina entre manos para mejorar adherencia y acabado. 7) Segunda mano: aplicar la segunda mano tras el tiempo mínimo de repintado (2–4 h). 8) Secado y curado: proteger del polvo hasta el curado total; evitar contacto con agua durante los primeros 24–48 h. 9) Limpieza: limpiar herramientas con diluyente inmediato tras su uso; eliminar residuos conforme a normativas locales. 10) Seguridad: usar guantes, gafas y mascarilla de vapores orgánicos, trabajar en áreas ventiladas y mantener lejos de fuentes de ignición.
MLC1630274103 | 130104002012 | Esmalte Sintetico 1/4 Gl Fast Metal Madera Y Concreto 900ml | Verde Musgo Brillante | Características generales: Esmalte sintético de resina alquídica formulado para acabado brillante de alta cubrición en superficies de metal, madera y concreto. Presentación en envase de 900 ml en color Verde Musgo Brillante; acabado liso y reflectante que resalta el color y protege la superficie. Propiedades: secado rápido, buena adherencia sobre sustratos previamente preparados, resistencia a la abrasión y a la intemperie moderada, excelente nivelación y facilidad de aplicación con brocha, rodillo o pistola. Beneficios: acabado decorativo y protector en una sola mano, formulación de base solvente para mejor humectación y cobertura, adecuado para mantenimiento y renovación. | Especificaciones técnicas: Volumen: 900 ml. SKU: 130104002012. Variante: Verde Musgo Brillante. Tipo de resina: alquídica (esmalte sintético). Acabado: brillante. Rendimiento aproximado: 10–12 m²/L por mano (dependiendo de porosidad y preparación). Espesor de película seca recomendado: 30–50 µm por mano. Secado al tacto: 30–60 minutos; repintado: 4–6 horas a 25 °C y 50% HR (valores referenciales). Temperatura de aplicación recomendada: 10–35 °C. Diluyente: aguarrás o diluyente universal para esmaltes. Limpieza de herramientas: aguarrás. Almacenamiento: conservar en lugar seco y fresco, evitar heladas; vida útil estimada 12 meses en envase cerrado. Compatibilidad: formulado para adherir en metal (recomendable aplicar imprimación anticorrosiva en metales expuestos), madera y superficies de concreto selladas. Normas de calidad: fabricado bajo control técnico para aplicaciones domésticas e industriales ligeras; ver hoja de seguridad para manipulación. | Usos / aplicaciones: Reacondicionamiento y pintura de puertas, ventanas, rejas, barandas, marcos, mobiliario de madera tratado, muros y bordes de concreto, zócalos y elementos arquitectónicos exteriores e interiores. Aplicable en mantenimiento de herrería, carpintería pintada y acabados decorativos en obras civiles pequeñas. Ejemplos prácticos: pintar una puerta metálica de entrada, renovar una mesa de madera de jardín (con imprimación si está muy expuesta), dar acabado protector a zócalos de concreto en garajes. | Modo de uso sugerido: 1) Preparación: eliminar óxido, pintura suelta, polvo y grasa; lijar y limpiar superficie con desengrasante. En metal expuesto aplicar imprimación anticorrosiva adecuada y dejar curar. 2) Homogeneizar el producto agitando el envase antes de usar. 3) Dilución: para brocha/rodillo diluir 5–10% con aguarrás; para pistola diluir 10–20% según recomendación del equipo. 4) Aplicación: aplicar 1–2 manos uniformes cruzando el sentido de la pasada; mantener la película recomendada por mano. 5) Secado: respetar tiempo de secado entre manos (aprox. 4–6 h) y condiciones ambientales recomendadas; evitar aplicar con humedad relativa alta o lluvia inminente. 6) Limpieza: limpiar herramientas con aguarrás inmediatamente después del uso. 7) Seguridad: usar ventilación adecuada, guantes y protección ocular; consultar hoja de seguridad para manipulación y disposición.