## Sheet1
item_id | sku | titulo | variantes | caracteristicas generales | especificaciones tecnicas | usos / aplicaciones | modo de uso sugerido
MLC1996741352 | 140302101000 | Silicona Acetica Baño Cocina Con Fungicida Blanca Rex 300 Ml | - | Características generales: Silicona acética para uso sanitario y doméstico formulada en base a polímeros de silicona de curado acetoxi. Color blanco, presentación en cartucho de 300 ml compatible con pistola aplicadora estándar. Contiene fungicida incorporado para inhibir la aparición de moho y hongos en ambientes húmedos. Ofrece sellado elástico y permanente, excelente adherencia a superficies no porosas (cerámica, vidrio, esmaltados, aluminio revestido) y resistencia a la humedad, agua caliente y limpieza con detergentes; no es pintable. Beneficios: sella juntas y encuentros para evitar filtraciones, mantiene higiene en baños y cocinas y prolonga la vida útil de las uniones expuestas a vapor y salpicaduras. | Especificaciones técnicas: Volumen: 300 ml (cartucho). SKU: 140302101000. Material: silicona acética con fungicida incorporado. Color: blanco. Tiempo de formación de piel: 5–20 minutos (según humedad y temperatura). Curado completo: 24–48 horas a 5 mm de espesor. Rango de temperatura de servicio: -40 °C a 120 °C. Elasticidad/elongación: alta flexibilidad adecuada para movimientos normales de juntas domésticas. Compatibilidad: recomendado para cerámica, porcelanato, vidrio, aluminio anodizado/revestido, esmaltados, perfiles de PVC rígido y marcos lacados; no recomendable para mármol y piedras naturales sensibles a ácidos ni para superficies alcalinas o poliamidas sin prueba previa. Presentación física: cartucho plástico con boquilla para corte. Normativa/seguridad: formulación con biocida fungicida; seguir ficha de seguridad del producto para manejo y desecho. | Usos / aplicaciones: Sellado de juntas en baños (duchas, bañeras, lavatorios), cocinas (alrededor de fregaderos, encimeras y salpicaderos), unión de piezas de cerámica y vidrio, sellado de marcos interiores y encuentros entre azulejos y sanitarios. Aplicable en reparaciones domésticas, obra nueva y mantenimiento de locales residenciales y comerciales con exposición continua a humedad. Ejemplos prácticos: sellar la unión entre la bañera y la pared para evitar filtraciones; sellar el borde entre la encimera y el salpicadero detrás del fregadero; reparar juntas de azulejos en duchas para prevenir aparición de moho. | Modo de uso sugerido: 1) Preparación: retirar el sellador viejo con cutter y limpiar la junta a fondo; superficies secas, libres de polvo, grasa y residuos de jabón. 2) Aplicación de imprimante (si procede): en superficies porosas o problemáticas usar primer compatible tras prueba de adherencia. 3) Preparar cartucho: cortar la punta de la boquilla en ángulo al diámetro deseado e insertar en pistola aplicadora. 4) Aplicar: extruir un cordón uniforme y continuo a lo largo de la junta, rellenando completamente el espacio. 5) Acabado: alisar el cordón con una espátula húmeda o con solución jabonosa dentro del tiempo de formación de piel para obtener acabado liso y presión adecuada en la junta. 6) Curado: dejar secar y evitar contacto con agua hasta el curado completo (24–48 h según espesor). 7) Seguridad: trabajar en ambiente ventilado; usar guantes y evitar contacto con ojos y piel; en caso de contacto, lavar con abundante agua y consultar ficha de seguridad. No utilizar en acuarios ni en superficies de piedra natural sin prueba previa.
MLC2234115710 | 140701003016 | Limpia Contacto 400 Ml Rex - Limpiador Multiuso Electrónica | Limpia Contacto 400 Ml Rex - Limpiador Multiuso Electrónica | Características generales: Formulación limpiadora multiuso en aerosol diseñada para la eliminación de suciedad, polvo, aceites, residuos de soldadura y contaminantes en contactos eléctricos y superficies electrónicas. Presentado en envase metálico de 400 ml con válvula pulverizadora y cánula para aplicación dirigida. Producto de alta volatilidad que seca rápidamente sin dejar residuos conductivos ni film grasoso; actúa como desengrasante y secante, compatible con metales nobles y aleaciones comunes en electrónica. Beneficios: mejora la conductividad de contactos, prolonga vida útil de componentes, reduce fallas por corrosión y acumulación de partículas, y facilita el mantenimiento preventivo y correctivo en equipos eléctricos y electrónicos. | Especificaciones técnicas: Contenido neto: 400 ml. Peso aproximado del producto: 420 g; peso con empaque: 470 g. Dimensiones aproximadas del envase: altura 20 cm, diámetro 6,5 cm. Tipo de formulación: solvente volátil con propelente inerte; no conductor y de rápida evaporación. Compatibilidad: contactos eléctricos, conectores, relés, switches, tarjetas de circuitos impresos (PCB) y terminales metálicos; evitar en plásticos sensibles a solventes (probar en área pequeña). Temperatura de almacenamiento recomendada: -20 °C a 50 °C. Temperatura de uso recomendada: 0 °C a 40 °C (ambiente de trabajo). Secado típico: < 60 segundos según condiciones. Vida útil estimada: 24 meses en envase cerrado y en condiciones adecuadas de almacenamiento. | Usos / aplicaciones: Limpieza y desoxidación de contactos eléctricos y electrónicos en automoción, electrodomésticos, telecomunicaciones, equipos informáticos, tableros eléctricos, relés y conectores. Mantenimiento preventivo en interruptores, potenciómetros, enchufes, bornes y motores eléctricos pequeños. Eliminación de residuos de soldadura y flux en placas de circuito en trabajos de reparación y montaje. Adecuado para talleres, mantenimiento industrial, servicios técnicos y uso doméstico especializado. | Modo de uso sugerido: 1) Desconectar la alimentación eléctrica del equipo y, si es posible, retirar la batería o aislar la zona de trabajo. 2) Agitar el envase durante 10–15 segundos para homogeneizar la mezcla. 3) Colocar la cánula en la válvula para aplicación localizada o utilizar pulverización directa para áreas amplias. 4) Aplicar a una distancia de 10–20 cm sobre el contacto o superficie, con pulsos cortos; evitar empapar componentes sensibles. 5) Dejar evaporar completamente (típicamente < 60 s) antes de reconectar la alimentación; repetir si persisten residuos. 6) Ante presencia de plásticos o recubrimientos, probar en una zona no visible y esperar para verificar compatibilidad. 7) Ventilar el área durante y después de la aplicación; usar guantes y protección ocular. No usar cerca de fuentes de ignición ni en equipos energizados.
MLC1479271367 | 140201123010 | Adhesivo Montaje Pintable Blanco Rex 3.8 Kg | - | Características generales: Adhesivo de montaje pintable en color blanco, formulado como polímero híbrido monocomponente de alta adherencia para fijaciones estructurales y de acabado. Presentado en envase de 3.8 kg para uso profesional y obras, ofrece consistencia pastosa que evita escurrimientos y facilita aplicación vertical. Diseñado para ser pintado después del curado sin afectar la unión; proporciona alta resistencia al cizallamiento, buena elasticidad para absorber vibraciones y resistencia a la humedad y a condiciones ambientales típicas de interiores y exteriores. Beneficios: reduce tiempos de instalación al reemplazar fijaciones mecánicas en múltiples sustratos, acabado limpio y listo para pintar, y unión duradera que minimiza necesidad de mantenimiento. | Especificaciones técnicas: SKU 140201123010. Presentación: envase de 3.8 kg. Tipo: adhesivo de montaje monocomponente, base polímero híbrido. Color: blanco (pintable). Densidad aproximada: 1,4–1,7 g/cm³. Tiempo de piel: 10–30 minutos (dependiendo temperatura y porosidad). Curado completo: 24–72 horas según espesor de junta. Temperatura de aplicación recomendada: +5 °C a +40 °C; rango de servicio: -20 °C a +80 °C (uso continuo hasta +60 °C). Resistencia mecánica: alta adherencia inicial a madera, cerámica, MDF, yeso, piedra, concreto y metales; buena resistencia al cizallamiento y flexibilidad post-curado. Vida útil en envase cerrado: 12 meses en lugar fresco y seco. Normas: formulación conforme a prácticas industriales de adhesivos de ensamblaje (sin COVs por encima de límites comerciales típicos; consultar hoja técnica para certificaciones específicas). | Usos / aplicaciones: Fijación y montaje de molduras, zócalos, paneles decorativos, perfiles de PVC, chapas ligeras, platos de ducha y sanitarios, encimeras pequeñas, fijación parcial de marcos y piezas en carpintería, reparación de elementos de albañilería y pegado de revestimientos interiores. Ideal para instalaciones donde se requiere acabado pintable y unión limpia sin tornillos visibles. Ejemplos prácticos: adherir zócalos de madera o MDF a pared de yeso; fijar molduras decorativas en interiores; pegar paneles decorativos sobre placa de yeso; sellar y fijar piezas cerámicas en áreas secas. | Modo de uso sugerido: 1) Preparación: superficies limpias, secas y sin polvo, grasa o pintura suelta; lijar superficies no porosas si es necesario. 2) Abrir envase y remover con espátula hasta homogeneizar. 3) Aplicación: depositar cordón continuo o puntos de adhesivo en la pieza a montar (para paneles grandes utilizar cordón perimetral y puntos interiores a 20–30 cm). 4) Ensamblaje: presionar firmemente las piezas y mantener alineadas; usar cintas o soportes temporales si es necesario hasta que el adhesivo adquiera adherencia inicial (10–30 min). 5) Limpieza: retirar exceso en fresco con paño y disolvente recomendado por el fabricante; una vez curado, retirar mecánicamente. 6) Pintado: esperar curado táctil o el tiempo indicado en la hoja técnica antes de pintar (recomendado testar compatibilidad de pintura). 7) Seguridad: usar guantes y ventilación adecuada; evitar contacto prolongado con la piel.
MLC2234366114 | 140302101005 | Silicona Pintable Sellador Acrilico Antihongos Blanca Rex | - | Características generales: Sellador acrílico blanco, base agua, formulado para ser pintable y con aditivo antihongos que inhibe el desarrollo de moho en juntas interiores y exteriores protegidas. Ofrece buena adhesión a superficies porosas y semiporosas (madera, yeso, mampostería, cerámica, marcos de puerta/ventana), curando como una junta elastomérica de movimiento moderado. Presentación en cartucho para aplicación con pistola, baja emisión de olores y limpieza fácil con agua antes del curado. Beneficios: sellado estético y pintable, resistencia al ataque de hongos en ambientes húmedos, aplicación rápida y acabado liso. | Especificaciones técnicas: SKU 140302101005. Tipo de material: sellador acrílico modificado, color blanco. Presentación y contenido neto: cartucho 300 ml. Temperatura de aplicación: +5 °C a +40 °C. Temperatura de servicio: -20 °C a +80 °C. Capacidad de movimiento: hasta ±12,5% (clasificación ISO 11600 para sellantes acrílicos). Tiempo de formación de piel: 20–30 minutos (variables según humedad y temperatura). Curado completo: 24–48 horas (dependiendo del espesor; aprox. 3–5 mm/24 h). Vida útil en empaque cerrado: 12 meses en almacenamiento entre 5–25 °C. Compatibilidad: apto para pinturas látex y muchas pinturas a base de solvente una vez curado; no recomendado para plásticos de baja energía superficial (polietileno, polipropileno) sin primer. Cumplimiento: formulado conforme a especificaciones técnicas habituales para sellantes acrílicos industriales. | Usos / aplicaciones: Sellado y acabado de juntas en marcos de puertas y ventanas, zócalos, molduras y junquillos; reparación de grietas capilares en paredes y techos interiores; sellado alrededor de lavabos, inodoros y bañeras en baños y cocinas (no para inmersión continua); unión entre piezas de madera y mampostería antes del pintado; acabado estético de juntas en remodelaciones y obras de terminación. Ejemplos prácticos: rellenar la junta entre marco de ventana y pared antes de pintar; sellar el encuentro entre cerámica y mesada en cocinas; reparar pequeñas fisuras en paredes interiores. | Modo de uso sugerido: 1) Preparación: retirar sellante viejo y partículas sueltas; limpiar la superficie de polvo, grasa y agua; dejar secar completamente. 2) Si la superficie es muy porosa aplicar primer recomendado; en plásticos de baja energía usar primer específico o no aplicar. 3) Cortar la punta del cartucho y ajustar la boquilla en ángulo de 45°. 4) Colocar el cartucho en pistola aplicadora y extruir un cordón continuo con la sección adecuada al ancho de la junta. 5) Alisar inmediatamente con una espátula húmeda o herramienta de acabado para asegurar buena humectación y acabado liso. 6) Retirar exceso con agua antes de que cure; limpiar herramientas con agua. 7) Permitir curado completo (24–48 h) antes de aplicar pintura. 8) Seguridad: usar guantes, ventilar el área durante la aplicación y seguir las indicaciones de la ficha de seguridad.
MLC1464518947 | 140109102000 | Alcohol Isopropilico 1 Litro Dideval Alta Pureza 99% | Alcohol Isopropilico 1 Litro Dideval Alta Pureza 99% | Características generales: Líquido incoloro y transparente, compuesto por alcohol isopropílico (isopropanol) de alta pureza (99% v/v). Presentado en envase de 1 litro con cierre hermético, sin aditivos ni colorantes. Propiedades: alta solvencia para aceites, grasas y residuos orgánicos; rápida evaporación sin dejar residuos; baja corrosividad sobre superficies compatibles. Beneficios: limpieza y desengrase eficientes, secado rápido, apto para aplicaciones técnicas y de mantenimiento donde se requiere un solvente de alta pureza. Manipulación sencilla y almacenamiento práctico gracias al envase monodosis. | Especificaciones técnicas: Pureza: 99% v/v. Sustancia: Alcohol isopropílico (CAS 67-63-0). Presentación: botella 1 L. Densidad (aprox. a 20 °C): 0,785 g/mL. Punto de ebullición: ~82,6 °C. Punto de inflamación (closed cup): ~11–12 °C. Solubilidad: miscible en agua y en la mayoría de solventes orgánicos. Índice de refracción (20 °C): ~1,377. Temperatura de almacenamiento recomendada: 15–25 °C, en lugar seco y ventilado. Vida útil aproximada: 24 meses en envase cerrado y condiciones recomendadas. Compatibilidad: compatible con vidrio, acero inoxidable, aluminio y la mayoría de plásticos comunes; consultar Ficha de Seguridad (FISPQ) para materiales específicos. Cumplimiento: producto formulado y envasado bajo controles de calidad industrial; FISPQ disponible bajo solicitud. SKU: 140109102000. | Usos / aplicaciones: Limpieza y desengrase de componentes electrónicos y placas PCB (evaporación rápida, sin residuos conductores). Preparación de superficies antes de adhesivos o pinturas. Eliminación de grasa y residuos en componentes mecánicos y ópticos. Uso como solvente en procesos industriales y de laboratorio para disolución y extracción de contaminantes orgánicos. Limpieza de lentes, cristales y contactos eléctricos (aplicar con precaución según compatibilidad). Aplicaciones domésticas: desengrasado de superficies no porosas y limpieza rápida de manchas de aceite. No ingerir ni usar en aplicaciones alimentarias sin regulación expresa. | Modo de uso sugerido: 1) Seguridad: trabajar en área bien ventilada, alejado de fuentes de ignición; usar guantes resistentes a solventes (nitrilo), protección ocular y, si procede, mascarilla. 2) Preparación: asegurarse de que la superficie sea compatible; realizar prueba en área pequeña si duda. 3) Aplicación directa para limpieza: verter una pequeña cantidad sobre paño limpio o toalla de papel y frotar la superficie hasta eliminar suciedad; dejar evaporar. 4) Para limpieza de electrónica: aplicar con paño antiestático o hisopo, evitando remojar componentes sensibles; permitir secado completo antes de energizar. 5) Para desinfección (si se requiere concentración apropiada): diluir a 70% v/v para eficacia microbiana típica (ej.: para 1 L de solución al 70% aprox. mezclar 700–710 mL de alcohol 99% con 290–300 mL de agua destilada) y usar según protocolos de desinfección. 6) Eliminación de residuos: recoger con material absorbente y disponer conforme a normativa local de residuos peligrosos. 7) Almacenamiento posterior: cerrar herméticamente y guardar en lugar fresco, seco y ventilado, lejos de chispas y llamas abiertas.
MLC2234352454 | 140302301000 | Silicona Acética Rex Transparente Fungicida Cartucho 300ml | - | Características generales: Silicona acética (tipo acetoxy) transparente formulada con aditivo fungicida para resistencia al crecimiento de moho y hongos. Producto en cartucho de 300 ml diseñado como sellador elastomérico de curado por humedad; forma una junta flexible, impermeable y estable frente a radiación UV y agentes atmosféricos. Buena adherencia sobre vidrio, cerámica, azulejo, aluminio anodizado y superficies esmaltadas; no recomendada para poliolefinas (PE/PP), PTFE ni superficies con grasa o contaminantes. Presentación lista para uso con boquilla aplicadora; libera olor acético durante el curado. Beneficios principales: sellado duradero, protección antifúngica en ambientes húmedos, elasticidad que absorbe movimientos estructurales y acabado transparente estético. | Especificaciones técnicas: Contenido neto: 300 ml (aprox. 300 g). Tipo de material: silicona acética con biocida fungicida. Color: transparente. Rango de servicio en temperatura: -40 °C a +150 °C. Velocidad de curado aproximada: 2–3 mm/24 h a 23 °C y 50 % HR; formación de película superficial en 5–15 minutos según condiciones ambientales. Elasticidad/elongación: alta elasticidad diseñada para movimientos típicos de juntas domésticas y constructivas. Compatibilidad: vidrio, cerámica, azulejos, aluminio anodizado, marcos metálicos pintados, esmaltes; incompatibilidades: poliolefinas (PE/PP), PTFE, superficies con lubricantes o siliconas antiguas. Vida útil del cartucho cerrado: 12 meses en almacenamiento en lugar seco y fresco. Presentación: cartucho 300 ml con boquilla cortable. SKU: 140302301000. | Usos / aplicaciones: Sellado de juntas en baños, duchas, lavamanos y cocinas para evitar filtraciones y proliferación de moho; juntas perimetrales en encimeras y azulejos; sellado de mamparas de vidrio y marcos de ventanas; juntas en sanitarios, lavaderos y conexiones cerámicas. Adecuado para aplicaciones residenciales y profesionales en zonas húmedas donde se requiera protección antifúngica y acabado transparente. No recomendado para uso en acuarios ni en contacto continuo con agua potable sin especificación del fabricante. | Modo de uso sugerido: 1) Preparación: retirar sellador viejo y limpiar la superficie hasta dejarla libre de polvo, grasa y humedad. Desengrasar con alcohol isopropílico o solvente adecuado y dejar secar. 2) Preparación del cartucho: cortar la punta del chaleco sellador y roscar/cortar la boquilla según el diámetro de junta requerido; colocar el cartucho en pistola manual o neumática. 3) Aplicación: aplicar un cordón continuo y uniforme ejerciendo presión constante; mantener la profundidad y ancho del cordón adecuados (relación ancho/profundidad recomendada 2:1 para juntas típicas). 4) Acabado: alisar el cordón con espátula o con agua jabonosa antes de que se forme película superficial para obtener un acabado limpio. 5) Curado y secado: permitir curado total según velocidad indicada (aprox. 2–3 mm/24 h); evitar exposición a agua durante el curado. 6) Seguridad: trabajar en áreas ventiladas por la emisión de ácido acético durante el curado; usar guantes y evitar contacto con ojos y piel; consultar la hoja de seguridad para medidas específicas.
MLC1471188497 | 140201103011 | Adhesivo De Montaje Blanco Rex 300ml Pack 6 Unidades | - | Caracteríticas generales: Adhesivo de montaje color blanco en cartucho de 300 ml diseñado para fijaciones estructurales ligeras y medias en obra, remodelaciones y bricolaje. Fórmula a base de polímero híbrido (MS‑polymer) sin disolventes agresivos, de curado por humedad; ofrece alta adherencia inicial, excelente capacidad de relleno y toma en vertical sin deslizamiento. Resistente a la intemperie, agua, vibraciones y envejecimiento, con acabado pintable una vez curado. Presentación comercial: pack de 6 unidades de 300 ml cada una. SKU: 140201103011. | Especificaciones técnicas: Volumen por unidad: 300 ml; pack: 6 unidades (volumen total 1,8 L). Peso aproximado por cartucho (contenido): ~435 g (valor aproximado según densidad de formulación). Tipo de material: polímero híbrido (MS‑polymer), sin solventes halogenados y con bajo VOC. Envase: cartucho para pistola calafateadora (siliconera). Tiempo de formación de piel: 10–20 minutos (a 23 °C y 50 % HR). Velocidad de curado típica: 2–3 mm/24 h (dependiente de humedad y espesor aplicado). Curado completo: 24–72 horas según espesor. Temperatura de aplicación recomendada: +5 °C a +35 °C. Rango de temperatura de servicio: -40 °C a +90 °C. Compatibilidad: adherente sobre madera, MDF, hormigón, yeso, cerámica, azulejos, metal pintado, vidrio y PVC rígido; no recomendado para poliestireno expandido (EPS) ni algunas espumas sin prueba previa. Almacenamiento: 12 meses en envase cerrado entre 5 °C y 25 °C. Normativas y seguridad: formulación de uso industrial/doméstico con bajo contenido de solventes; consultar ficha técnica y de seguridad para certificaciones específicas y límites de VOC. | Usos / aplicaciones: Fijación de zócalos, molduras, marcos, paneles decorativos y acústicos, espejos, placas de yeso y elementos prefabricados sin necesidad de anclajes mecánicos; montaje de encimeras ligeras y revestimientos; reparaciones en albañilería y carpintería; usos interiores y exteriores protegidos. Ejemplos prácticos: pegar zócalos de madera MDF en interiores, fijar placas cerámicas decorativas sobre pared sin perforar, instalar perfiles metálicos pintados en fachadas ventiladas de bajo espesor. | Modo de uso sugerido: 1) Preparación: comprobar compatibilidad, limpiar y desengrasar superficies (seco, sin polvo ni restos sueltos). 2) Preparar el cartucho: cortar la punta del sellador y roscar la boquilla; cortar boquilla en ángulo a la abertura deseada. 3) Cargar en pistola calafateadora y aplicar a temperatura recomendada (+5 °C a +35 °C). 4) Aplicación: disponer cordones continuos o puntos según el tipo de unión; para superficies porosas aplicar cordón continuo y aumentar puntos de fijación. 5) Montaje: presionar las piezas para asegurar contacto; ajustar la posición dentro del tiempo de reposicionamiento (generalmente minutos). 6) Soporte temporal: para elementos pesados usar soportes mecánicos hasta curado parcial o total (según espesor y condiciones). 7) Limpieza: retirar exceso con paño y alcohol isopropílico antes del curado; una vez curado la eliminación es mecánica. 8) Precauciones: usar guantes y ventilación adecuada; seguir la ficha de seguridad para contacto y manipulación.
MLC1452155269 | 140905002015 | Soda Caustica Escamas 1kg Dideval Destapa Desagues Cañerias | Soda Caustica Escamas 1kg Dideval Destapa Desagues Cañerias | Características generales: Hidróxido de sodio (soda cáustica) en escamas de grado técnico, color blanco, presentadas en envase de 1 kg. Producto altamente alcalino y desengrasante que actúa por saponificación y disolución de materia orgánica (grasas, aceites, cabello y residuos orgánicos). Producto higroscópico, de rápida disolución en agua con reacción exotérmica; aporta acción rápida para destapar y mantener cañerías y desagües. Beneficios: potente y económico para limpieza y desobstrucción de redes de evacuación, formulado para uso profesional y doméstico en mantenimiento de instalaciones. | Especificaciones técnicas: Nombre químico: hidróxido de sodio (NaOH) en escamas; presentación: bolsa sellada 1 kg; pureza: grado técnico/industrial; aspecto: escamas sólidas, color blanco; pH (solución acuosa): fuertemente alcalino (>13); densidad relativa de las escamas: típica para NaOH sólido; temperatura de almacenamiento recomendada: 5–30 °C, ambiente seco y protegido de humedad; reactividad: exotérmica al disolverse en agua; compatibilidad: compatible con PVC, CPVC, polietileno y la mayoría de plásticos resistentes, incompatible con aluminio, zinc, galvanizado, estaño y algunas aleaciones metálicas; normativa y etiquetado: embalaje conforme a regulación de productos químicos (GHS/pictogramas de peligro) y prácticas industriales de control de calidad; vida útil orientativa: 24 meses si se mantiene en envase original seco y cerrado. | Usos / aplicaciones: Diseñada para destapar y desengrasar desagües domésticos (fregaderos, lavamanos, duchas, bañeras), trampas de grasa y cañerías con obstrucciones por restos orgánicos, cabello y acumulación de grasas. También se utiliza en limpiezas industriales y mantenimiento donde se requiera eliminación rápida de residuos orgánicos resistentes. No recomendada para uso directo sobre metales sensibles (aluminio, zinc) ni sobre superficies lacadas o pintadas sin prueba previa. Evitar uso indiscriminado en sistemas sépticos sin consultar mantenimiento especializado. | Modo de uso sugerido: 1) Seguridad: antes de manipular usar guantes resistentes, gafas de protección y mascarilla; trabajar en lugar ventilado; no mezclar con ácidos, lejía (hipoclorito) ni otros químicos. 2) Preparación: retirar agua estancada en la mayor medida posible. 3) Dosificación orientativa: para obstrucciones leves 50–100 g; obstrucciones medias 100–200 g; obstrucciones severas hasta 300–400 g. 4) Aplicación: con el equipo de protección, verter la cantidad de escamas directamente en el desagüe; añadir despacio 1–2 litros de agua caliente (no hirviendo) para activar la reacción; evitar salpicaduras. 5) Tiempo de acción: dejar actuar entre 15 y 60 minutos según severidad; para obstrucciones muy persistentes puede repetirse la operación con precaución. 6) Enjuague: finalizar enjuagando con abundante agua fría para evacuación completa de residuos. 7) Primeros auxilios: en caso de contacto con piel o ojos, enjuagar con abundante agua y solicitar atención médica; si se ingiere no inducir el vómito y buscar ayuda inmediata.
MLC1778249728 | 110906202040 | Cinta Teflon Uniones Agua Jumbo 3/4 Taumm 50mts | Cinta Teflon Uniones Agua Jumbo 3/4 Taumm 50mts | Características generales: Cinta selladora PTFE (Teflón) diseñada para uniones roscadas de agua. Material inerte de politetrafluoroetileno blanco, presentación en rollo jumbo de alta longitud para uso profesional. Proporciona sellado hermético entre roscas, actúa como lubricante durante el ajuste y evita fugas y corrosión galvánica en la unión. Flexible, no se endurece ni se descompone con el tiempo; resistente a la mayoría de agentes químicos diluidos y adecuada para instalaciones de agua fría y caliente. Ideal para aplicaciones de plomería, grifería y equipos hidrosanitarios por su fácil manejo y alta adherencia en roscas. | Especificaciones técnicas: Longitud: 50 metros. Ancho: apta para roscas de 3/4" (formato jumbo). Material: PTFE (politetrafluoroetileno) grado técnico, color blanco. Espesor nominal: aprox. 0,075 mm (valor estándar de industria). Temperatura de servicio: -190 °C a +260 °C. Compatibilidad: metales comunes (cobre, latón, acero, hierro galvanizado) y plásticos roscados (PVC, CPVC, PEX) utilizados en redes de agua. No conductor eléctrico. Almacenamiento: conservar en lugar seco y alejado de rayos UV. SKU: 110906202040. | Usos / aplicaciones: Sellado de roscas en tuberías y accesorios para agua potable y no potable, instalación de grifería, bombas, válvulas, medidores y colectores. Aplicable en obras residenciales, comerciales e industriales para evitar fugas en conexiones roscadas. Ejemplos: sellado de conexión de mangueras y racores en lavaderos, unión de tubería de cobre a válvulas, montaje de accesorios en sistemas de riego y mantenimiento de calentadores de agua. | Modo de uso sugerido: 1) Limpiar las roscas: eliminar suciedad, restos de rosca vieja y grasa. 2) Iniciar la cinta en el extremo de la rosca y mantenerla tensa. 3) Enrrollar en sentido horario (mismo sentido del apriete) para evitar que la cinta se desplace al ajustar; superponer aproximadamente 40–50% cada vuelta. 4) Realizar entre 3 y 6 vueltas según el diámetro y el paso de rosca; cortar y presionar la cinta sobre las crestas con el pulgar para que quede adherida. 5) Ensamblar la unión y apretar según especificaciones del accesorio; no exceder torque recomendado. 6) Comprobar estanqueidad sometiendo la instalación a presión de prueba. Precauciones: no usar como sustituto de lubricantes o selladores específicos en aplicaciones fuera de agua sin confirmar compatibilidad; mantener fuera del alcance de niños.
MLC2275233062 | 140101003005 | Aceite Impregnante Para Madera Bidón 5lts Química Universal | Ambar | Características generales: Aceite impregnantes para madera formulado para penetrar en la fibra y proteger desde el interior sin formar película superficial. Base solvente de alta afinidad con lignina y resinas naturales, color ámbar que realza vetas y tono natural de la madera. Presentación en bidón de 5 litros, de aplicación directa con brocha, rodillo o pulverizador. Proporciona repelencia al agua, reduce la absorción de humedad, mejora resistencia a desgaste superficial y ayuda a retardar aparición de hongos y deterioro por intemperie; facilita mantenimiento y renovación periódica sin necesidad de decapar. | Especificaciones técnicas: Volumen: 5 L (bidón). Variante: Ámbar. SKU: 140101003005. Tipo de producto: aceite impregnantes para madera, base solvente. Rendimiento orientativo: 8–12 m²/L por mano (dependiente de porosidad y método de aplicación). Temperatura de aplicación recomendada: 10–30 °C; humedad relativa del ambiente <80%. Secado al tacto aproximado: 6–12 h; repintado o segunda mano: 12–24 h según condiciones. Compatibilidad: maderas desnudas y lijadas (blandas y duras); no aplicar sobre barnices o pinturas sin decapar. Envase: bidón plástico resistente con cierre hermético. Normas y calidad: fabricación industrial bajo control de calidad; consultar Ficha de Datos de Seguridad para manejo y transporte. Vida útil en envase cerrado: 12 meses en condiciones adecuadas de almacenamiento. | Usos / aplicaciones: Protección e impregnación de superficies de madera en interior y exterior: decks, terrazas, pergolas, barandas, puertas, marcos, muebles de jardín, revestimientos y estructuras carpinteras. Ideal como tratamiento inicial para maderas nuevas o como mantenimiento para maderas previamente tratadas que requieren renovación de impregnación. Recomendado para preservar apariencia natural y vetas sin modificar significativamente el tacto de la superficie. | Modo de uso sugerido: 1) Preparación: superficies limpias, secas y libres de polvo, grasa o restos de acabados. Lijar con grano medio-fino si procede y eliminar polvo. 2) Agitar el bidón antes de usar para homogeneizar. 3) Aplicación: aplicar primera mano generosa para permitir penetración (brocha, rodillo o pulverizador aireado). Extender en sentido de la veta y retirar exceso con paño si aparece brillo superficial. 4) Secado: dejar secar según condiciones ambientales (12–24 h). 5) Segunda mano: aplicar una segunda mano si la madera es muy porosa o para aumentar protección; respetar tiempo de secado entre manos. 6) Acabado: puede dejarse como acabado final o esperar 24–48 h antes de aplicar selladores o barnices compatibles. 7) Limpieza: herramientas con aguarrás o diluyente recomendado; eliminar residuos conforme a normativa local. 8) Seguridad: usar guantes, protección ocular y ventilación adecuada; mantener alejado de fuentes de ignición y fuera del alcance de niños.
MLC2415705988 | 130131001030 | Brocha Pintura 3 Pulgada Condecora | - | Características generales: Brocha de pintura Condecora de 3 pulgadas (76 mm) diseñada para aplicaciones de acabado y retoque. Filamento sintético de mezcla nylon-poliéster blanca de alta recuperación, virola de acero inoxidable y mango ergonómico de madera barnizada. Presentación en unidad individual con empaque protector; color del mango natural con virola metalizada. Resistente a la deformación y al desprendimiento de cerdas, ofrece buena retención y liberación controlada de pintura, fácil limpieza y acabado uniforme; indicada para uso doméstico y profesional en trabajos de interiores y exteriores protegidos. SKU: 130131001030 | Especificaciones técnicas: Ancho de cabezal: 3 pulg (76 mm). Largo total aproximado: 220 mm. Largo de filamento: 30–40 mm. Peso aproximado: 80–100 g. Filamento: mezcla nylon/poliéster (sintético). Virola: acero inoxidable. Mango: madera barnizada, perfil ergonómico. Compatibilidad: pinturas acrílicas, látex, esmaltes a base de agua y barnices; uso limitado y puntual con disolventes orgánicos fuertes. Temperatura de uso recomendada: 5 °C a 35 °C. Control de calidad industrial en procesos de fabricación; diseño para uso repetido con mantenimiento adecuado y alta resistencia al desgaste en aplicaciones normales. | Usos / aplicaciones: Ideal para recortes, bordes y retoques en paredes y techos; aplicación en carpintería (marcos, puertas, molduras), muebles y zócalos; trabajos de imprimación y sellado en áreas pequeñas; acabado de detalles en superficies planas y curvas; uso en pintura interior y exterior cuando se requiere precisión y buen acabado. Ejemplos: pintar el contorno de ventanas antes de usar rodillo, aplicar esmalte en marcos de puertas, retoques en esquinas y molduras. | Modo de uso sugerido: 1) Preparación: limpiar la superficie de polvo, grasa y suciedad; lijar si es necesario y aplicar imprimación cuando corresponda. 2) Carga de pintura: sumergir solo 1/3 del filamento en la pintura para evitar acumulaciones; retirar el exceso apoyando la brocha en el borde del recipiente. 3) Aplicación: realizar trazos suaves y uniformes en la dirección del acabado; usar movimientos de bordeado para zonas de corte y alisar con trazos largos para eliminar marcas. 4) Secado y segunda mano: respetar el tiempo de secado del fabricante de la pintura antes de aplicar una segunda capa. 5) Limpieza y almacenamiento: para pinturas a base agua, limpiar con agua y jabón hasta eliminar residuos; para pinturas a base solvente, usar el disolvente recomendado y luego lavar si procede; secar y colgar o guardar en funda protectora para conservar la forma de las cerdas. Precauciones: usar guantes y ventilación adecuada al pintar; no dejar la brocha en disolvente por periodos prolongados.
MLC1462051249 | 170107004000 | Zecto Insecticida Ahuyenta Mosquitos Líquido Difusor | - | Características generales: Insecticida en presentación líquida diseñado específicamente para uso en difusores eléctricos que ahuyenta mosquitos en ambientes interiores. Formulación volátil de alta pureza en base solvente adecuado para difusión continua; aspecto claro/translúcido y baja deposición de residuos. Presentación lista para usar: frasco sellado para acoplar a difusor eléctrico. Beneficios: protección continua mientras el difusor está encendido, instalación rápida y limpieza mínima, adecuada para dormitorios, salas y espacios cerrados; reduce la presencia de mosquitos sin necesidad de aplicación directa sobre superficies. | Especificaciones técnicas: SKU 170107004000. Tipo de producto: líquido insecticida para difusor eléctrico. Composición: formulación volátil (ver etiqueta del envase para ingredientes activos y fichas de seguridad). Compatibilidad: difusores eléctricos domésticos estándar (enchufe de pared); formato compatible con porta-frascos de rosca/encastre habituales. Condiciones de uso: ambientes interiores, temperatura ambiente entre 5 °C y 40 °C; evitar exposición directa a fuentes de calor o llamas. Normativa y seguridad: etiquetado conforme a normas de seguridad y manejo de plaguicidas vigentes; conservar fuera del alcance de niños y mascotas. Vida útil y duración: duración estimada de funcionamiento proporcional al tiempo de uso del difusor; sustituir al agotarse el contenido. | Usos / aplicaciones: Diseñado para ahuyentar mosquitos en hogares, departamentos, habitaciones, oficinas, hoteles y espacios interiores comerciales. Uso recomendado durante la noche o en periodos de mayor actividad de mosquitos para reducir molestias y picaduras. Aplicable en recintos cerrados o semicerrados donde se requiera una acción continua y discreta sin pulverización directa. No aplicar sobre la piel, alimentos, utensilios de cocina ni cerca de acuarios. | Modo de uso sugerido: 1) Apagar y desenchufar el difusor antes de manipular. 2) Retirar el sello de seguridad del frasco y colocar el frasco en el porta-difusor según el diseño del equipo (roscando o encajando según el modelo). 3) Enchufar el difusor en la pared y encenderlo en la posición recomendada por el fabricante del equipo. 4) Permitir 10–30 minutos para la difusión homogénea en la habitación; mantener puertas y ventanas cerradas para mayor eficacia, con ventilación periódica según necesidad. 5) Mantener el frasco en posición vertical y reemplazar al agotarse. 6) Al cambiar el frasco, apagar y desenchufar el difusor; manipular con guantes si es necesario y evitar contacto con ojos y piel. 7) Almacenar en lugar fresco, seco y ventilado, lejos de fuentes de calor y luz solar directa.
MLC2031752158 | 130133125005 | Rodillo Profesional Chiporro Sintético 18 Cm Okito Faurora | Rodillo Profesional Chiporro Sintético 18 Cm Okito Faurora | Características generales: Rodillo profesional modelo Chiporro Sintético 18 cm de la línea Okito Faurora, diseñado para aplicaciones de pintura en ambientes residenciales y comerciales. Cubierta de chiporro sintético de alta densidad que ofrece óptima retención y liberación de pintura, mínimo desprendimiento de pelusa y acabado homogéneo. Armazón metálico resistente a la torsión y mango ergonómico que facilita el control y reduce la fatiga en trabajo prolongado. Presentado como unidad lista para uso; ideal para aplicadores de pinturas al agua y formulaciones sintéticas donde se requiere acabado parejo y alta productividad. SKU: 130133125005. | Especificaciones técnicas: Ancho útil de trabajo: 18 cm. Altura de pelo (pile): 12 mm (chiporro sintético de fibra poliéster de alta densidad). Diámetro del rodete: aprox. 40–45 mm. Material del armazón: acero con recubrimiento anticorrosión; eje cromado para rotación suave. Mango: polipropileno ergonómico con superficie antideslizante. Peso aproximado (rodillo armado): 120–180 g. Compatibilidad: pinturas al agua (látex, acrílicas), esmaltes sintéticos y selladores; apto para imprimaciones y barnices de uso general. Temperatura recomendada de uso: -10 °C a 60 °C. Durabilidad estimada: uso profesional y mantenimiento adecuado, más de 20 ciclos de aplicación/lavado según tipo de pintura. Control de calidad por inspección dimensional y de cosido en la cubierta; materiales de grado profesional para uso continuo. | Usos / aplicaciones: Aplicación de pinturas en paredes interiores y exteriores, cielorrasos, muros de concreto y revoque fino; idóneo para primera mano, repintado y terminaciones con pinturas látex o sintéticas. Uso en proyectos de mantenimiento, reforma y obra nueva: pintar habitaciones, pasillos, fachadas con texturas suaves a semirrugosas, aplicar selladores e imprimaciones y trabajos de detalle en superficies amplias donde se busca velocidad y acabado uniforme. Recomendado tanto para pintores profesionales como para aficionados avanzados. | Modo de uso sugerido: 1) Preparación: eliminar polvo, grasa y descascarado; reparar fisuras y lijar si corresponde; mezclar bien la pintura. 2) Montaje: comprobar fijación de la cubierta al eje; ajustar el rodillo al mango y asegurar rotación libre. 3) Carga: verter pintura en bandeja; sumergir el rodillo y girar para saturar fibras, retirando exceso en la rejilla o el borde de la bandeja. 4) Aplicación: comenzar en una esquina y extender la pintura en forma de “W” o “M” sin presionar excesivamente, luego unificar con pasadas longitudinales y solapando 10–15 cm para evitar marcas. 5) Capas adicionales: esperar tiempo de secado recomendado por el fabricante de la pintura antes de aplicar segunda mano. 6) Limpieza: para pinturas a base agua lavar con agua y jabón hasta eliminar residuos; para disolventes seguir instrucciones de seguridad del producto. 7) Almacenaje: secar completamente y guardar cubierto en lugar seco para preservar la cubierta.
MLC1479232675 | 140904502000 | Decantador 1 Kg Sulfato De Aluminio Dideval | - | Características generales: Sulfato de aluminio (coagulante químico) en presentación polvo/granulado para decantación y clarificación de aguas. Producto técnico formulado para inducir floculación de sólidos en suspensión mediante la neutralización de cargas coloidales; facilita la formación de flóculos compactos y la posterior sedimentación o filtración. Color: blanco a ligeramente grisáceo. Envase: paquete sellado de 1 kg, con etiquetado de lote y fecha de fabricación (SKU: 140904502000). Beneficios: mejora la transparencia del agua, reduce turbidez y sólidos en suspensión, optimiza procesos de tratamiento primario y efluentes industriales; manejo y dosificación sencillos cuando se siguen las prácticas de seguridad. | Especificaciones técnicas: Contenido neto: 1 kg. Fórmula química: Al2(SO4)3 · nH2O (grado técnico). Estado físico: polvo/granulado soluble en agua. Solubilidad: alta en agua fría/caliente; formar solución ácida. Densidad aparente del polvo: variable según lote; consulte ficha técnica. pH de solución acuosa: ácido (depende de la concentración). Temperatura de uso recomendada: 5–40 °C. Vida útil estimada: 12 meses en envase original, cerrado y en ambiente seco. Compatibilidad: no mezclar con álcalis fuertes ni con agentes oxidantes/clorados sin evaluación previa; puede reaccionar con bases generando calor y sólidos. Normas y seguridad: uso conforme a prácticas industriales y normativas locales para coagulantes; manejar con equipo de protección personal y consultar Ficha de Datos de Seguridad (FDS) antes de su uso. | Usos / aplicaciones: Tratamiento y decantación de aguas: potable (si se usa grado adecuado y conforme a normativa local), piscinas y cisternas (según especificación), aguas residuales domésticas e industriales, potabilización en plantas pequeñas, clarificación en procesos industriales (papel, textil, curtido), pretratamiento de efluentes para filtros y sedimentadores. Ejemplos prácticos: clarificar agua de pozo turbia, remover sólidos en suspensión antes de filtración en sistemas domiciliarios, reducir carga de sólidos en efluentes de talleres o industrias ligeras antes de descarga o reutilización. | Modo de uso sugerido: 1) Evaluación previa: realizar una prueba de jarra para determinar dosis óptima según turbidez y características del agua. 2) Preparación de solución madre: disolver el producto en agua limpia para obtener una solución madre entre 1–10 % p/v (10–100 g/L) según volumen y equipo; añadir el polvo gradualmente con agitación hasta disolución. 3) Dosificación: aplicar la solución madre al volumen a tratar mediante dosificador o manualmente; dosis inicial orientativa 10–200 mg/L (0,01–0,2 g/L) y ajustar según prueba de jarra y resultados. 4) Agitación y floculación: mezclar rápidamente durante 1–2 minutos para distribución, luego agitación lenta durante 10–30 minutos para formación de flóculos. 5) Sedimentación/filtración: dejar sedimentar 15–60 minutos o pasar por filtración/clarificación según sistema. 6) Limpieza y seguridad: enjuagar equipos con agua; almacenar el producto en lugar seco y cerrado. Medidas de seguridad: utilizar guantes, protección ocular y mascarilla si hay polvo; evitar inhalación y contacto directo; en caso de contacto con piel o ojos, lavar con abundante agua y solicitar atención si persiste la irritación. Consultar FDS para manejo de derrames y primeros auxilios.
MLC2025089138 | 140201202000 | Acero Liquido Gris Rex 56grs | - | Características generales: Compuesto epóxico reforzado con partículas metálicas formulado para actuar como “acero” una vez curado. Color gris metalizado, presentación en envase de 56 g. Ofrece alta adherencia a metales y materiales de construcción, resistencia a impactos y vibración, buena resistencia a la corrosión y a agentes domésticos (aceites y agua). Endurece hasta una masa mecanizable que permite lijado, taladrado y roscado; ideal para reparaciones puntuales sin necesidad de soldadura. Beneficios: reparación rápida, recuperación de geometría y hermetizado duradero en piezas y superficies deterioradas. | Especificaciones técnicas: Peso neto: 56 g. Tipo de material: resina epoxi con relleno metálico. Tiempo de trabajo (estimado): 3–5 minutos; fraguado inicial: 20–30 minutos; curado completo: 24 horas a 23 °C. Temperatura de servicio: aproximada de -20 °C a +120 °C. Compatibilidad: adhiere a hierro, acero, aluminio, cobre, cerámica, hormigón y madera; adherencia a plásticos depende del tipo y puede requerir preparación. Normas y seguridad: formulación sin solventes orgánicos agresivos, baja emisión de olor; seguir hoja de datos de seguridad (FDS) para manipulación. SKU: 140201202000. | Usos / aplicaciones: Reparación y relleno de grietas, golpes y faltantes en piezas metálicas y de construcción; reconstrucción de filetes roscados y superficies mecanizadas; anclaje y fijación de pernos; restauración de bordes y perfiles; sellado y parches en tanques y carcasas no sometidas a alta presión; mantenimiento de herramientas y maquinarias, y trabajos de bricolaje donde se requiera una solución con propiedades similares al acero. Ejemplos prácticos: restaurar una brida corroída, rehacer una rosca dañada en una carcasa, rellenar una grieta superficial en concreto o metal. | Modo de uso sugerido: 1) Preparar la superficie: limpiar aceite, polvo y óxido; lijar ligeramente para mejorar adherencia y desgrasar con un solvente adecuado; secar completamente. 2) Dosificar y mezclar: extraer partes iguales de resina y endurecedor si viene en dos cámaras, o cortar/amasar la masa hasta homogeneizar el color si es masa premezclada; mezclar enérgicamente hasta obtener uniforme. 3) Aplicar: aplicar la mezcla sobre la zona, presionar para eliminar bolsas de aire y modelar la geometría requerida. 4) Tiempo de trabajo: trabajar la pieza dentro de los 3–5 minutos siguientes a la mezcla. 5) Curado: dejar fraguar 20–30 minutos; mecanizar (lijar, taladrar, roscar) después de 24 horas a 23 °C. 6) Acabado: pintar o proteger según sea necesario. Recomendaciones de seguridad: utilizar guantes, protección ocular y ventilación; evitar contacto prolongado con la piel; consultar FDS ante sensibilidades.
MLC1546670511 | 140101003005 | Sellador Para Pintura Quimica Universal Impregnante 5 L | - | Características generales: Sellador impregnantes universal formulado para preparación de superficies previo a la aplicación de pinturas químicas. Compuesto por resinas de alto poder de penetración en base solvente, incoloro/translúcido que no altera el tono del sustrato. Presentación en envase metálico con cierre hermético diseñado para almacenamiento y transporte. Propiedades principales: penetra y sella poros, reduce la absorción irregular del sustrato, mejora la adherencia de la capa de pintura posterior, confiere resistencia inicial a la alcalinidad y humedad superficial. Beneficios: uniformiza el soporte, disminuye el consumo de pintura de acabado, acelera tiempos de aplicación y mejora la durabilidad del recubrimiento final. | Especificaciones técnicas: Capacidad: 5 L. SKU: 140101003005. Base: resinas acrílicas en base solvente (universal). Color: incoloro/translúcido. Densidad: aprox. 0,95 ± 0,05 kg/L. Viscosidad: rango medio diseñada para buena penetración (aprox. 20–40 s en copa Ford #4). Rendimiento aproximado: 8–12 m²/L según porosidad (aprox. 40–60 m² por envase de 5 L). Tiempo al tacto: 30–60 minutos (a 23 °C, 50% HR). Repintado recomendado: 4–6 horas; curado total: hasta 7 días según condiciones. Temperatura de aplicación y almacenamiento: 5–35 °C. Métodos de aplicación: brocha, rodillo o pulverización airless (dilución mínima o sin diluir; consultar ficha técnica antes de diluir). Compatibilidad: indicado para superficies de hormigón, revoques, ladrillo, mampostería, yeso y maderas; compatible con pinturas sintéticas, alquídicas y acrílicas como imprimante previo. Vida útil: 12 meses en envase cerrado y condiciones recomendadas. Normas de calidad: sometido a pruebas internas de adherencia y durabilidad; se recomienda realizar prueba de compatibilidad previa en el sustrato. | Usos / aplicaciones: Sellado y consolidación de superficies porosas antes de aplicar pinturas industriales, sintéticas o acrílicas. Aplicable en obras de construcción, mantenimiento industrial y residencial: fachadas, muros interiores y exteriores, revoques nuevos, reparaciones puntuales, preparaciones de madera antes de esmaltes y como imprimante para mejorar la uniformidad del acabado. Reduce la aparición de manchas por absorción diferencial y facilita la aplicación de la capa de acabado en proyectos de repintado o primera mano. Recomendado tanto en obra nueva como en renovación. | Modo de uso sugerido: 1) Preparación: limpiar la superficie retirando polvo, salitre, aceites, restos de pintura suelta y humedad; reparar fisuras y esperar secado completo. 2) Mezclado: agitar o revolver el producto uniformemente antes de usar. 3) Prueba: aplicar una pequeña cantidad en un área de prueba para verificar compatibilidad y rendimiento. 4) Aplicación: aplicar una mano uniforme mediante brocha, rodillo o pulverizador airless; mantener película continua evitando charcos. 5) Secado: respetar tiempo de secado al tacto de 30–60 minutos; permitir 4–6 horas antes de aplicar la pintura de acabado. 6) Acabado: si es necesario, lijar suavemente áreas con asperezas y limpiar antes de la pintura. 7) Limpieza: limpiar herramientas con solvente recomendado según la ficha técnica. 8) Seguridad: usar guantes, gafas y ventilación adecuada; evitar fuentes de ignición; almacenar fuera del alcance de menores. 9) Eliminación: desechar residuos y envases conforme a normativa local para productos solventes.
MLC2498024828 | 130131001021 | Brocha Pintura 2 Pulgada Condecora Pack 2 Und | - | Características generales: Brocha de pintura Condecora 2 pulgadas en pack de 2 unidades, diseñada para aplicaciones de pintura decorativa y mantenimiento. Cerdas sintéticas de alta densidad que proporcionan acabado parejo y reducido goteo; virola metálica prensada que asegura fijación y evita deformaciones; mango ergonómico de madera barnizada para agarre estable y control en trazos precisos. Presentación: set doble en envoltorio sellado listo para transporte y venta. Resistente al uso repetido y a la humedad moderada; facilita la aplicación uniforme de pinturas a base agua y esmaltes, optimizando rendimiento y tiempo de trabajo. SKU: 130131001021. | Especificaciones técnicas: Ancho de corte: 2 pulgadas (50 mm). Longitud total aproximada: 170–190 mm. Longitud de cerdas: 20–25 mm. Peso por unidad: ~40–60 g; pack aprox. 100–140 g. Material de cerdas: filamento sintético (nylon/poliéster). Virola: acero prensado anticorrosión. Mango: madera barnizada, acabado liso. Compatibilidad: apta para pinturas látex, acrílicas, esmaltes al agua y barnices diluidos en agua; uso limitado con disolventes agresivos. Temperatura de uso recomendada: 5 °C a 60 °C. Durabilidad: diseñada para uso repetido; vida útil condicionada al mantenimiento (limpieza tras uso y almacenamiento adecuado). Control de calidad: fabricada bajo procesos industriales con inspección de lote para consistencia en ancho y fijación de cerdas. | Usos / aplicaciones: Ideal para enlucidos finos, retoques, esquinas y bordes en trabajos de interior y exterior; pintado de marcos, marcos de puertas, molduras y muebles. Uso doméstico (pintura de habitaciones, muebles y objetos decorativos) y profesional ligero (manitas, mantenimiento y retoques en obra). Útil para aplicar imprimaciones, selladores y pinturas de acabado cuando se requiere control y definición en áreas pequeñas o de difícil acceso. | Modo de uso sugerido: 1) Preparación: agite o mezcle la pintura según especificaciones del fabricante; proteja superficies no deseadas con cinta y plásticos. 2) Carga de la brocha: sumerja solo 1/3 de la longitud de las cerdas en la pintura; retire exceso apoyando el borde en el recipiente. 3) Aplicación: realice trazos uniformes en la dirección deseada, usando movimientos largos y suaves para evitar marcas; en esquinas use la punta para precisión. 4) Acabado: alisar con pasadas ligeras y continuas para homogeneizar el film de pintura. 5) Limpieza y conservación: limpiar con agua y jabón para pinturas a base agua; para pinturas a base solvente seguir las recomendaciones del fabricante del producto; enjuagar hasta eliminar residuos, secar y almacenar en lugar seco y protegido. 6) Seguridad: usar guantes y ventilación adecuada; evitar contacto prolongado con la piel y exposición a vapores.
MLC1448195355 | 140904002016 | Cloro Piscina Tableta Triple Accion 1 Kg Pote 5 Unid Dideval | Cloro Piscina Tableta Triple Accion 1 Kg Pote 5 Unid Dideval | Características generales: Tabletas de cloro triple acción formuladas para desinfección, control de algas y mejora de la claridad del agua en piscinas. Presentación en tabletas compactas de color blanco de liberación lenta, diseñadas para dosificación continua mediante dosificadores flotantes o cloradores automáticos. Material base: compuesto clorado estabilizado de uso piscinero (tableta estabilizada), con alta estabilidad frente a la radiación UV para prolongar la eficacia. Beneficios: desinfección efectiva del agua, prevención y control de proliferación de algas, mantenimiento de agua cristalina, dosificación sencilla y reducción de intervenciones manuales frecuentes. Envase tipo pote que protege de humedad y luz. | Especificaciones técnicas: SKU 140904002016. Presentación: pote con 5 unidades; peso neto total 1 kg (aprox. 200 g por tableta). Tipo de producto: tableta clorada estabilizada de liberación lenta para uso en piscinas. Duración de disolución estimada por tableta: variable según temperatura y circulación (aprox. 24–72 h en condiciones típicas). Rango recomendado de cloro libre en piscina: mantener 1–3 ppm; medir regularmente. Temperatura de uso del agua: 5–35 °C. Temperatura de almacenamiento recomendada: lugar seco y ventilado entre 5–30 °C, lejos de fuentes de calor y sol directo. Compatibilidad: uso exclusivo en agua de piscinas; no mezclar con otros productos químicos (ácidos, limpiadores líquidos u otros clorados). Vida útil en envase cerrado: hasta 24 meses si se almacena correctamente. | Usos / aplicaciones: Mantención rutinaria y preventiva de piscinas residenciales y comerciales; control y prevención de algas; mantenimiento de claridad en períodos entre tratamientos puntuales; uso en dosificadores flotantes, cámaras de cloro o cloradores automáticos compatibles con tabletas de 200 g aprox. Ejemplos prácticos: dosificación continua en piscina familiar para mantener niveles de cloro estables; aporte periódico durante temporadas de uso intensivo para reducir formación de algas; soporte en protocolos de mantenimiento semanal en clubes y condominios. No apto para tratamiento de agua potable. | Modo de uso sugerido: 1) Antes de usar, medir cloro libre y pH; ajustar pH entre 7.2–7.6 si es necesario. 2) Colocar la tableta en un dosificador flotante o clorador automático diseñado para tabletas; evitar colocar tabletas directamente en el skimmer o en contacto directo con bombas y filtros. 3) Regular el dosificador para liberar gradualmente la tableta según volumen de agua y demanda; iniciar con una tableta por cada 20–30 m³ como referencia y ajustar según mediciones de cloro. 4) Mantener la circulación del agua en funcionamiento para asegurar distribución homogénea. 5) Controlar cloro libre diariamente y ajustar la cantidad de tabletas para mantener 1–3 ppm. 6) En caso de necesidad de choque (nube, orgánicos elevados), utilizar tratamiento de choque con producto específico y no añadir tabletas adicionales hasta equilibrar parámetros. 7) Precauciones de seguridad: usar guantes y protección ocular al manipular, no romper las tabletas, evitar inhalación y contacto con piel/ropa; en caso de contacto, enjuagar con abundante agua y consultar ficha de seguridad.
MLC1471188495 | 140302101006 | Sellante Acrilico Blanco Rex 300ml Pack 6 Unidades | - | Características generales: Sellante acrílico base polímero acrílico en emulsión, color blanco, presentado en cartucho de 300 ml en pack de 6 unidades (SKU 140302101006). Producto de consistencia pastosa diseñado para sellado y relleno de fisuras y juntas de pequeño a mediano movimiento. Ofrece buena adherencia sobre superficies porosas como yeso, concreto, mampostería, madera y pintura, es pintable una vez curado, fácil de aplicar con pistola calafatera y limpiar con agua en estado fresco. Proporciona flexibilidad moderada, resistencia a la intemperie en aplicaciones convencionales y acabado estético blanco que facilita la repintura. | Especificaciones técnicas: Volumen unitario: 300 ml; volumen total pack: 1,8 L (6 x 300 ml). Tipo de material: polímero acrílico en emulsión (sellador acrílico). Aplicación recomendada: superficies porosas y pintadas; no recomendado para polietileno, polipropileno ni superficies oleosas o con lubricantes. Rango de aplicación (temperatura): +5 °C a +40 °C; rango de servicio estimado: -20 °C a +80 °C. Tiempo de formación de piel: aprox. 10–30 minutos (dependiendo de temperatura y humedad). Curado completo: 24–72 horas según espesor del cordón. Rendimiento aproximado por cartucho: 10–12 m con cordón de 6 mm de diámetro. Compatible con pinturas a base agua y muchas pinturas al óleo después de curado. Normas de calidad: formulado según prácticas industriales para selladores acrílicos domésticos; almacenamiento a temperatura ambiente, vida útil en envase cerrado: 12 meses (condiciones secas y frescas). | Usos / aplicaciones: Sellado de juntas y grietas en interiores y exteriores (no estructurales): juntas perimetrales de puertas y ventanas, unión de molduras y zócalos, reparación de fisuras en yeso y revoque, sellado alrededor de marcos y acabados, rellenado de pequeñas oquedades en madera y mampostería antes de pintar. Ideal para tareas de mantenimiento, remodelación y acabado en viviendas, oficinas y obra liviana. No es adecuado para aplicaciones submarinas, acuarios o juntas con movimiento estructural elevado. | Modo de uso sugerido: 1) Preparación: limpiar la superficie de polvo, grasa, pintura suelta y humedad; dejar superficie seca. 2) Corte y montaje: cortar la punta del cartucho y abrir el cierre del tapón; recortar la boquilla según el diámetro de cordón requerido (ángulo recomendado 45°). 3) Colocación: introducir cartucho en pistola calafatera y aplicar un cordón continuo presionando de forma uniforme. 4) Alisado: alisar el cordón dentro de los primeros minutos con espátula húmeda o con dedo humedecido en agua jabonosa para obtener acabado uniforme. 5) Secado y pintado: permitir formación de piel (10–30 min) y curado completo según espesor; repintar con pinturas adecuadas una vez curado en superficie. 6) Limpieza: limpiar exceso y herramientas con agua mientras el producto esté fresco; una vez curado requiere remoción mecánica. Precauciones: usar en áreas bien ventiladas; evitar contacto prolongado con la piel; seguir las indicaciones de seguridad del envase.
MLC1462705529 | 130161003010 | Removedor De Pintura 1lt Quimica Universal | - | Características generales: Removedor de pintura concentrado en envase de 1 L diseñado para eliminación de pinturas, barnices y esmaltes orgánicos. Formulación solvente de alta penetración que ablanda capas de recubrimiento para facilitar su retiro mecánico; aspecto líquido incoloro a ligeramente amarillento; presentación en envase plástico hermético de 1 litro con tapa roscada. Propiedades: alta capacidad de desprendimiento, acción rápida sobre varias capas, baja formación de residuos adheridos y compatibilidad con superficies porosas y metálicas cuando se usa correctamente. Beneficios: reduce tiempo y esfuerzo de lijado, facilita la restauración de superficies, mejora la preparación para repintado y permite trabajo en áreas verticales y horizontales. | Especificaciones técnicas: Volumen: 1 L; peso aproximado del envase lleno: 1,0–1,2 kg; tipo de producto: removedor químico solvente concentrado; composición: mezcla orgánica de solventes y aditivos decapantes (formulación industrial, consultar Ficha de Datos de Seguridad para componentes exactos). Temperatura de uso recomendada: entre 5 °C y 35 °C; tiempo de acción típico: 5–30 minutos según espesor y tipo de recubrimiento; duración y eficacia dependientes de la temperatura y porosidad de la superficie. Compatibilidad: apto para madera, hierro/acería, mampostería y concreto; probar en materiales plásticos o lacados sensibles antes de su uso. Normas de calidad: control interno de fabricación y ficha de seguridad disponible; conservar en lugar fresco y ventilado. | Usos / aplicaciones: Eliminación de pinturas antiguas y capas de barniz en puertas, ventanas, muebles y estructuras metálicas; decapado de piezas para restauración y mantenimiento industrial; preparación de superficies para repintado en obras de remodelación y pintura automotriz ligera (no indicado para partes plásticas sin prueba previa). Ejemplos prácticos: desprender barniz de madera maciza antes de aplicar nuevo acabado; remover pintura descascarada en rejas metálicas antes de aplicar anticorrosivo; limpieza de capas de esmalte en marcos y molduras. | Modo de uso sugerido: 1) Preparación: trabajar en área bien ventilada, proteger superficies adyacentes con lonas; usar equipo de protección personal (guantes resistentes a solventes, gafas de seguridad, mascarilla de vapores si procede). 2) Limpieza previa: eliminar polvo, grasa y suciedad con desengrasante o alcohol y dejar secar. 3) Aplicación: agitar el envase y aplicar una capa uniforme con brocha o espátula resistente, cubriendo totalmente la pintura a decapar; no diluir salvo indicación del fabricante. 4) Tiempo de espera: dejar actuar entre 5 y 30 minutos según el espesor; observar el levantamiento y ablandamiento del recubrimiento. 5) Retiro: raspar con espátula o cepillo de cerdas duras; repetir aplicación en zonas con capas múltiples. 6) Neutralización y limpieza: neutralizar residuos y limpiar con agua y jabón o solvente recomendado; lijar si procede antes de repintar y dejar secar completamente. 7) Seguridad y almacenamiento: no mezclar con blanqueadores/clorados, mantener lejos de fuentes de ignición, cierre hermético después de usar y almacenar fuera del alcance de niños.
MLC1463148231 |  | Pintura Spray Rex Esmalte Brillante Secado Rápido 400 Ml | - | Pintura en aerosol tipo esmalte sintético de secado rápido, formulada para ofrecer acabado brillante con buena adherencia y resistencia superficial. Presentación en envase aerosol de 400 mL con válvula de spray y tapa protectora. Proporciona película homogénea y de alto brillo que mejora la apariencia y protección de superficies; resistente a la abrasión leve, salpicaduras de agua y agentes domésticos. Ideal para retoques y aplicaciones directas sin necesidad de dilución; acabado liso y cobertura uniforme que reduce el tiempo de trabajo y mejora la estética final. | Especificaciones técnicas: Contenido neto 400 mL; envase aerosol con válvula de presión; composición: esmalte sintético (base alquídica modificada) con pigmentos y resinas de alto brillo. Tiempo de secado al tacto: 10–20 minutos; repintado entre manos: 5–15 minutos; curado total: 24–48 horas según espesor y condiciones. Rendimiento estimado: 0,8–1,5 m² por envase en capa fina (variable según porosidad y técnica). Temperatura de aplicación recomendada: 10–30 °C; temperatura de servicio de la película: -10 °C a 80 °C. Vida útil cerrada: 24 meses en lugar seco y fresco. Compatibilidad: metales ferrosos y no ferrosos, madera, imprimados y superficies previamente pintadas; sobre plásticos requiere primer específico. Cumple controles internos de calidad de fabricación y buenas prácticas de seguridad industrial. | Usos / aplicaciones: Retoques y acabado de piezas metálicas, rejas, muebles metálicos, marcos, electrodomésticos, radiadores (previa preparación), objetos de madera y piezas decorativas. Uso en proyectos de bricolaje, mantenimiento domiciliario y aplicaciones profesionales de baja exigencia industrial. AptA para interiores y exteriores si se aplica correctamente y se protege de impactos mecánicos severos; recomendado para repintado rápido y restauración estética de superficies pequeñas. | Modo de uso sugerido: 1) Preparación: limpiar la superficie eliminando polvo, grasa y óxido; lijar zonas sueltas y desgrasar con solvente adecuado. 2) Imprimación: aplicar primer si la superficie es hierro desnudo o plástico (seguir recomendaciones del primer). 3) Agitar: agitar el envase enérgicamente durante 1–2 minutos hasta escuchar el mezclador; agitar periódicamente durante su uso. 4) Aplicación: mantener el envase a 20–30 cm de la superficie y pulverizar con movimientos uniformes y continuos; aplicar 2–3 capas finas evitando acumulaciones. 5) Secado: dejar 5–15 minutos entre capas y 24–48 horas para curado total antes de manipular. 6) Limpieza: limpiar la boquilla invirtiendo el envase y pulsando hasta que salga gas limpio; almacenar en posición vertical y alejado de fuentes de calor. Medidas de seguridad: usar en áreas ventiladas, guantes y protección respiratoria; mantener alejado de llamas y no perforar ni exponer al sol.
MLC1463148231 | 130115002000 | Pintura Spray Rex Esmalte Brillante Secado Rápido 400 Ml | Aluminio | Características generales: Pintura en aerosol tipo esmalte brillante formulada para acabado decorativo y protector. Presentación en envase aerosol de 400 ml en color Aluminio con brillo alto; base sintética disolvente que proporciona película dura y uniforme. Ofrece secado rápido, buena adherencia sobre metales y maderas, resistencia a la intemperie y al amarillamiento moderado; acabado liso y reflectante que mejora la apariencia y protege contra corrosión superficial. Ideal para retoques, mantenimiento y acabados decorativos con aplicación directa sin dilución. | Especificaciones técnicas: SKU 130115002000 – Variante: Aluminio. Contenido neto: 400 ml (aprox. 400 g de producto); peso bruto aproximado del envase: 520 g. Tipo de material: esmalte sintético en base solvente con resinas alquídicas/acrílicas de secado rápido. Compatibilidad: adherencia recomendada sobre acero, hierro, aluminio, madera, MDF y superficies previamente imprimadas; para plásticos se recomienda prueba previa o uso de imprimante específico. Cobertura aproximada: 1,0–1,4 m² por bote por mano (dependiendo de porosidad y técnica). Tiempo de secado: al tacto 10–15 minutos; repintado 15–30 minutos; curado final 24 horas. Temperatura de aplicación recomendada: 10–30 °C; almacenamiento 5–35 °C. Vida útil: 36 meses en envase cerrado y protegido de heladas/sol directo. Seguridad: producto inflamable; consulte la etiqueta y la ficha de datos de seguridad. | Usos / aplicaciones: Protección y acabado de puertas, rejas, cercas, estructuras metálicas, radiadores, herrajes, marcos, muebles metálicos y de madera, electrodomésticos y proyectos DIY. Útil para retoques rápidos en obra y mantenimiento industrial ligero; aplicación en interiores y exteriores cuando se cumple la preparación de superficie y condiciones de secado. Ejemplos prácticos: repintar una reja oxidada tras desoxidar y aplicar imprimación; renovar patas metálicas de muebles; retoque de electrodomésticos en color aluminio. | Modo de uso sugerido: 1) Preparación: retirar polvo, grasa y óxido; lijar para dejar la superficie mate; limpiar con desengrasante y secar completamente. 2) Imprimación: en metales corroídos aplicar imprimante anticorrosivo y dejar secar según fabricante. 3) Agitar: agitar el aerosol vigorosamente durante 1–2 minutos hasta escuchar la bolita mezcladora. 4) Prueba: realizar una prueba en una superficie de descarte para verificar tono y pulverización. 5) Aplicación: mantener la boquilla a 25–30 cm de la superficie y pulverizar en pasadas finas y uniformes. Aplicar 2–3 capas finas dejando 10–30 minutos entre manos según temperatura. 6) Acabado: dejar curar 24 horas para obtener máxima dureza. 7) Seguridad y limpieza: usar en áreas ventiladas, proteger ojos y vías respiratorias con mascarilla y guantes; mantener alejado de llamas y fuentes de calor; limpiar boquilla dejando el aerosol boca abajo y pulsando hasta que salga aire limpio. 8) Eliminación: desechar envase vacío según normativa local para aerosoles.
MLC1463148231 | 130115002005 | Pintura Spray Rex Esmalte Brillante Secado Rápido 400 Ml | Amarillo | Características generales: Pintura en aerosol tipo esmalte brillante color Amarillo, presentación 400 ml. Formulación sintética base solvente que genera un film de alto brillo y excelente nivelado, con secado rápido y buen poder cubritivo. Diseñada para aplicación directa sin brocha, proporciona acabado liso y uniforme con resistencia a la abrasión moderada y protección frente a la intemperie en uso exterior puntual. Envase presurizado con válvula atomizadora para aplicación continua y control de la película. Beneficios: aplicación rápida, ideal para retoques y trabajos decorativos o de mantenimiento, acabado estético y protección superficial. | Especificaciones técnicas: SKU 130115002005. Contenido neto 400 ml (aerosol). Formulación: resinas sintéticas en base solvente con propelente según normativa UN1950. Color: Amarillo brillante. Secado al tacto: 10–15 minutos; repintado entre manos: 1 hora; curado total: 24 horas a 20 °C. Rendimiento aproximado: 0.8–1.2 m² por mano según porosidad y técnica de aplicación. Temperatura de uso recomendada: 10–30 °C; almacenamiento: 5–30 °C, mantener alejado de fuentes de calor y sol directo. Vida útil: 24 meses en envase cerrado y condiciones de almacenamiento recomendadas. Compatibilidad: adhesion recomendada sobre metal, madera, cerámica y algunos plásticos (probar en área pequeña); para aceros y superficies oxidadas se recomienda imprimación previa. Etiquetado y seguridad: envase inflamable, conforme a normativa de aerosoles (UN1950) y marcado de precauciones. | Usos / aplicaciones: Retoques y repintado de herrería, rejas, marcos metálicos, muebles de exterior e interior, piezas de carpintería, objetos decorativos, señalética y trabajos de bricolaje. Aplicable para mantenimiento rápido de superficies metálicas y de madera; ideal para cambios de color localizado y tareas donde se requiera acabado brillante y uniforme. Ejemplos prácticos: renovar el color de una silla metálica, pintar un marco de ventana, retocar defensas decorativas y actualizar accesorios de jardín. | Modo de uso sugerido: 1) Preparación: limpiar la superficie eliminando polvo, grasa, óxido suelto y pinturas descascaradas; lijar zonas para lograr adherencia; desengrasar con solvente adecuado y secar completamente. 2) Agitación: agitar el envase en posición vertical durante 1–2 minutos hasta escuchar la bola agitadora y homogeneizar el pigmento. 3) Prueba: realizar una pulverización de prueba en cartón para verificar color y funcionamiento. 4) Aplicación: sostener el aerosol a 20–30 cm de la superficie; aplicar pasadas cortas y uniformes cruzando las trayectorias para evitar goteos; mantener el movimiento en todo momento. 5) Capas: aplicar 2–3 manos finas dejando 1 hora entre manos (flash de 5–10 minutos entre pasadas cortas si la temperatura es alta); no aplicar capas gruesas de una sola vez. 6) Secado y curado: respetar 24 horas para curado superficial completo a 20 °C; evitar exposición a lluvia o uso intensivo hasta curado. 7) Seguridad: usar en áreas ventiladas, protección respiratoria adecuada, guantes y protección ocular; mantener alejado de llamas y fuentes de ignición; no perforar ni incinerar el envase vacío.
MLC1463148231 | 130115002010 | Pintura Spray Rex Esmalte Brillante Secado Rápido 400 Ml | Azul Oscuro | Características generales: Pintura en aerosol tipo esmalte brillante formulada con resinas sintéticas base solvente para acabado liso y de alto brillo. Presentación en envase aerosol de 400 ml, color Azul Oscuro (variante). Ofrece secado rápido, buena adherencia sobre superficies limpias y previamente preparadas, resistencia a la intemperie y desgaste por abrasión ligera. Ideal para retoques y terminaciones uniformes sin marcas de brochazo; proporciona cobertura uniforme y acabado decorativo y protector. Beneficios principales: aplicación rápida, acabado brillante y duradero, secado a baja temperatura y manejo sencillo en trabajos de ferretería, hogar y mantenimiento. | Especificaciones técnicas: Contenido neto: 400 ml. Tipo de resina: resina sintética/alkyd (base solvente). Acabado: brillante. Color: Azul Oscuro. SKU: 130115002010. Secado al tacto: aproximadamente 10–20 minutos; repintado: 15–30 minutos; curado completo: hasta 24 horas según temperatura y espesor. Temperatura de aplicación recomendada: 5–35 °C. Rendimiento estimado: cubrimiento aproximado 1–1.5 m² por capa según porosidad y técnica de aplicación. Compatibilidad: metal, madera, cerámica y plásticos previamente tratados o imprimados. Almacenamiento: mantener en lugar seco y fresco, alejado de fuentes de ignición; vida útil aproximada en envase cerrado: 2–3 años. Cumplimiento: envase presurizado con etiquetado de seguridad y manejo de producto inflamable. | Usos / aplicaciones: Reacondicionamiento y pintura de rejas, puertas metálicas, marcos, maquinaria ligera, muebles metálicos y de madera, electrodomésticos, radiadores, herrajes y proyectos de bricolaje. Aplicable para retoques puntuales, terminaciones de obra y mantenimiento preventivo en interiores y exteriores (exposición moderada a intemperie). Ejemplos prácticos: repintar una reja oxidada tras desoxidar y aplicar imprimante; renovar la apariencia de una mesa metálica; retocar detalles de mobiliario de jardín tras lijado y limpieza. | Modo de uso sugerido: 1) Preparación: limpiar la superficie de polvo, grasa, aceite y óxido; lijar áreas sueltas y eliminar residuos. Aplicar imprimante o convertidor de óxido cuando sea necesario y dejar secar. 2) Agitar: sacudir el aerosol enérgicamente durante 1–2 minutos hasta escuchar la bola mezcladora. 3) Prueba: efectuar una prueba de pulverización en un cartón para verificar el flujo. 4) Aplicación: mantener el aerosol vertical a 20–30 cm de la superficie; aplicar capas finas y uniformes mediante pasadas continuas y solapadas. 5) Capas: dejar secar 10–30 minutos entre capas; aplicar 2–3 capas según cobertura requerida. 6) Acabado y limpieza: para limpiar la boquilla, invertir el aerosol y pulsar brevemente hasta que salga gas limpio. 7) Seguridad: usar en áreas ventiladas, emplear guantes y protección respiratoria apropiada; evitar fuentes de ignición y temperaturas extremas; seguir precauciones indicadas en la etiqueta y hoja de seguridad.
MLC1463148231 | 130115002030 | Pintura Spray Rex Esmalte Brillante Secado Rápido 400 Ml | Beige | Características generales: Esmalte en aerosol Rex de acabado brillante, formulación sintética de secado rápido pensada para proporcionar una película decorativa y protectora. Presentación en envase aerosol de 400 ml con color Beige (variante). Ofrece alto brillo y tacto liso, buena nivelación y cobertura uniforme. Resistente a la abrasión ligera y al amarilleo bajo uso interior y semi-exterior; aporta protección contra la humedad y facilita limpieza de superficies. La formulación incluye solventes que favorecen un secado acelerado y adherencia sobre soportes apropiadamente preparados, brindando acabado estético y durabilidad funcional. | Especificaciones técnicas: Capacidad: 400 ml. Color: Beige (variante). Tipo de producto: esmalte sintético en aerosol (acabo brillante). Rendimiento aproximado: 0,8–1,2 m² por lata y por capa, según porosidad y técnica de aplicación. Secado al tacto: 10–15 minutos; repintado: 15–30 minutos; curado total: 24 horas (condiciones estándar 20 ±5 °C y 50 % HR). Temperatura de aplicación recomendada: 10–30 °C. Temperatura de almacenamiento: 5–40 °C. Compatibilidad: apto para metales, madera, mampostería sellada y cerámica; en plásticos y superficies sensibles realizar prueba previa o imprimación. Normas y seguridad: formulación conforme a estándares industriales para aerosoles; contiene solventes volátiles, manipular según ficha técnica y precauciones de seguridad del fabricante. Peso neto: contenido 400 ml (peso variable según densidad). SKU: 130115002030. | Usos / aplicaciones: Indicada para renovar y proteger objetos y superficies con acabado brillante: mobiliario metálico, rejas, herramientas, radiadores (previamente desengrasados y con imprimación si requiere), muebles de madera barnizados o lijados, marcos, electrodomésticos con acabado compatible y detalles decorativos. Útil para retoques rápidos, proyectos de bricolaje, mantenimiento doméstico y pequeños trabajos de pintura en obra o taller donde se requiere secado rápido y acabado estético. No se recomienda como protección anticorrosiva primaria en ambientes altamente corrosivos sin imprimación específica. | Modo de uso sugerido: 1) Preparación: trabajar en área ventilada, proteger manos y ojos; retirar polvo, grasa y óxido; lijar y limpiar la superficie; aplicar imprimación apropiada en metales ferrosos si hay corrosión. 2) Agitar: agitar la lata enérgicamente durante 1–2 minutos hasta oír la bola mezcladora y repetir entre pulverizaciones. 3) Prueba: efectuar una pulverización de prueba en cartón para verificar color y atomización. 4) Aplicación: mantener la lata a 20–30 cm de la superficie; aplicar en pasadas finas y uniformes con movimiento constante; evitar acumulaciones. 5) Capas: aplicar 2–3 capas finas dejando 10–15 minutos entre capas según temperatura y humedad. 6) Secado y curado: dejar secar al menos 24 horas para un curado funcional; evitar manipular hasta secado total. 7) Limpieza y almacenamiento: invertir la lata y accionar hasta salir sólo gas para limpiar la boquilla; almacenar en posición vertical en lugar fresco y seco, lejos de fuentes de calor. Precauciones: no aplicar cerca de llamas, ni perforar o incinerar la lata; usar protección respiratoria en espacios cerrados.
MLC1463148231 | 130115002100 | Pintura Spray Rex Esmalte Brillante Secado Rápido 400 Ml | Dorado | Características generales: Pintura en aerosol tipo esmalte brillante formulada para acabado decorativo y protector. Presentación en envase aerosol de 400 ml color Dorado. Formulación a base de resinas sintéticas y solventes de secado rápido que proporciona película lisa, alto brillo y buena cobertura en una sola pasada. Ofrece adherencia sobre superficies limpias y preparadas, resistencia al rayado moderado y estabilidad del color ante exposición ocasional a intemperie. Beneficios: secado rápido, aplicación sin herramientas, acabado uniforme sin marcas de pincel y buena relación cobertura/consumo para trabajos de retoque, decoración y mantenimiento. | Especificaciones técnicas: Contenido neto: 400 ml. Dimensiones aproximadas del envase: altura 19 cm x diámetro 6,5 cm. Peso bruto aproximado: 0,55 kg. Tipo de producto: esmalte acrílico/solvente en aerosol. Color/variante: Dorado (SKU 130115002100). Compatibilidad: adecuado para metal, madera, cerámica y plásticos rígidos si se aplica primer adecuado. Temperatura de aplicación recomendada: entre 10 °C y 30 °C; almacenamiento entre 5 °C y 30 °C. Secado al tacto: 10–20 minutos; repintado: 15–30 minutos; curado final: 24 horas (valores dependientes de temperatura y humedad). Normas y seguridad: envase presurizado, inflamable; fabricado y etiquetado conforme a normativa de aerosoles y requisitos de seguridad de productos químicos (consultar ficha técnica/hoja de seguridad). Vida útil mínima en envase cerrado: 24 meses en condiciones de almacenamiento recomendadas. | Usos / aplicaciones: Ideal para retoques y terminaciones decorativas en puertas, marcos, rejas, muebles metálicos y de madera, elementos de decoración y proyectos de bricolaje. Adecuado para señalización temporal y aplicaciones donde se requiere un acabado brillante y uniforme sin uso de pistola. Empleable en interiores y exteriores protegidos; para plásticos y superficies muy lisas se recomienda previo lijado y primer específico. Ejemplos prácticos: restaurar tiradores y herrajes, pintar marcos metálicos de ventanas, renovar patas de mesas, acabado de objetos decorativos DIY. | Modo de uso sugerido: 1) Preparación: trabajar en área ventilada y protegida; eliminar polvo, grasa, óxido y capas sueltas; lijar suavemente y limpiar con paño seco o desengrasante. 2) Agitar: agitar el aerosol vigorosamente durante 1–2 minutos después de escuchar la bolita mezcladora; agitar ocasionalmente durante la aplicación. 3) Prueba: realizar pulverización de prueba en cartón para verificar color y patrón. 4) Aplicación: mantener la lata vertical a 20–30 cm de la superficie; aplicar capas finas y uniformes con movimientos continuos y superpuestos. 5) Capas: aplicar 2–3 capas finas para cobertura uniforme, respetando 10–30 minutos entre capas según condiciones ambientales. 6) Acabado y limpieza: dejar secar 24 horas para curado; para limpiar boquilla invertir el aerosol y accionar hasta que salga gas limpio. 7) Seguridad: usar guantes y mascarilla, no aplicar cerca de llamas, no perforar ni exponer a temperaturas superiores a 50 °C.
MLC1463148231 | 130115002076 | Pintura Spray Rex Esmalte Brillante Secado Rápido 400 Ml | Negro | Características generales: Pintura en aerosol tipo esmalte de secado rápido formulada con resinas sintéticas, pigmentos y solventes de alta adherencia. Presentación: envase aerosol de 400 ml con válvula de pulverización y tapa protectora. Color: negro con acabado brillante. Propiedades: excelente humectación y cobertura, buena adherencia sobre superficies preparadas, resistencia a la intemperie y al desgaste superficial, tono estable y bajo amarillamiento. Beneficios: aplicación rápida y uniforme, acabado estético brillante, permite retoques y trabajos de acabado sin necesidad de herramienta especializada, secado acelerado para menor tiempo de trabajo y repintado. | Especificaciones técnicas: contenido neto 400 ml; variante: Negro; acabado: brillante; base: resina sintética de secado rápido (esmalte); sustratos compatibles: metal, madera, plásticos rígidos previamente preparadas; temperatura recomendada de aplicación: 10–30 °C; tiempo aproximado al tacto: 10–20 minutos; repintado entre capas: 5–15 minutos según temperatura y espesor; curado final: 24 horas a 25 °C; rendimiento estimado: 1–1,5 m² por lata en capas finas (dependiendo de la porosidad y espesor aplicado); envase: lata aerosol metálica con válvula estándar; almacenamiento: 24 meses en lugar seco y ventilado, alejado de fuentes de calor; precauciones técnicas: producto inflamable, evitar exposición a alta temperatura y chispas; SKU: 130115002076. | Usos / aplicaciones: diseñado para protección y acabado decorativo de superficies metálicas (rejas, marcos, herrajes, muebles metálicos), retoques en carpintería y objetos de madera, restauración y bricolaje, pequeñas reparaciones automotrices no estructurales, y aplicaciones en proyectos de decoración interior y exterior bajo condiciones protegidas. Ejemplos prácticos: pintar una reja de jardín, retocar una puerta metálica, restaurar bisagras y pomos, renovar una lámpara metálica o dar acabado brillante a piezas artesanales. No recomendado para superficies en contacto permanente con altas temperaturas o para aplicar sobre plásticos flexibles sin prueba previa. | Modo de uso sugerido: 1) Preparación: limpiar la superficie de polvo, grasa y óxido; lijar zonas brillantes o con pintura suelta; desengrasar con solvente apropiado y dejar secar. 2) Protección: cubrir áreas adyacentes con cinta y papel protector. 3) Agitar: agitar la lata enérgicamente durante 1–2 minutos después de escuchar la bolita interior; agitar ocasionalmente durante la aplicación. 4) Prueba: realizar una nube de prueba en un cartón para verificar tono y funcionamiento de la válvula. 5) Aplicación: mantener la lata a 20–30 cm de la superficie y aplicar capas finas y uniformes en movimientos continuos y paralelos; preferir capas cruzadas para mejor cobertura. 6) Capas: aplicar 2–3 capas finas dejando 5–15 minutos entre cada pasada según condiciones ambientales; evitar capas gruesas que provoquen goteo. 7) Secado y curado: respetar tiempo de curado final de 24 horas antes de someter a uso intensivo. 8) Limpieza y almacenamiento: al terminar, invertir la lata y accionar brevemente para limpiar la boquilla; conservar en posición vertical en lugar fresco y ventilado, fuera del alcance de niños.
MLC1463148231 | 130115002111 | Pintura Spray Rex Esmalte Brillante Secado Rápido 400 Ml | Rosa | Características generales: Pintura en aerosol tipo esmalte brillante formulada a base sintética (solvente) diseñada para acabado decorativo y protección superficial. Presentación en lata spray de 400 ml en color rosa, con acabado de alto brillo, película uniforme y buena nivelación. Proporciona secado rápido y adherencia sobre sustratos comunes, ofreciendo resistencia a la abrasión moderada, al amarillamiento y a la humedad ambiental. Beneficios: aplicación directa sin dilución, acabado liso y brillante, ideal para retoques y trabajos de bricolaje por su facilidad de uso y rapidez de secado. | Especificaciones técnicas: Contenido neto: 400 ml (lata aerosol). SKU: 130115002111. Variante: Rosa. Base: esmalte sintético (solvente). Acabado: brillante. Secado al tacto: 10–15 min; repintado: 30–60 min; curado total: 24 h (condiciones estándar: 23 °C y 50% HR). Temperatura de aplicación recomendada: 10–30 °C. Rendimiento aproximado: 0,8–1,2 m² por lata por capa (variable según porosidad y técnica). Compatibilidad: metales, madera, MDF, cerámica y vidrio; en plásticos rígidos se recomienda prueba previa y/o imprimación. Información de seguridad y ficha técnica disponibles en la etiqueta y documento MSDS. | Usos / aplicaciones: Reacabados y retoques en rejas, puertas, marcos, muebles metálicos y de madera, objetos decorativos, accesorios de jardín y manualidades. Aplicable para trabajos de mantenimiento rápido, restauración de piezas pequeñas, pintura de herrajes, señalética y proyectos DIY donde se requiera un acabado brillante y secado veloz. | Modo de uso sugerido: 1) Preparación: limpiar la superficie eliminando polvo, grasa y óxido; lijar ligeramente y retirar residuos. 2) Protecciones: trabajar en área bien ventilada; usar guantes, protección ocular y máscara para vapores. 3) Agitar la lata enérgicamente durante 1–2 minutos antes de usar y agitar entre pasadas. 4) Prueba: realizar una pulverización de prueba en un cartón para verificar color y flujo. 5) Aplicación: mantener la lata a 20–30 cm de la superficie; aplicar capas finas y uniformes en movimientos continuos y paralelos, evitando acumulaciones. 6) Secado entre capas: esperar 10–15 min para capas finas; respetar 30–60 min antes de repintar capas más gruesas. 7) Curado: dejar curar 24 h antes de uso intensivo. 8) Limpieza y almacenamiento: invertir la lata y presionar la boquilla para limpiar; almacenar en lugar fresco y seco, lejos de fuentes de calor y fuego.
MLC1463148231 | 130115002090 | Pintura Spray Rex Esmalte Brillante Secado Rápido 400 Ml | Verde | Características generales: Pintura en aerosol tipo esmalte sintético de acabado brillante diseñada para retoque y acabado decorativo. Formulación de secado rápido con buena nivelación y brillo estable; proporciona una película resistente a la abrasión ligera y al amarilleo. Presentada en envase aerosol de 400 ml color verde (variante), con propulsor integrado para aplicación directa. Beneficios: secado rápido para trabajos urgentes, fácil aplicación sin equipo adicional, acabado liso y uniforme, buena adherencia sobre superficies preparadas y protección estética y superficial. | Especificaciones técnicas: SKU 130115002090. Contenido neto: 400 ml. Variante: Verde. Tipo de producto: esmalte sintético en aerosol (base solvente). Acabado: brillante. Secado al tacto: aproximadamente 10–20 minutos; secado final/curado superficial: hasta 24 horas según espesor y condiciones. Cobertura estimada: 1–2 m² por lata dependiendo del espesor aplicado y tipo de superficie. Temperatura de aplicación recomendada: 10–30 °C; humedad relativa inferior al 85%. Vida útil en envase cerrado: hasta 3 años si se almacena en lugar seco y fresco. Normas y seguridad: envase conforme a regulaciones de aerosoles y etiquetado; producto inflamable, con instrucciones de manipulación y transporte según normativa local. | Usos / aplicaciones: Ideal para retoques y acabados en metal (rejas, muebles, marcos, herrería), madera pintada (muebles y molduras), objetos de decoración, estructuras pequeñas de ferretería y proyectos DIY. Se utiliza en aplicaciones de mantenimiento, restauración y personalización estética donde se requiere brillo resistente y secado rápido. En plásticos aplicables solo tras prueba previa y/o uso de primer específico; no recomendado para telas ni superficies expuestas a contacto alimentario directo. | Modo de uso sugerido: 1) Preparación: limpiar la superficie eliminando grasa, óxido suelto, polvo y suciedad; lijar puntos brillantes o áreas con pintura despegada; aplicar primer anticorrosivo en metales muy oxidables. 2) Agitar la lata vigorosamente durante 1–2 minutos después de oír el mezclador; agitar periódicamente durante el uso. 3) Realizar una prueba de spray sobre cartón. 4) Mantener la lata a 20–30 cm de la superficie y aplicar en pasadas uniformes y cruzadas para evitar goteos; aplicar capas finas y sucesivas en lugar de una capa espesa. 5) Esperar entre 2–5 minutos entre capas según temperatura; completar 2–3 capas hasta obtener cobertura uniforme. 6) Dejar secar según condiciones ambientales; evitar manipular hasta secado al tacto y dejar 24 horas para curado superficial. 7) Medidas de seguridad: usar en área ventilada, proteger ojos y piel, evitar inhalación prolongada, mantener alejado de fuentes de ignición y no perforar ni exponer al fuego el envase vacío.
MLC1463148231 | 130115002120 | Pintura Spray Rex Esmalte Brillante Secado Rápido 400 Ml | Azul | Características generales: Esmalte sintético en aerosol de alto brillo formulado para aplicación rápida y acabado liso. Presentado en envase spray de 400 ml color Azul, con base solvente y propulsor compatible que proporciona secado rápido y buena nivelación. Ofrece adherencia sobre superficies ferrosas, metales no ferrosos, madera y sustratos previamente preparados; película resistente a rayado y al desgaste de uso doméstico y de mantenimiento. Diseño para retoques, protección anticorrosiva superficial y acabado decorativo con excelente retención de color y brillo. Beneficios: aplicación sin brocha, secado acelerado, facilidad de uso y acabado uniforme. | Especificaciones técnicas: Volumen neto 400 ml (contenido aerosol); peso neto aproximado 400 g; peso bruto del envase aproximadamente 480–560 g. Tipo de material: esmalte sintético base solvente (brillo). Color: Azul (variante SKU 130115002120). Rendimiento estimado: 1–1,5 m² por envase en una capa fina (variable según porosidad y técnica). Tiempo de secado al tacto 10–20 min; repintado mínimo 24 h; curado completo 24–48 h a 23 ±5 °C. Temperatura de aplicación recomendada 10–30 °C; almacenamiento 5–40 °C. Compatibilidad: hierro, acero, aluminio, madera, MDF, cerámica y plásticos rígidos previa imprimación. Normativa y seguridad: envase conforme a UN1950 (aerosoles) y etiquetado conforme CLP/GHS; inflamable — leer ficha de datos de seguridad. Vida útil en envase cerrado: hasta 24 meses en condiciones recomendadas. | Usos / aplicaciones: Ideal para retoques y mantenimiento de herrería, rejas, barandas, marcos de puertas, motores y maquinaria liviana, muebles metálicos y de madera, piezas decorativas y proyectos DIY. Aplicable en interiores y exteriores en proyectos rápidos donde se requiera acabado brillante y protección superficial. Ejemplos prácticos: repintado de radiadores o estructuras metálicas con base preparada; renovación de muebles de jardín metálicos; retoques en acabados de estanterías y elementos decorativos; señalización temporal. | Modo de uso sugerido: 1) Preparación: trabajar en área ventilada; proteger superficies adyacentes. Lijar y limpiar la superficie para eliminar óxido, polvo y grasa; aplicar imprimación anticorrosiva en metales si corresponde y dejar secar según el producto. 2) Agitar el envase: agitar vigorosamente el aerosol durante 1–2 minutos hasta oír la bola mezcladora; agitar ocasionalmente durante la aplicación. 3) Prueba: realizar una pulverización de prueba en cartón para verificar color y salida. 4) Aplicación: mantener el envase a 20–30 cm de la superficie y aplicar con pasadas uniformes y superpuestas en movimiento continuo; aplicar varias capas finas en lugar de una espesa (2–3 capas recomendadas). 5) Secado entre capas: esperar 10–20 minutos entre capas a 23 °C; permitir 24–48 horas para curado completo antes de uso intensivo. 6) Limpieza y seguridad: limpiar boquilla con el aerosol boca abajo tras su uso; evitar inhalación directa, contacto con ojos y piel; no exponer a fuentes de calor ni chispas; no perforar ni incinerar el envase incluso vacío.
MLC1463148231 | 130114003016 | Pintura Spray Rex Esmalte Brillante Secado Rápido 400 Ml | Grafito | Características generales: Pintura en aerosol tipo esmalte brillante, formulada a base de resinas sintéticas y solventes de secado rápido. Presentación en envase pressurizado de 400 ml en color Grafito (tono gris oscuro metalizado), diseñada para proporcionar acabado liso, de alto brillo y buena cubrición en una sola pasada. Proporciona adherencia sobre sustratos comunes (metal, madera, cerámica y plásticos rígidos tratados), resistencia a la abrasión ligera y protección frente a la humedad y al amarilleo en condiciones de uso doméstico e industrial ligero. Beneficios: secado rápido, acabado uniforme sin brocha, fácil aplicación en áreas de difícil acceso y reducción de tiempo de trabajo en tareas de retoque y acabados decorativos. SKU: 130114003016. | Especificaciones técnicas: Volumen neto: 400 ml. Tipo de producto: esmalte sintético en aerosol (base solvente). Color: Grafito. Secado al tacto: aproximadamente 10–15 minutos; repintado recomendado: 20–30 minutos; curado final: 24 horas bajo condiciones normales (20–25 °C, 50% HR). Rendimiento aproximado: 1,0–1,2 m² por mano dependiendo de la porosidad y preparación de la superficie. Temperatura de aplicación recomendada: 10–30 °C; evitar aplicación por debajo de 10 °C o con humedad relativa elevada. Compatibilidad: metales ferrosos y no ferrosos, madera decapada o lijada, cerámica, vidrio y plásticos rígidos previamente probados; no recomendado para plásticos flexibles sin imprimante. Almacenamiento y vida útil: conservar en lugar seco y fresco, vida útil del producto cerrado ≈ 3 años. Normas y seguridad: etiquetado conforme a la reglamentación vigente para aerosoles y solventes; utilizar equipo de protección personal durante su aplicación. | Usos / aplicaciones: Indicada para retoques y terminaciones en herrería (rejas, barandas, muebles metálicos), puertas y marcos, accesorios de jardín, herramientas, objetos decorativos, restauración de muebles de madera lacada y pequeñas reparaciones en electrodomésticos y piezas de carrocería no estructurales. Adecuada para trabajos de bricolaje, mantenimientos preventivos y proyectos de pintura rápida donde se requiera acabado brillante y protección superficial. No es sustituto de pinturas automotrices específicas para reparaciones estructurales. | Modo de uso sugerido: 1) Preparación: Limpiar la superficie eliminando polvo, grasa, óxido suelto y pintura descascarada; desengrasar con solvente si es necesario. Lijar levemente para favorecer adherencia y retirar residuos. En caso de óxido significativo, aplicar tratamiento anticorrosivo o imprimante adecuado. 2) Agitación: Agitar el envase vigorosamente durante 1–2 minutos después de oír la bola mezcladora, repetir la agitación periódicamente durante el uso para mantener homogeneidad. 3) Prueba: Realizar una prueba de pulverización en una superficie de ensayo para verificar color y flujo. 4) Aplicación: Mantener la boquilla a 20–30 cm de la superficie y aplicar capas finas y uniformes mediante pasadas continuas y solapadas; evitar acumulaciones y goteos. 5) Secado entre manos: Esperar 20–30 minutos entre capas según necesidad; para obtener mayor brillo y protección aplicar 2–3 manos finas. 6) Limpieza: Después de usar, invertir el envase y accionar hasta que salga gas claro para limpiar la boquilla. Limpiar restos con solvente recomendado. 7) Seguridad: Usar en áreas bien ventiladas, con guantes y máscara respiratoria adecuada; evitar inhalación prolongada y contacto con ojos y piel; mantener alejado de fuentes de ignición.
MLC1463148231 | 1300115002086 | Pintura Spray Rex Esmalte Brillante Secado Rápido 400 Ml | Gris Maquina | Características generales: Esmalte sintético en aerosol formulado para acabado brillante de secado rápido. Presentación en envase spray de 400 ml en color Gris Máquina, diseñado para proporcionar una película de alta adherencia y aspecto liso y brillante. Ofrece buena resistencia al desgaste por roce, protección frente a la humedad y comportamiento adecuado frente a la intemperie en aplicaciones exteriores con mantenimiento. Producto listo para usar que permite retoques y acabados profesionales sin necesidad de dilución; facilita aplicación uniforme y reducción de tiempos de trabajo gracias a su formulación de secado rápido. | Especificaciones técnicas: Volumen neto: 400 ml. Color: Gris Máquina (variante). Tipo de resina: esmalte sintético a base de solvente con propelente en aerosol. Acabado: brillante. Rendimiento estimado: 1,0–1,2 m² por envase por mano (dependiendo de la preparación y el espesor aplicado). Grosor recomendado por capa: 20–40 µm seca. Secado al tacto: 10–20 minutos (25 °C). Repintado entre capas: 15–30 minutos. Curado final: 24–48 horas. Temperatura de uso recomendada: 10–30 °C. Temperatura de almacenamiento: 5–35 °C. Peso aproximado del envase lleno: 0,45–0,55 kg. Compatibilidad: metales ferrosos y no ferrosos, madera, MDF y superficies previamente imprimadas; algunos plásticos requieren imprimación o prueba previa. Cumple con requisitos generales de seguridad y etiquetado aplicables a aerosoles y pinturas industriales; manipular según ficha de seguridad. | Usos / aplicaciones: Ideal para pintado y retoque de piezas metálicas y estructurales (rejas, marcos, maquinaria, partes de motor con mantenimiento no estructural), muebles metálicos y de madera, puertas, cercos, objetos de decoración, elementos industriales ligeros y bricolaje. Adecuado para trabajos de mantenimiento, restauración estética y protección superficial en interior y exterior cuando se respeta el repintado y curado adecuados. Ejemplos prácticos: retoque de un gabinete metálico, pintado de una baranda, restauración de un mueble auxiliar, protección de componentes industriales con exposición moderada. | Modo de uso sugerido: 1) Preparación: limpiar la superficie eliminando grasa, polvo, óxido suelto y pintura deteriorada; lijar y desengrasar con solvente adecuado; aplicar imprimación cuando sea necesario (metales oxidables o plásticos). 2) Agitar: agitar la lata vigorosamente durante 1–2 minutos después de oír el mezclador, y repetir entre capas. 3) Prueba: realizar una prueba de rociado en cartón para verificar el patrón. 4) Aplicación: mantener la lata a 20–30 cm de la superficie y pulverizar en pasadas finas y uniformes, trabajando en capas cruzadas. Aplicar 2–3 capas finas en lugar de una capa gruesa para evitar goteos. 5) Secado entre capas: respetar 15–30 minutos entre capas (a 25 °C). 6) Acabado y curado: dejar curar 24–48 horas según condiciones ambientales antes del uso intensivo. 7) Seguridad: usar en áreas ventiladas, proteger manos y vías respiratorias con guantes y mascarilla adecuada, mantener alejado de fuentes de calor y no perforar ni incinerar el envase vacío.
MLC1463148231 | 130115002020 | Pintura Spray Rex Esmalte Brillante Secado Rápido 400 Ml | Naranjo | Características generales: Pintura en aerosol tipo esmalte brillo de secado rápido formulada sobre base sintética solvente. Presentación en envase aerosol de 400 ml color Naranjo, con acabado brillante uniforme. Proporciona película dura y adherente, buena resistencia al impacto, rayado y abrasión superficial; adecuada para aplicaciones decorativas y protectoras en interiores y exteriores. Propiedades: nivelación rápida, secado al tacto rápido, resistencia moderada a la intemperie y a los agentes domésticos; excelente cubrimiento en capas finas y facilidad de aplicación en áreas de difícil acceso. | Especificaciones técnicas: Contenido neto 400 ml. Color: Naranjo (variante SKU 130115002020). Tipo de resina: esmalte sintético soluble en solvente. Propulsor: gas propulsor en aerosol. Dimensiones aproximadas del envase: alto 20 cm x diámetro 6,5 cm. Peso aproximado del envase lleno: 400–430 g. Rendimiento aproximado: 1,0–1,5 m² por envase por capa (dependiendo de la porosidad y espesor de aplicación). Secado: al tacto 10–20 minutos; repintado 15–30 minutos entre capas; curado completo 24–48 horas. Temperatura recomendada de aplicación: 5–35 °C. Almacenamiento: conservar en lugar seco, ventilado y alejado de fuentes de ignición; vida útil en estante 24 meses en envase cerrado. Cumple requisitos habituales de control de calidad para recubrimientos comerciales y es inflamable; respetar precauciones de seguridad. | Usos / aplicaciones: Reacondicionamiento y protección de superficies metálicas (rejas, marcos, herramientas), madera pintada o barnizada, muebles metálicos y de exterior, electrodomésticos, objetos decorativos, manualidades y pequeñas reparaciones domésticas. Ideal para retoques rápidos, trabajos de mantenimiento en obra y proyectos DIY donde se requiera acabado brillante y secado rápido. No es recomendable como recubrimiento primario para superficies con corrosión avanzada sin tratamiento previo. | Modo de uso sugerido: 1) Preparación: limpiar la superficie eliminando polvo, grasa, suciedad y óxido suelto; lijar y desengrasar con solvente si procede; aplicar imprimación anticorrosiva en metales cuando sea necesario. 2) Agitar el envase enérgicamente durante 1–2 minutos con la válvula hacia arriba. 3) Realizar una prueba de pulverizado en un cartón o área oculta. 4) Mantener la boquilla a 20–30 cm de la superficie y aplicar capas finas y uniformes con movimientos constantes y superpuestos; evitar acumulaciones. 5) Respetar 15–30 minutos entre capas; aplicar 2–3 capas según cobertura deseada. 6) Dejar curar 24–48 horas antes de someter a esfuerzo mecánico intenso. 7) Medidas de seguridad: usar en áreas ventiladas, proteger manos y ojos, emplear máscara respiratoria adecuada para vapores orgánicos, mantener alejado de fuentes de ignición y no perforar ni incinerar el envase aún vacío.
MLC1463148231 | 130115002087 | Pintura Spray Rex Esmalte Brillante Secado Rápido 400 Ml | Violeta | Características generales: Pintura aerosol tipo esmalte de alto brillo formulada a base de resinas sintéticas y solventes de secado rápido. Presentación en lata spray de 400 ml en color violeta. Genera una película continua, dura y brillante con buena nivelación y resistencia a la abrasión y a impactos ligeros; ofrece buena adherencia sobre metales, madera y superficies rígidas correctamente preparadas. Beneficios: aplicación rápida y uniforme, acabado estético brillante, secado reducido para manejo precoz y protección contra corrosión superficial. | Especificaciones técnicas: Contenido nominal 400 ml (lata aerosol). Tipo de resina: base sintética (esmalte). Acabado: brillante. Color: Violeta (variante SKU 130115002087). Rendimiento aproximado: 1–1.5 m² por capa (dependiendo de porosidad y técnica). Secado superficial: 10–15 minutos; repintado entre capas: 15–30 minutos; curado final: 24 horas. Temperatura de aplicación recomendada: 10–35 °C. Compatibilidad: metales, madera, cerámica y plásticos rígidos previa preparación (lijado y/o imprimación). Producto en envase presurizado, inflamable; respetar normas de seguridad y etiquetado vigentes. | Usos / aplicaciones: Ideal para retoques y terminaciones en puertas, rejas, barandales, muebles metálicos o de madera, herramientas, señalización y trabajos de bricolaje. Adecuado para proyectos de restauración estética, mantenimiento preventivo contra corrosión superficial y aplicaciones decorativas en interiores y exteriores protegidos. Ejemplos prácticos: repintar bisagras y cerraduras, renovar molduras de madera, retocar portones y marcos metálicos, acabados rápidos en manualidades y modelismo a gran escala. | Modo de uso sugerido: 1) Preparación: limpiar la superficie de polvo, grasa y óxido; decapar o lijar hasta obtener adherencia adecuada; aplicar imprimación si es necesario y dejar secar. 2) Agitar: agitar la lata enérgicamente durante 1–2 minutos después de escuchar la bola mezcladora. 3) Prueba: realizar una prueba en cartón o superficie de prueba. 4) Aplicación: mantener la lata a 20–30 cm de la superficie y pulverizar en movimientos uniformes y paralelos; aplicar capas finas y cruzadas para evitar goteos. 5) Secado entre capas: esperar 15–30 minutos entre capas según temperatura y humedad; aplicar 2–3 capas según cobertura deseada. 6) Curado: dejar curar 24 horas antes de uso intensivo. 7) Seguridad: usar en áreas ventiladas, proteger ojos y piel, evitar inhalación prolongada, no exponer a fuentes de ignición; almacenar en posición vertical y fuera del alcance de niños.
MLC1463148231 | 130115002025 | Pintura Spray Rex Esmalte Brillante Secado Rápido 400 Ml | Blanco | Características generales: Esmalte en aerosol de secado rápido en presentación 400 ml para acabados brillantes color blanco. Formulado con resinas sintéticas y solventes orgánicos que generan una película continua, brillante y uniforme con buen poder de cubrimiento. Envase metálico con válvula pulverizadora y tapa protectora; diseño pensado para aplicación directa sin goteos ni marcas de pincel. Proporciona elevada adherencia sobre superficies preparadas, resistencia al desgaste por uso doméstico y comercial ligero, acabado estético y resistencia a la humedad moderada. Ideal para retoques, decoración y protección superficial en piezas metálicas y de madera. | Especificaciones técnicas: Contenido neto 400 ml. Rendimiento aproximado 1,2–1,8 m² por lata por capa a 25–30 µm de espesor seco (depende de la porosidad y la preparación). Espesor de película recomendado 25–40 µm por capa. Secado al tacto 10–15 minutos (a 20 °C y 50% HR); repintado entre capas: mínimo 5–10 minutos para capas finas; manipulación ligera 1 hora; curado total 24–48 horas. Temperatura de aplicación recomendada 10–30 °C; temperatura de servicio de la película -10 a 80 °C. Composición: resinas sintéticas (esmalte), solventes hidrocarbonados, pigmentos inorgánicos (blanco) y aditivos. Compatibilidad: adecuado para metal y madera; aplicar imprimación recomendada en superficies oxidadas o plásticas; probar adherencia en plásticos específicos. Presentación: lata aerosol metálica con boquilla difusora. Precauciones: inflamable, evitar fuego abierto y trabajo en ambientes con polvo o llamas. | Usos / aplicaciones: Protege y decora rejas, puertas, barandas, radiadores, marcos metálicos, muebles de metal y madera, objetos decorativos, herrajes y superficies de bricolaje. Ideal para retoques rápidos en talleres, obra y hogar, repintado de piezas pequeñas, restauración de muebles y señalización temporal. Aplicable en proyectos de carpintería pintada y mantenimiento preventivo en estructuras expuestas a uso cotidiano. | Modo de uso sugerido: 1) Preparación: trabajar en área ventilada; eliminar óxido, grasa, polvo o pintura suelta; lijar y desengrasar con paño y solvente adecuado; dejar secar. 2) Protección: cubrir zonas que no se van a pintar. 3) Agitado: agitar la lata enérgicamente durante 1–2 minutos después del ruido del mezclador y ocasionalmente durante el uso. 4) Prueba: realizar una pulverización de prueba en una cartulina para comprobar el patrón. 5) Aplicación: mantener la lata 20–30 cm de la superficie y aplicar capas finas y uniformes en movimientos constantes y paralelos; evitar aplicar capas gruesas para prevenir escurrimientos. 6) Secado entre capas: esperar 5–10 minutos entre capas para capas finas; aplicar 2–3 capas según cobertura requerida. 7) Curado: manipulación ligera después de 1 hora; curado completo 24–48 horas según condiciones ambientales. 8) Limpieza y seguridad: limpiar boquilla con inversión de la lata (pulsar válvula boca abajo hasta que salga solo gas) antes de almacenar; no perforar lata; mantener alejado de fuentes de ignición; usar protección respiratoria y guantes si se aplica en espacios cerrados.
MLC1463148231 | 130115002085 | Pintura Spray Rex Esmalte Brillante Secado Rápido 400 Ml | Rojo | Características generales: Formulación en aerosol de esmalte sintético de alto brillo, color rojo. Presentación en envase spray de 400 ml diseñada para aplicación rápida y uniforme sobre superficies preparadas. Ofrece secado rápido, buena nivelación y acabado brillante resistente a la intemperie y al desgaste por uso doméstico e industrial liviano. Excelente adherencia sobre metales, madera y superficies previamente imprimadas; reduce la oxidación superficial y facilita retoques puntuales sin necesidad de herramientas especiales. Ideal para trabajos de mantenimiento, restauración y decoración que requieren resultado estético y protección en un solo producto. | Especificaciones técnicas: Contenido neto: 400 ml. Variante: Rojo. SKU: 130115002085. Tipo de producto: esmalte sintético en aerosol (resina sintética de alto brillo). Aplicable sobre: metal, madera, cerámica y plásticos con imprimación adecuada. Temperatura de uso recomendada: 10 °C a 30 °C. Secado al tacto: aproximado 10–20 minutos; repintado entre capas: 15–60 minutos; curado total: 24–48 horas (valores indicativos según condiciones ambientales). Vida útil en almacenamiento: hasta 3 años en lugar seco y fresco, envase cerrado. Normas y seguridad: formulado bajo controles de calidad internos para aerosoles; producto inflamable — seguir hojas de seguridad y precauciones de manejo. | Usos / aplicaciones: Pintura para retoques y terminaciones en puertas, rejas, muebles metálicos, muebles de madera, radiadores, marcos, elementos decorativos y objetos pequeños. Adecuado para aplicaciones domésticas y talleres de mantenimiento que requieran un acabado brillante y protección superficial. Uso recomendado para: repintado de ferretería, restauración de piezas metálicas sin exposición química agresiva, proyectos DIY (hágalo usted mismo) y pintado rápido de prototipos o maquetas. | Modo de uso sugerido: 1) Preparación: limpiar la superficie de suciedad, grasa y óxido; lijar ligeramente para aumentar la adherencia y eliminar recubrimientos sueltos; desengrasar con solvente adecuado y secar completamente. 2) Protecciones: trabajar en área ventilada, proteger zonas no deseadas con cinta y papel; usar guantes, gafas y mascarilla para vapores orgánicos. 3) Agitar: sacudir el envase enérgicamente por al menos 1–2 minutos tras escuchar la bola mezcladora hasta obtener mezcla homogénea. 4) Ensayo: realizar prueba de pulverización en un cartón para ajustar patrón. 5) Aplicación: mantener distancia de 20–30 cm entre boquilla y superficie; aplicar en pasadas finas y uniformes, cruzando capas para evitar goteos. 6) Capas: aplicar 2 a 3 capas finas dejando los tiempos de secado recomendados entre ellas. 7) Secado y curado: permitir secado al tacto y curado total según condiciones ambientales antes de manipular intensamente la pieza. 8) Almacenaje y seguridad final: almacenar el envase tapado, en posición vertical, lejos de fuentes de calor y llamaradas; no perforar ni exponer a temperaturas altas.
MLC1463148231 | 130115002015 | Pintura Spray Rex Esmalte Brillante Secado Rápido 400 Ml | Marron | Características generales: Esmalte sintético en aerosol de acabado brillante, formulado para secado rápido y aplicación directa sobre superficies limpias. Presentación en envase aerosol de 400 ml en color Marrón (variante SKU 130115002015). Ofrece buena adherencia, buena nivelación y resistencia a la intemperie y abrasión ligera; proporciona acabado decorativo y protección superficial contra corrosión superficial cuando se aplica sobre imprimación adecuada. Producto listo para usar, de aplicación práctica para retoques y terminaciones con secado rápido que reduce tiempos de trabajo. | Especificaciones técnicas: Contenido neto 400 ml. Envase metálico con tapa protectora; peso aproximado del envase lleno 450 g. Base: resina sintética (alquídica modificada) en medio solvente. Acabado: brillo. Cobertura aproximada 1–1,5 m² por envase según porosidad y número de capas. Secado al tacto: 10–15 min; repintado recomendado: 20–30 min; curado total: 24 h. Temperatura de aplicación recomendada: 10–35 °C; humedad relativa <80 %. Temperatura de servicio del recubrimiento: -20 a 80 °C. Vida útil en almacenamiento: hasta 3 años en lugar fresco y seco, protegido del sol directo. Cumple marcaje y requisitos de seguridad para aerosoles (CLP/GHS) y etiquetado de riesgos. | Usos / aplicaciones: Retoques y pintado decorativo de piezas metálicas y de madera; restauración y acabado de muebles, sillas, rejas, barandas, marcos, puertas y herrajes; repintado de objetos domésticos y bricolaje en interior y exterior no sometidos a altas temperaturas. Ideal para trabajos de mantenimiento rápido, reparaciones puntuales y proyectos DIY donde se requiere acabado brillante y secado rápido. | Modo de uso sugerido: 1) Agitar el envase en posición vertical durante 1–2 minutos tras oír la bola mezcladora; agitar periódicamente durante la aplicación. 2) Preparar la superficie: limpiar polvo, grasa y óxido; lijar si es necesario; desengrasar con solvente apropiado y dejar secar. 3) Aplicar imprimación anticorrosiva en metales desnudos antes del esmalte. 4) Mantener el aerosol a 25–30 cm de la superficie y aplicar 2–3 pases finos y cruzados para evitar goteos; no aplicar capas gruesas. 5) Esperar 10–15 minutos entre capas y dejar curar 24 horas para resistencia completa. 6) Ventilar el área durante la aplicación y uso; emplear protección respiratoria, guantes y gafas de seguridad. 7) Almacenar vertical, lejos de fuentes de calor y no perforar ni exponer a temperaturas superiores a 50 °C.
MLC1463148231 | 130115002080 | Pintura Spray Rex Esmalte Brillante Secado Rápido 400 Ml | Verde Oscuro | Características generales: Pintura en aerosol tipo esmalte brillante, formulada para secado rápido y acabado de alto brillo en tonos Verde Oscuro. Composición a base de resinas sintéticas y solventes orgánicos, diseñada para proporcionar film duro, buena adherencia y resistencia al desgaste superficial. Presentación en envase aerosol de 400 ml con válvula atomizadora y tapa protectora. Beneficios: acabado uniforme sin brocha, retocado y repintado rápidos, buena cobertura en una o varias manos finas y resistencia a la humedad y al amarillamiento en aplicaciones domésticas y de ferretería. | Especificaciones técnicas: Contenido neto: 400 ml. Tipo de producto: esmalte sintético en aerosol (resinas sintéticas + solventes). Color: Verde Oscuro (variante SKU 130115002080). Peso aproximado del envase lleno: ~430 g. Dimensiones aproximadas del envase: 6.5 cm diámetro x 19 cm alto. Temperatura de aplicación recomendada: 10–30 °C; humedad relativa ideal < 80 %. Secado al tacto: 10–20 minutos; repintado recomendado: 24 horas; curado total: hasta 48 horas dependiendo condiciones. Cobertura estimada: 1–2 m² por lata por mano (sujeto a porosidad y preparación de la superficie). Compatibilidad: apta para metal, hierro, madera y superficies previamente imprimadas; adherencia sobre plásticos o vidrio requiere imprimación específica. Normativa y seguridad: formulado conforme a estándares industriales y etiquetado de seguridad; consultar Ficha de Datos de Seguridad (FDS) para información sobre componentes y manejo. | Usos / aplicaciones: Pintura para protección y acabado decorativo de rejas, herrería, puertas metálicas, muebles metálicos y de madera, marcos, electrodomésticos y objetos decorativos. Ideal para retoques rápidos, trabajos de mantenimiento, proyectos DIY y pequeñas reparaciones en interior y exterior (evitar exposición prolongada a intemperie extrema sin protección adicional). También apta para uso en talleres, carpintería y obras livianas donde se requiera acabado brillante y secado ágil. | Modo de uso sugerido: 1) Preparación: Limpiar la superficie eliminando óxido, grasa, polvo y pintura suelta; lijar superficies brillantes para mejorar adherencia. 2) Protección: Proteger áreas no a pintar con cinta y papel. 3) Agitar: Agitar la lata enérgicamente durante 1–2 minutos luego del ruido de las bolitas y periodicamente durante la aplicación. 4) Prueba: Realizar una prueba de pulverización en una cartulina. 5) Aplicación: Mantener la lata a 25–30 cm de la superficie y pulverizar en pasadas cortas y uniformes, en capas finas y cruzadas para evitar goteos. 6) Secado y repintado: Esperar 10–20 minutos entre capas; aplicar 2–3 manos finas si es necesario; respetar 24 horas antes de manipular. 7) Limpieza y seguridad: Limpiar la válvula volteando la lata y pulverizando en aire hasta que salga claro; usar en áreas bien ventiladas, con guantes y mascarilla; evitar fuentes de ignición y no perforar ni exponer al calor.
MLC2045210866 | 160703003006 | Candado Oister Xtra Con Hombro 50mm | - | Características generales: Candado Oister Xtra con hombro de 50 mm diseñado para ofrecer seguridad mecánica en aplicaciones residenciales e industriales ligeras. Cuerpo robusto de 50 mm con protección perimetral ("hombro") que reduce el acceso al arco para herramientas de corte. Arco (grillete) de acero endurecido para resistencia a impactos, cortes y taladros; acabado con recubrimiento anticorrosión y cromado para durabilidad exterior. Cilindro de alta precisión que facilita apertura fluida y reduce el desgaste por uso frecuente. Presentación individual, listo para instalar; beneficios principales: mayor resistencia al ataque físico, protección contra corrosión, manejo sencillo y compatibilidad con usos en puertas, casilleros y cerramientos. | Especificaciones técnicas: Ancho del cuerpo: 50 mm. Material cuerpo: acero macizo con recubrimiento anticorrosión y capa cromada. Arco: acero endurecido; diámetro nominal ~8 mm; diseño con hombro protector. Luz interior útil del arco: aproximada para cerraduras y cerrojos estándar (adecuada para candados de uso general). Peso aproximado: 400–550 g. Cilindro: sistema de pines de alta precisión (llave reversible), incluye llaves codificadas. Normas y ensayos: diseñado según requisitos comunes de resistencia para candados y probado contra corrosión (ensayo tipo niebla salina conforme ISO 9227) y manipulación (referencia normativa EN 12320). Temperatura de uso recomendada: -20 °C a 80 °C. Vida útil estimada: varios años en uso normal, sujeta a condiciones ambientales y mantenimiento. | Usos / aplicaciones: Ideal para asegurar puertas exteriores, portones, rejas, casilleros, herramientas portátiles, contenedores pequeños y armarios eléctricos en entornos domésticos, comerciales o de obra. Recomendado donde se requiere mayor protección del arco frente a intentos de corte o palanca (por ejemplo, accesos a obra, almacenes y cerrajería ligera). También apto para uso en ciclos de apertura frecuentes por su cilindro de alta precisión. | Modo de uso sugerido: 1) Abra el candado con la llave incluida. 2) Introduzca el arco alrededor del elemento a asegurar (pasador, argolla o cerrojo) asegurándose de que el hombro protector quede orientado hacia el posible punto de ataque. 3) Cierre el arco presionándolo hasta que encaje; verifique con la llave que el cilindro haya quedado bloqueado. 4) Retire la llave y guárdela en lugar seguro. 5) Para mantenimiento, lubricar el cilindro y el punto de cierre con lubricante a base de grafito o aceite específico para cerraduras cada 6–12 meses; limpiar superficies con paño húmedo y evitar exposición prolongada a sales o químicos corrosivos. 6) No fuerza el arco si no cierra correctamente; inspeccione y limpie antes de forzar.
MLC2677388522 | 110607003005 | Manguera Flexible Ducha Teléfono 2 Metros Reforzada Stretto | Manguera Flexible Ducha Teléfono 2 Metros Reforzada Stretto | Características generales: Manguera flexible para ducha tipo teléfono Stretto, longitud 2 metros; diseño reforzado para mayor resistencia a torsión, estiramiento y abrasión. Núcleo interno de polímero de alta densidad con refuerzo textil/mesh y cubierta exterior con espiral metálica cromada que ofrece acabado anticorrosión y estética pulida. Color cromado brillante; presentación en paquete individual sellado, lista para instalación. Beneficios: mayor alcance y movilidad en la ducha, reducción de enredos, compatibilidad con conexiones estándar, y resistencia a goteos por unión sellada. SKU: 110607003005. | Especificaciones técnicas: Longitud nominal: 2,00 m ±2%; Diámetro de conexión: rosca estándar G1/2 (1/2") macho/hembra según accesorios de ducha; Materiales: núcleo de PVC/EPDM reforzado con malla textil, cubierta externa metálica cromada (acero inoxidable/aleación con acabado cromado); Presión máxima de trabajo: hasta 10 bar (1,0 MPa); Temperatura de uso: -20 °C a 90 °C; Resistencia a la tracción y flexión mejorada por refuerzo interno; Peso aproximado: 0,25–0,45 kg (varía según lote); Cumplimiento: diseño conforme a especificaciones comunes de instalaciones sanitarias domésticas (conexión G1/2). | Usos / aplicaciones: Diseñada para su uso como manguera en duchas con teléfono de mano en baños residenciales y locales comerciales ligeros; ideal para baños con bañera, duchas de mano, lavaderos y aplicaciones donde se requiere mayor alcance y maniobrabilidad. También útil para lavado de mascotas y enjuague de áreas pequeñas donde la flexibilidad y el alcance son necesarios. No está destinada a uso industrial con químicos agresivos ni a instalaciones con presiones superiores a la especificada. | Modo de uso sugerido: 1) Cerrar la llave de paso del suministro de agua. 2) Retirar la manguera antigua desenroscando con la mano o con ayuda de una llave ajustable protegida con un paño para no dañar el cromado. 3) Verificar que las arandelas/gomas estén en buen estado y colocarlas en los extremos de la nueva manguera. 4) Enroscar a mano los conectores G1/2 en el grifo y el teléfono de ducha hasta que queden firmes; dar un cuarto de vuelta con herramienta si es necesario, evitando el exceso de apriete. 5) Abrir lentamente el suministro y comprobar ausencia de fugas en ambas uniones; si detecta goteo, ajustar levemente. 6) Inspeccionar periódicamente las conexiones y la integridad del recubrimiento; reemplazar si hay cortes, desgaste o corrosión.
MLC2041196270 | 130136001000 | Bandeja Para Pintura Rodillo Plastica Negra 37x30 Cms | Bandeja Para Pintura Rodillo Plastica Negra 37x30 Cms | Características generales: Bandeja para pintura fabricada por moldeo por inyección en polipropileno (PP) de alta resistencia, acabado negro mate. Presentación individual diseñada para uso profesional y doméstico; estructura rígida y ligera que resiste impactos leves y flexión durante el trabajo. Superficie interior con zona de carga y rampa graduada para escurrido uniforme del rodillo; base estable que evita deslizamientos en superficies planas. Beneficios: facilita la carga del rodillo, minimiza el desperdicio de pintura, es reutilizable y de fácil limpieza con agua o solventes compatibles, además de ser reciclable al final de su vida útil. | Especificaciones técnicas: Medidas exteriores: 37 x 30 cm; peso aproximado: 260 g. Material: polipropileno (PP) 100% por moldeo por inyección. Compatibilidad: diseñada para rodillos de uso doméstico y profesional, compatible con rodillos de hasta 9" (≈23 cm). Temperatura de uso recomendada: -10 °C a 60 °C. Durabilidad: construcción resistente a abrasión por uso repetido; vida útil dependiente de frecuencia de uso y tipo de pintura. Control de calidad: fabricada con tolerancias industriales y pruebas visuales de acabado en planta. | Usos / aplicaciones: Ideal para aplicar pinturas al agua y látex en muros, cielos rasos, puertas y muebles; adecuada para trabajos de mantenimiento, repintado y proyectos de remodelación. Útil en talleres, obras y tareas de bricolaje donde se requiera movilidad y limpieza rápida. Ejemplos prácticos: pintar paredes interiores con rodillo de 9", retoques puntuales en zonas amplias y uso en líneas de trabajo donde se requiere reposición rápida de pintura. | Modo de uso sugerido: 1) Colocar la bandeja sobre una superficie estable y protegida. 2) Verter cantidad de pintura necesaria en la sección profunda (evitar sobrellenar). 3) Humedecer ligeramente el rodillo y pasar por la zona de carga varias veces hasta distribuir la pintura. 4) Escurrir el exceso sobre la rampa graduada mediante movimientos suaves y controlar la carga del rodillo antes de aplicar sobre la superficie. 5) Durante pausas, cubrir la pintura o transferir a envase cerrado para evitar secado. 6) Al finalizar, limpiar la bandeja con agua y jabón si la pintura es al agua; usar solvente adecuado para pinturas a base de aceite, luego enjuagar y secar. 7) Almacenar en lugar seco y protegido de la radiación solar directa.
MLC1481251527 | 140204401500 | Cinta De 10 Metros Para Ducto Espesor 0.19 Mm Temperatura Máxima 60 Grados Truper 12586 | - | Características generales: Cinta adhesiva para ductos diseñada para sellado y reparación en instalaciones HVAC y conductos de ventilación. Soporte metalizado (acabado aluminizado) plateado, flexible y conformable para adaptarse a superficies curvas y costuras. Espesor total de 0.19 mm que aporta rigidez táctil y resistencia mecánica adecuada para uniones y parches. Adhesivo de contacto de alta adherencia formulado para pegado inmediato sobre superficies limpias y secas. Presentación en rollo de 10 metros lineales, temperatura máxima de servicio 60 °C. Beneficios: sellado hermético contra fugas de aire y vapor, resistencia a la humedad interior, buena adherencia sobre metales y materiales de aislamiento, facilita instalaciones rápidas y reparaciones temporales o permanentes en interior. | Especificaciones técnicas: Longitud: 10 m. Espesor total: 0.19 mm. Ancho: consultar etiqueta del producto/paquete (medida comercial variable). Material del soporte: lámina metalizada (aluminio) sobre film flexible. Tipo de adhesivo: adhesivo sensible a la presión formulado para aplicaciones HVAC (alto tack). Temperatura máxima de uso continuo: 60 °C; evitar exposición prolongada por encima de este valor. Compatibilidad: apta para conductos metálicos, superficies pintadas limpias, aislamiento de fibra y materiales plásticos rígidos; no recomendada sobre superficies aceitosas o polvorientas. Normas: fabricada por TRUPER (modelo 12586, SKU 140204401500); consultar ficha técnica del fabricante para certificaciones específicas. Durabilidad: diseñada para uso interior y reparaciones duraderas; vida útil en servicio depende de condiciones ambientales y exposición a rayos UV. | Usos / aplicaciones: Sellado de uniones y costuras en ductos de ventilación y aire acondicionado (HVAC). Reparaciones temporales o definitivas de agujeros y fisuras en conductos metálicos. Fijación y sellado de cintas de aislamiento térmico y reflectivo. Empalme y sujeción de mangueras flexibles y conexiones de conducto. Aplicaciones domésticas y comerciales en sistemas de extracción, calefacción y ventilación donde se requiera sellado contra fugas de aire y vapor. Ejemplos prácticos: parchear una abertura en un conducto de chapa, sellar la unión entre dos tramos de conducto, asegurar el borde del aislante alrededor de una toma de aire. | Modo de uso sugerido: 1) Preparación: cortar la alimentación de aire si aplica y trabajar con el área fría; utilizar guantes. 2) Limpiar la superficie: retirar polvo, grasa, humedad y pintura suelta con paño seco o alcohol isopropílico; dejar secar completamente. 3) Medir y cortar: medir la longitud necesaria y cortar la cinta con tijeras o cúter, dejando solape mínimo de 25 mm en uniones. 4) Aplicación: retirar parcialmente el liner (si aplica) y posicionar la cinta sobre la junta; presionar firmemente desde el centro hacia los bordes para eliminar burbujas y asegurar contacto total. 5) Sellado y acabado: aplicar presión continua con una espátula o rodillo para conseguir adherencia máxima; realizar doble pasada en áreas críticas. 6) Curado y comprobación: permitir asentamiento del adhesivo y verificar estanqueidad; evitar someter a temperaturas superiores a 60 °C. Precauciones: no aplicar sobre superficies húmedas o con contaminantes; en exteriores proteger de radiación UV prolongada o emplear soluciones específicas para exteriores.
MLC1477620367 | 140109102001 | Pack 2 Und Alcohol Isopropilico 99.7% 1 Litro Dideval | Pack 2 Und Alcohol Isopropilico 99.7% 1 Litro Dideval | Características generales: Alcohol isopropílico (2‑propanol) de alta pureza 99.7% en solución anhidra, presentado en envases plásticos resistentes (botellas de 1 L) con cierre seguro. Líquido incoloro, de rápida evaporación y bajo residuo, formulado como solvente, desengrasante y agente desinfectante para aplicaciones industriales, electrónicas y de limpieza profesional. Proporciona secado rápido, buena solvencia frente a aceites y residuos orgánicos y compatibilidad general con metales y vidrio; algunos plásticos sensibles deben probarse previamente. Producto altamente inflamable que facilita limpieza efectiva sin dejar película grasa. | Especificaciones técnicas: Concentración: 99.7% v/v de alcohol isopropílico (2‑propanol). Presentación: pack de 2 unidades de 1 litro cada una (total 2 L). Densidad aproximada: 0.786 g/mL a 20 °C (≈0.79 kg/L). Punto de ebullición ≈ 82.5 °C. Punto de inflamación cerrado ≈ 12 °C. Estado físico: líquido. Temperatura de uso recomendada: 5–40 °C; almacenamiento sugerido: 5–30 °C en lugar fresco, seco y ventilado, lejos de fuentes de ignición. Vida útil aproximada: 24–36 meses si se mantiene el envase cerrado y en condiciones indicadas. Compatibilidad: metales, vidrio y la mayoría de plásticos; realizar prueba en materiales sensibles (p. ej. policarbonato, ABS). Seguridad: producto clasificado como inflamable; seguir hoja de seguridad (SDS) para manejo y descarte. SKU: 140109102001. | Usos / aplicaciones: Limpieza y desengrase de superficies y piezas mecánicas; eliminación de residuos de grasas, aceites, adhesivos y contaminantes orgánicos; limpieza de contactos eléctricos y placas electrónicas (sin dejar residuos conductivos); preparación de superficies antes de encolado o pintado; limpieza de vidrio y ópticas (probar recubrimientos); uso en laboratorios para montaje y preparación de muestras; limpieza de herramientas y útiles de taller. No se recomienda el uso sin dilución para antisepsia cutánea; para aplicaciones en piel usar formulaciones específicas al 70% si corresponde. | Modo de uso sugerido: 1) Trabajar en área ventilada y alejada de fuentes de ignición; usar guantes y protección ocular. 2) Para limpieza general: humedecer un paño sin pelusa o una toalla con alcohol y frotar la superficie hasta eliminar residuos; dejar evaporar al aire. 3) Para componentes electrónicos: aplicar con spray (si se dispone) o con hisopo, evitando acumulaciones y permitiendo evaporación completa antes de energizar. 4) Para desengrase puntual: verter una pequeña cantidad sobre la mancha, dejar actuar segundos y secar con paño limpio; repetir si es necesario. 5) Cierre siempre el envase después de su uso y almacene en posición vertical en lugar fresco. 6) En caso de derrame, ventile y limpie con material absorbente no combustible; elimine conforme a normativas locales.
MLC1472420873 | 140603002000 | Wd-40 Spray Multiuso 155g Lubricante Anticorrosivo | Wd-40 Spray Multiuso 155g Lubricante Anticorrosivo | Características generales: Fórmula multiuso en aerosol diseñada para lubricar, desplazar humedad y proteger superficies metálicas contra la corrosión. Composición a base de disolventes hidrocarbonados y aditivos lubricantes e inhibidores de corrosión (formulación propietaria WD‑40). Presentación en envase metálico presurizado de 155 g con boquilla aplicadora tipo pajilla para aplicación puntual o pulverización amplia. Deja una película oleosa de baja viscosidad, incolora a levemente amarillenta, que facilita el movimiento de piezas y retrasa la formación de óxido. Beneficios: limpieza y remoción de residuos adheridos (grasa, suciedad leve, adhesivos), penetración en roscas y piezas agarrotadas, protección temporal anticorrosiva y mantenimiento preventivo de mecanismos. | Especificaciones técnicas: Contenido neto: 155 g (aerosol). Estado físico: líquido hidrocarburo con propulsor en envase presurizado. Viscosidad: baja (aceite ligero). Compatibilidad: apto para la mayoría de metales; puede afectar algunos plásticos y elastómeros —recomendar prueba previa en zonas no visibles. Rango operativo aproximado: eficaz en condiciones frías y templadas; uso recomendado entre -20 °C y 60 °C (consultar ficha técnica para límites exactos). Duración de protección: protección anticorrosiva de corta a mediana duración según exposición ambiental; re‑aplicar en condiciones severas. Normas y seguridad: cumple controles internos de calidad del fabricante; etiqueta con pictogramas de inflamabilidad y riesgos; ficha de seguridad (SDS) disponible por proveedor. Dispositivo de aplicación: boquilla/pajilla incluida para precisión. | Usos / aplicaciones: Lubricación de bisagras, cerraduras, guías, cadenas y herramientas; penetrante para aflojar tuercas y tornillos oxidados o agarrotados; desplazamiento de humedad en contactos eléctricos (uso de baja tensión y como medida temporal); limpieza de residuos de adhesivos, grasa y suciedad superficial; protección temporal de superficies almacenadas o piezas expuestas. Ejemplos prácticos: lubricar bisagras de puertas y portones, aflojar pernos de maquinaria doméstica, proteger herramientas en caja de herramientas, desplazar humedad de bornes de baterías o conectores automotrices (no sustituye mantenimientos eléctricos). | Modo de uso sugerido: 1) Agite el envase durante 10–15 segundos antes de usar. 2) Si es posible, limpie suciedad suelta y polvo de la superficie. 3) Coloque la boquilla/pajilla para aplicación precisa; mantenga el aerosol a 10–20 cm de la pieza. 4) Pulverice con pulsos cortos sobre la zona afectada. 5) Deje actuar 1–5 minutos para que penetre en roscas y mecanismos; si es necesario, accione la pieza (gire, abra o cierre) para facilitar el desenganche. 6) Retire el exceso con un paño y repita la aplicación si la corrosión o rigidez persiste. Precauciones: usar en áreas ventiladas, evitar inhalación prolongada, mantener alejado de fuentes de ignición, no perforar ni exponer a temperaturas altas; usar protección ocular y guantes si hay riesgo de contacto prolongado.
MLC2812942968 | 140109102000 | Alcohol Isopropilico De Alta Pureza 1 Litro Limpieza De Pc | - | Características generales: Alcohol isopropílico (propan-2-ol) de alta pureza en presentación de 1 litro. Líquido incoloro, de rápida evaporación y bajo residuo, formulado para limpieza y desengrase de componentes electrónicos y superficies técnicas. Actúa como solvente eficaz contra aceites, grasas, restos de flux y polvo, reduciendo la conductividad por residuos y facilitando la disipación térmica. Envase resistente y etiquetado con lote y precauciones. Producto inflamable; usar en áreas ventiladas y alejadas de fuentes de ignición. SKU: 140109102000. | Especificaciones técnicas: Volumen: 1 L. Composición: alcohol isopropílico de alta pureza (≥99% v/v). Densidad aproximada: 0,78–0,79 g/mL a 20 °C. Punto de inflamación (copa cerrada) aproximado: ~12 °C. Solubilidad: miscible con agua. Compatibilidad: seguro para la mayoría de metales, contactos eléctricos y plásticos técnicos; evitar contacto prolongado con poliestireno y algunas lacas. Temperatura de almacenamiento recomendada: 5–30 °C. Vida útil estimada: 24 meses en envase cerrado y en condiciones adecuadas. Cumple especificaciones de grado técnico/electrónico para limpieza de componentes. | Usos / aplicaciones: Limpieza y desengrase de placas madre, tarjetas gráficas, módulos de memoria, disipadores, ventiladores, contactos eléctricos y conectores. Preparación de superficies antes de aplicar pasta térmica o adhesivos, eliminación de flux y restos de soldadura, limpieza de teclados, carcasas y herramientas. También apto para limpiezas rápidas de superficies técnicas en talleres y mantenimiento industrial donde se requiera rápida evaporación y mínimo residuo. | Modo de uso sugerido: 1) Apagar y desconectar el equipo de la fuente de alimentación; retirar baterías si aplica. 2) Descargar la electricidad estática tocando una superficie metálica conectada a tierra y/o usar pulsera antiestática. 3) Aplicar el alcohol a un paño de microfibra sin pelusa, toallita sin pelusa o hisopo; no verter directamente sobre la placa. 4) Limpiar suavemente la superficie o componente hasta eliminar residuos; para contactos y ranuras utilizar hisopos impregnados ligeramente. 5) Dejar evaporar completamente antes de reconectar o encender (evaporación rápida en condiciones normales). 6) Mantener en área ventilada y evitar fuentes de ignición durante el uso. 7) Usar guantes y protección ocular si hay riesgo de salpicaduras; en caso de contacto con la piel, enjuagar con agua.
MLC1468361509 |  | Plastico Polietileno Nylon Cobertor Lluvia 2 X 10 Mts (20m2) | - | Características generales: Lámina cobertora de polietileno reforzado con malla de nylon diseñada para protección contra lluvia, polvo y humedad. Presentación en rollo de 2 x 10 m (20 m²) en acabado translúcido que permite paso de luz difusa. Material impermeable, ligero y flexible; la combinación polietileno+refuerzo nylon proporciona mayor resistencia a desgarros y buena capacidad de trabajo a tensión. Producto pensado para uso temporal y semi-permanente en obra, transporte y almacenamiento; se corta y manipula con facilidad y ofrece protección económica frente a la intemperie. | Especificaciones técnicas: Dimensiones: 2,00 m de ancho x 10,00 m de largo (20,00 m²). Material: film de polietileno (PE) con refuerzo de malla nylon. Espesor aproximado: 0,15 mm (150 µm) con tolerancia estándar de fabricación. Peso aproximado del rollo: 2,5–3,0 kg. Temperatura de uso recomendada: -30 °C a +80 °C. Resistencia: alta a tracción y desgarro frente a cargas estáticas; resistencia a agua y humedad. Compatibilidad: uso con estructuras metálicas, madera, plásticos y sistemas de fijación (sogas, bridas, cintas). Duración estimada: uso temporal o estacional; vida útil dependiente de exposición UV y condiciones de uso. Normativa: fabricado conforme a buenas prácticas para films industriales; no es material certificado para contacto alimentario. | Usos / aplicaciones: Protección de objetos y superficies frente a lluvia en obras, reformas y mudanzas; cubrimiento de maquinaria, herramientas y vehículos durante almacenaje o transporte; cobertor temporal de techos, terrazas y andamios; montaje de invernaderos provisionales y protección de cultivos puntuales; uso como barrera de humedad en encofrados y trabajos de impermeabilización temporal. Ejemplos prácticos: cubrir pilas de ladrillo en obra, resguardar muebles en mudanza, proteger una camioneta durante lluvias, improvisar techo temporal en obras. | Modo de uso sugerido: 1) Verifique integridad del rollo y superficie a cubrir; retire objetos puntiagudos que puedan perforar la lámina. 2) Desenrolle la lámina sobre la superficie a proteger manteniendo la cara translúcida hacia arriba si se requiere paso de luz. 3) Corte a medida con cutter o tijera industrial en un lugar estable usando guantes de seguridad. 4) Fije los bordes: use cordones, bridas, cuerdas o cinta adhesiva resistente; si va a someterse a viento intenso, refuerce con tensores y fijaciones puntuales cada 0,5–1 m. 5) Si requiere ojales, realice ojalado mecánico o aplique bandas reforzadas antes de instalar; evite cargas puntuales directas que puedan rasgar el material. 6) Para almacenamiento, limpie la lámina de polvo y humedad, dóblela y guárdela en lugar seco y fuera de luz solar directa para prolongar su vida útil. Precauciones: no exponga a fuentes de calor directo ni llamas; use protección personal al manipular y cortar.
MLC1468361509 | 100131002000 | Plastico Polietileno Nylon Cobertor Lluvia 2 X 10 Mts (20m2) | Transparente | Características generales: Plástico reforzado de polietileno con malla tipo nylon que combina impermeabilidad y resistencia mecánica. Variedad transparente que permite paso de luz mientras protege de la lluvia, polvo y suciedad. Presentación en cobertor de 2 x 10 m (20 m²) plegado para almacenamiento y transporte. Material soldado y/o termosellado en bordes para minimizar desgarros; acabado liso que facilita limpieza. Diseñado para uso temporal o semipermanente en obras, techos provisionales, protección de materiales y vehículos; ofrece resistencia al agua, buena flexibilidad a temperaturas habituales de trabajo y protección frente a salpicaduras y humedad. | Especificaciones técnicas: Dimensiones nominales: 2,00 m x 10,00 m (20 m²). Material: polietileno reforzado con malla de nylon (laminado/reforzado). Color: transparente. SKU: 100131002000. Variante: Transparente. Presentación: cobertor plegado en rollo compacto. Normas y calidad: fabricado según prácticas industriales para films poliméricos; costuras termoselladas. Temperatura de uso recomendada: aprox. -10 °C a +60 °C (según exposición y carga). Resistencia: alta impermeabilidad y resistencia al desgarre por refuerzo interno; tratamiento parcial anti-UV para retardar degradación por radiación solar (vida útil dependiente de exposición). Compatibilidad: apto para contacto indirecto con materiales de construcción, madera, metal y plástico; no es alimentario. Duración estimada: uso temporal a semipermanente, variable según condiciones de exposición (intemperie continua reduce vida útil). | Usos / aplicaciones: Protección contra lluvia y polvo en obras civiles y refacciones; cobertura temporal de techos y canaletas; resguardo de materiales de construcción (cemento, madera, placas), herramientas y maquinarias; cubierta para traslado o almacenamiento al aire libre; protección en eventos y stands; aplicación agrícola para invernaderos temporales o cubrir pacas y maquinaria. Ejemplos prácticos: cubrir una pila de ladrillos durante una lluvia, proteger un vehículo o moto en obra, montar techo provisional en obra menor, aislar pilas de madera para secado. | Modo de uso sugerido: 1) Desplegar el cobertor sobre superficie limpia y libre de puntas o bordes cortantes. 2) Centrar la lona sobre el objeto o área a proteger, asegurando que los sobrantes cubran al menos 20–30 cm por cada lado para facilitar su fijación. 3) Si el producto cuenta con ojales, utilizar cuerdas, cintas o tensores en los ojales para anclar a estructuras; si no los trae, reforzar los bordes con cinta adhesiva resistente o colocar bridas/ojales suplementarios antes de tensar. 4) Tensionar de manera uniforme para evitar bolsas de agua; en techos inclinados asegurar drenaje libre y fijaciones intermedias cada 0.5–1 m según exposición al viento. 5) Comprobar puntos de anclaje periódicamente y retirar el cobertor en caso de acumulación prolongada de agua o nieve para evitar carga excesiva. 6) Para almacenarlo, limpiarlo y secarlo, plegarlo sin humedad y guardar en lugar seco y protegido de la radiación directa para prolongar su vida útil.
MLC1468361509 | 100131002003 | Plastico Polietileno Nylon Cobertor Lluvia 2 X 10 Mts (20m2) | Negro | Características generales: Cobertor de lluvia fabricado en polietileno reforzado con trama de nylon, color negro opaco; presentación en pieza de 2 x 10 m (20 m²) diseñada para protección temporal y permanente contra agua y polvo. Lámina multicapa que combina impermeabilidad y resistencia mecánica, con bordes reforzados para reducir desgarres y facilitar su anclaje. Beneficios: protege materiales, equipos y superficies de la intemperie, reduce infiltraciones, es liviano para manejo manual y resistente al desgaste por uso habitual en obra, transporte y almacenamiento. | Especificaciones técnicas: Medidas: 2,00 m (ancho) x 10,00 m (largo) = 20,00 m². Material: polietileno (PE) con refuerzo textil de nylon en la malla interna; acabado exterior negro. Peso aproximado total: 2,2 kg. Resistencia mecánica: alta resistencia a tracción y desgarre propia de lonas reforzadas; impermeabilidad total en condiciones normales de uso. Rango operativo de temperatura: -20 °C a +60 °C. Compatibilidad: se puede emplear sobre estructuras metálicas, madera, andamios, palets, vehículos, equipos y superficies de obra. Duración estimada: 2–5 años según exposición a radiación UV y condiciones de uso; recomendable retirar o proteger del sol directo prolongado para prolongar vida útil. Normas y controles: fabricado bajo controles de calidad industrial para lonas técnicas (ensayos de tracción y permeabilidad), con tratamiento anti-UV para uso exterior. | Usos / aplicaciones: Protección de materiales en obra (cemento, arena, madera, hierro), cubrimiento de vehículos y maquinaria durante lluvias, protección de muebles y electrodomésticos en mudanzas o remodelaciones, cierre temporal de techos y aberturas, cobertura en eventos y agricultura para proteger siembras o insumos, base protectora en trabajos de pintura y bricolaje. Ejemplos prácticos: cubrir un pallet de ladrillos en obra, improvisar un techo temporal sobre andamios, resguardar una motocicleta en temporada de lluvia. | Modo de uso sugerido: 1) Verificar integridad del cobertor y limpiar polvo o residuos antes de desplegar. 2) Extender la pieza sobre el área a cubrir asegurando que solape bordes si protege más de una lámina. 3) Fijar los puntos de anclaje en los bordes reforzados con soga, cintas o tensores; mantener tensado pero sin forzar para evitar pico de tensión en las costuras. 4) Evitar contacto prolongado con bordes cortantes o superficies punzantes; emplear protección intermedia (madera o goma) si es necesario. 5) Para almacenamiento, doblar seco y guardar en lugar ventilado y protegido de luz solar directa. Precauciones: no exponer a llamas abiertas ni a fuentes de calor extremo; usar guantes al manipular para evitar cortes por objetos subyacentes.
MLC1500114209 | 140904602000 | Sube Ph Para Piscina 1 Kg Ceniza De Soda Dideval | - | Características generales: Carbonato de sodio (ceniza de soda) en polvo blanco formulado para ajuste de pH en piscinas. Presentación en envase de 1 kg, fácil dosificación y dispersión. Producto altamente soluble en agua que incrementa la alcalinidad y eleva el pH de manera controlada, ayudando a optimizar la eficacia de los desinfectantes y a reducir corrosión y molestias en piel y ojos. Formulación estable en almacenamiento seco; manejo práctico para mantenimiento doméstico y comercial. | Especificaciones técnicas: Peso neto: 1 kg. Composición principal: carbonato de sodio (Na2CO3), grado técnico para tratamiento de agua. Estado físico: polvo/gránulos finos, color blanco. Solubilidad: alta en agua fría y tibia. Temperatura de almacenamiento recomendada: 5–30 °C, ambiente seco y bien ventilado. Vida útil estimada: 24 meses en envase cerrado y condiciones adecuadas. Compatibilidad: compatible con sistemas de cloración y la mayoría de productos para tratamiento de piscinas; no mezclar con ácidos ni productos clorados en forma concentrada. Precauciones de calidad: manipular con equipo de protección (guantes, gafas) y seguir ficha de seguridad. | Usos / aplicaciones: Diseñado para subir el pH de piscinas y spas cuando el agua presenta valores ácidos o ligeramente ácidos. Uso en mantenimiento regular para estabilizar la alcalinidad total y evitar corrosión de equipos (metales, bombas) y deterioro de superficies. Aplicable en piscinas residenciales, comunitarias y comerciales para mejorar la eficacia del cloro y el confort de baño. También útil en ajustes puntuales tras lluvias o tratamientos que reducen el pH. | Modo de uso sugerido: 1) Medir pH y alcalinidad actual con kit o medidor digital. 2) Calcular dosis necesaria según volumen de agua y desviación de pH (usar tablas de dosificación del instalador o ajustar con dosis pequeñas y repetir). 3) Con la bomba en marcha, disolver la cantidad requerida en un recipiente con agua de la piscina (proporción baja para evitar formación de nubes) o espolvorear gradualmente en la zona de retorno, evitando el skimmer. 4) Distribuir cerca de los jets de retorno para favorecer mezcla; dejar la filtración en funcionamiento mínimo 2–4 horas. 5) Reevaluar pH y repetir aplicación si es necesario hasta alcanzar el valor objetivo (normalmente pH 7,2–7,6). 6) Almacenamiento: cerrar envase y guardar en lugar seco, fuera del alcance de niños. Medidas de seguridad: usar guantes y protección ocular, evitar inhalación del polvo y contacto prolongado con piel; en caso de contacto, enjuagar con abundante agua.
MLC1996761546 | 140302103000 | Sika Sanisil Silicona Antihongos Para Baños Y Cocinas Blanco | - | Características generales: Silicona sanitaria con aditivo antihongos diseñada específicamente para sellado y juntas en baños y cocinas. Formulación elastomérica de curado que proporciona un sello flexible, impermeable y resistente a la proliferación de mohos y hongos. Color blanco pensado para acabados sanitarios que requieren aspecto limpio; presentación en cartucho compatible con pistolas aplicadoras. Excelente adherencia a superficies comunes en ambientes húmedos (cerámica, porcelanato, vidrio, esmaltados y metales inoxidables), buena estabilidad frente a agua y vapor, resistencia a amarilleo y mantenimiento prolongado de la elasticidad para juntas en movimiento. Beneficios: evita manchas por hongos, restaura estanqueidad, reduce mantenimiento y ofrece acabado profesional y duradero. | Especificaciones técnicas: Material: elastómero de siloxano con biocida fungicida integrado. Color: blanco. Presentación: cartucho para pistola aplicadora (capacidad estándar de mercado). Densidad aproximada: ~1,0 g/cm3. Tiempo de formación de película: minutos (dependiente de temperatura y espesor); curado superficial inicial en minutos/hours y curado total en 24–48 horas a 3–5 mm de espesor bajo condiciones normales. Rango de temperatura de trabajo: aproximadamente -50 °C a +150 °C (resistencia térmica típica de silicona). Elasticidad: alta recuperación elástica para absorber movimientos en juntas (valores típicos de elongación y módulo según ficha técnica). Compatibilidad: adherente en cerámica, vidrio, metales no porosos y superficies pintadas; puede requerir imprimación en plásticos específicos y superficies porosas. Normas y calidad: formulada para cumplir requisitos de uso sanitario y sellado profesional; consultar ficha técnica para certificaciones regionales y cumplimiento con normas internacionales aplicables (p. ej. EN/ISO y ASTM según mercado). Vida útil: almacenamiento en lugar seco y fresco, según fecha de caducidad del fabricante. Seguridad: evitar contacto con piel y ojos; usar en áreas ventiladas; consultar SDS para manejo. | Usos / aplicaciones: Sellado y rejunteo de juntas perimetrales en lavamanos, lavaderos, duchas, bañeras, mueble-lavabos y alrededor de grifería; sellado de encuentros entre cerámica y encimeras; juntas de servicio en cocinas (zonas de fregadero y salpicaderos) donde hay exposición constante a humedad y vapor; reparación de sellos deteriorados por hongos; aplicaciones en zonas sanitarias de alto tránsito en viviendas, hoteles y restaurantes. Ejemplos prácticos: sellar la unión entre la bañera y la pared para evitar filtraciones; rejuntar el perímetro del lavadero sobre encimera; sellar juntas de azulejo en duchas para prevenir hongos. | Modo de uso sugerido: 1) Preparación: retirar sellador antiguo y residuos, limpiar la superficie con alcohol isopropílico o limpiador neutro; asegurarse de que esté seca y libre de polvo, grasa y jabón. 2) Protección: aplicar cinta de enmascarar a ambos lados de la junta para obtener bordes rectos. 3) Corte y montaje: cortar la punta del cartucho y roscar la boquilla; cortar la boquilla en ángulo según ancho de junta; colocar el cartucho en pistola aplicadora. 4) Aplicación: aplicar un cordón continuo y uniforme presionando la pistola a velocidad constante, llenando completamente la junta sin huecos. 5) Acabado: alisar el cordón con espátula húmeda o solución jabonosa dentro del tiempo de trabajo recomendado para obtener acabado liso; retirar cinta de enmascarar antes de que el sellador forme piel. 6) Curado: permitir secado y curado completo según condiciones ambientales (temperatura y humedad); evitar contacto con agua durante el curado. 7) Seguridad y limpieza: usar guantes y ventilación; limpiar herramientas con solvente recomendado antes del curado; eliminar excedentes según normativa local.
MLC1477645169 | 100131002005 | Polietileno Nylon Plastico Cobertor Lluvia 4 X 10 Mts (40m2) | Transparente | Características generales: Cobertor para protección contra lluvia y humedad fabricado en polietileno reforzado con fibras de nylon, acabado transparente que permite el paso de luz. Presentado en hoja/rollo de gran área para cubrir superficies extensas; material impermeable, flexible y de fácil plegado. Diseñado para resistencia a desgarros moderados, flexión repetida y exposición temporal a intemperie; ofrece protección inmediata de materiales, maquinaria y espacios frente a agua y suciedad, facilitando visibilidad del contenido protegido y manipulación rápida. Beneficios: instalación y retiro sencillos, almacenamiento compacto y uso multipropósito en obras, transporte y hogar. | Especificaciones técnicas: Dimensiones nominales: 4 m x 10 m (40 m2). Variante: Transparente. SKU: 100131002005. Material: polietileno con refuerzo de nylon (laminado). Presentación: cobertor en rollo/hoja embalado en bolsa/etiqueta. Compatibilidad: apto para protección temporal de maderas, herramientas, vehículos, palets, andamios y estructuras ligeras. Normas y certificaciones: producto de consumo general; no cuenta con certificaciones para aplicaciones críticas (ver ficha técnica del proveedor para certificaciones específicas). Temperatura de uso recomendada: uso habitual en rangos ambientales; evitar exposición continua a temperaturas extremas o contacto con fuentes de calor directo. Duración estimada: adecuada para protección temporal y estacional; vida útil en exterior condicionada por exposición UV y mecánica. | Usos / aplicaciones: Protección contra lluvia y polvo en obras y remodelaciones; cobertura temporal de techos, aberturas y materiales de construcción; resguardo de muebles, electrodomésticos y vehículos durante traslados o almacenamiento; protección en eventos al aire libre y montaje de invernaderos provisionales; como lona de cubierta en transporte de carga y paletizado. Ejemplos prácticos: cubrir sacos de cemento en obra, resguardar carpintería durante pintura, proteger motobombas y equipos eléctricos en trabajos exteriores. | Modo de uso sugerido: 1) Medir la superficie a proteger y comprobar que la hoja cubre el área con solape adecuado (5–20 cm mínimo según viento). 2) Desplegar el cobertor sobre la zona limpia, sin objetos punzantes que puedan perforarlo. 3) Centrar y ajustar, dejando holgura para tensar y evitar acumulación de agua. 4) Anclar los extremos y/o puntos intermedios con cuerdas, cinchas, cinta adhesiva reforzada o pesos (sacos de arena) según condiciones de viento; en bordes con aristas, colocar protección intermedia para prevenir cortes. 5) Verificar que el agua no se acumule formando bolsas; en caso necesario crear pendientes o puntos de evacuación. 6) Para guardado, limpiar residuos, secar completamente y plegar en rollo, almacenar en lugar seco y protegido del sol directo. Precauciones: no colocar sobre fuentes de calor, no usar con material afilado sin protección y evitar tensión excesiva que pueda provocar roturas.
MLC2692764044 | 140302602002 | Silicona Acética Negro Baño Cocina Cartucho 300 Ml Rex 30363 | - | Características generales: Sellador de silicona de curado acético color negro en cartucho de 300 ml, formulado para sellado y unión en ambientes de baño y cocina. Ofrece excelente adherencia a superficies no porosas como vidrio, cerámica esmaltada, azulejos y metales (acero inoxidable, aluminio anodizado). Crea una junta elástica, impermeable y resistente al vapor y al contacto continuo con agua; presenta buena resistencia a mohos y hongos por aditivos fungicidas. Curado por liberación de ácido acético (olor característico durante el curado) que genera un sellado rápido en la superficie y una película duradera. Presentación: cartucho estándar compatible con aplicadores manuales y neumáticos; color negro para acabados estéticos en juntas visibles. Beneficios: sellado estanco, acabado profesional, flexibilidad permanente y durabilidad en aplicaciones sanitarias y de cocina. | Especificaciones técnicas: Formulación: silicona acética (acetoxy) con fungicida. Presentación: cartucho de 300 ml (compatible con pistolas para cartuchos estándar). Color: negro. Densidad aproximada: 1,01–1,05 g/cm³. Tiempo de formación de piel: 10–20 minutos (a 23 °C y 50% HR). Velocidad de curado: aproximadamente 2–3 mm/24 h (condiciones estándar); el curado completo depende del espesor de la junta. Rango de servicio: -40 °C a +120 °C (uso continuo); picos cortos hasta +150 °C. Elongación máxima: aprox. 200–300%. Dureza Shore A: aprox. 20–30. Resistencia a tracción aproximada: 0,8–1,5 N/mm². Compatibilidad: excelente con vidrio, cerámica esmaltada, porcelana, aluminio y acero inoxidable; no recomendado para policarbonato, acrílico, pinturas sensibles ni superficies minerales como mármol o piedra natural sin prueba previa. Normas de referencia: formulado según prácticas industriales para selladores sanitarios (ver ficha técnica del fabricante para certificaciones específicas). SKU: 140302602002. | Usos / aplicaciones: Sellado y unión de juntas sanitarias y de cocina: entre bachas, lavabos, encimeras, muebles de cocina y paredes azulejadas; sellado perimetral de bañeras, platos de ducha y mamparas; reparación de juntas en cerámica y porcelana; sellado de perfiles metálicos y marcos de ventanas en interiores húmedos; unión y reparación en elementos metálicos expuestos a salpicaduras y vapor. Ejemplos prácticos: sellar el encuentro entre la mesada y la bacha en cocinas, cerrar la junta horizontal entre azulejos y plato de ducha, sellar la base de lavatorios para evitar filtraciones y mohos. | Modo de uso sugerido: 1) Preparación: asegure superficies limpias, secas y libres de polvo, grasa, siliconas antiguas o restos de sellador; limpiar con alcohol isopropílico o solvente recomendado y dejar evaporar. 2) Aplicación de imprimante: en superficies porosas o con baja adherencia puede ser necesario aplicar primer compatible; seguir instrucciones del primer. 3) Preparar cartucho: cortar la punta del cartucho y enroscar la boquilla; cortar la boquilla en ángulo según el ancho de junta requerida. 4) Aplicación: colocar el cartucho en la pistola aplicadora y extruir el sellador de manera continua, rellenando la junta sin dejar huecos. 5) Acabado: alisar la junta con espátula húmeda o herramienta de acabado dentro del tiempo de formación de piel (10–20 min) para obtener un perfil uniforme y buena adhesión a los bordes. 6) Cura: permitir el curado completo según espesor (aprox. 24–48 horas para juntas típicas); evitar exposición a agua hasta que esté curado superficialmente y ventilar por el olor acético. 7) Seguridad: usar guantes y protección ocular; en caso de contacto con piel, limpiar con solvente y lavar con agua y jabón; ventilar áreas de trabajo.
MLC1488532965 | 180101303035 | 2 Soportes Dobles Metal Para Barra Cortina Muro - Pared 19mm | Negro | Características generales: Soportes dobles metálicos diseñados para montaje en muro, compatibles con barras para cortina de Ø19 mm. Fabricados en acero con recubrimiento en pintura electrostática color negro mate que ofrece resistencia a la corrosión y acabado uniforme. Presentación en pack de 2 soportes dobles; cada soporte permite la instalación de dos barras (barrera principal y visillo), ofreciendo mayor funcionalidad y mejor distribución de carga. Diseño compacto y robusto con base de fijación reforzada para montaje estable en paredes de concreto, bloque o tablaroca (con tarugos adecuados). Beneficios: mayor capacidad de carga por punto, acabado discreto en negro, instalación sencilla y estética profesional. | Especificaciones técnicas: Compatibilidad de barra: diámetro interior 19 mm (tolerancia ±0,5 mm). Material: acero laminado con espesor aproximado 2 mm, recubrimiento en pintura electrostática negra. Proyección desde pared (centro de barra): 90 mm. Diámetro base de montaje: 40 mm. Peso aproximado del conjunto (2 soportes + herrajes): 280 g. Carga recomendada: hasta 15 kg por barra (máx. 30 kg por soporte doble en condiciones de montaje correcto); espaciamiento recomendado entre soportes ≤ 1,5 m para cortinas pesadas. Temperatura de uso: -10 °C a 60 °C (ambientes interiores y exteriores protegidos). Normas de calidad: control de calidad industrial y tratamiento anticorrosión en proceso de acabado; fabricación conforme a prácticas estándar de ferretería. Durabilidad: diseñado para uso doméstico y comercial con vida útil prolongada bajo condiciones normales de uso. | Usos / aplicaciones: Soporte para instalación de barras de cortina dobles en salas, dormitorios, comedores, oficinas, hoteles y locales comerciales. Permite montar simultáneamente cortina opaca y visillo o combinaciones decorativas; ideal para cortinas de trama media a pesada (dependiendo del tipo de tela y anclaje). También apto para cortinas decorativas, caídas de tela, separadores de ambientes ligeros y proyectos de decoración en interiores. Recomendado para montaje en muros de concreto, ladrillo, bloque y placas de yeso con tarugos adecuados. | Modo de uso sugerido: 1) Medir y marcar la altura y el espaciamiento de los soportes en la pared (usar nivel). 2) Colocar la plantilla de montaje (si se incluye) y marcar los orificios de la base. 3) Perforar con broca adecuada al tarugo recomendado (ø 6 mm para tarugos de uso general). 4) Insertar tarugos/rawl plugs según tipo de pared. 5) Alinear el soporte y fijar con los tornillos suministrados; apretar hasta que la base quede firmemente asentada pero sin deformar el soporte. 6) Repetir en el segundo punto de anclaje, comprobar horizontalidad con nivel. 7) Deslizar la(s) barra(s) Ø19 mm por los alojamientos del soporte y colocar topes o anillos según corresponda. 8) Verificar carga y funcionamiento; si la cortina es muy pesada, añadir soporte intermedio. Medidas de seguridad: usar gafas y guantes al perforar, seleccionar tarugos y tornillos adecuados al tipo de muro y no exceder la carga recomendada.
MLC2376666456 | 130602003000 | Pintura Latex Soquina Constructor Galon Antihongos Color Blanco | - | Características generales: Pintura látex a base de emulsión acrílica formulada para ofrecer acabado blanco mate con aditivo antihongos. Presentada en envase de un galón, proporciona buena cubrición, secado rápido y baja emisión de olor durante la aplicación. Su formulación ofrece buena adherencia sobre revoques, concreto, ladrillo y drywall, resistencia al lavado moderado y protección preventiva frente al crecimiento de moho en ambientes húmedos. Ideal para terminaciones decorativas y mantenimiento con aplicación rápida y segura. | Especificaciones técnicas: SKU 130602003000. Volumen: 1 galón (aprox. 3,785 L). Tipo de material: látex acrílico 100% base agua con biocida antihongos. Color: Blanco. Acabado: mate. Rendimiento aproximado: 35–45 m² por galón por mano (dependiendo porosidad de la superficie). Espesor de película seca: 35–50 µm por mano. Secado: toque 30–60 minutos; repintado 2–4 horas; curado total 7 días. Temperatura de aplicación recomendada: 10–35 °C. Vida útil del envase cerrado: 12 meses en lugar fresco. Compatibilidad: superficies minerales, revoque, blocks, ladrillo y placas de yeso previamente preparadas; usar primer en superficies muy absorbentes o repintados. Normas de calidad: formulada y controlada bajo procesos industriales para uso profesional y comercial. | Usos / aplicaciones: Recomendada para pintura de muros interiores y fachadas protegidas, cielorrasos, baños, cocinas y zonas con alta humedad donde se requiere control de hongos. Adecuada para obra nueva y mantenimiento: repintado de revoques, albañilería, bloques y placas de yeso. Ejemplos prácticos: pintar paredes de baño y cocina para reducir aparición de moho; acabado de interiores de vivienda y locales comerciales; mantenimiento de fachadas en zonas no expuestas directamente a fuerte intemperie. | Modo de uso sugerido: 1) Preparación: asegurar superficie limpia, seca y libre de polvo, grasa y pintura suelta; reparar grietas y sellar juntas. Eliminar moho existente con solución desinfectante y enjuagar; dejar secar completamente. 2) Imprimación: en sustratos muy absorbentes aplicar sellador o primer compatible y dejar secar según ficha técnica. 3) Mezcla: agitar el envase hasta homogeneizar; no diluir para brochazos finos; si se aplica a pistola o para mejor nivelación, diluir hasta 5–10% con agua potable. 4) Aplicación: aplicar con brocha, rodillo o equipo airless en 2 manos uniformes, dejando tiempo de secado entre capas (2–4 horas). 5) Acabado y limpieza: limpiar herramientas con agua inmediatamente después de usar; ventilar el área hasta secado completo. 6) Seguridad: usar guantes y gafas si corresponde, evitar inhalación prolongada de aerosoles y mantener fuera del alcance de niños.
MLC1431112543 | 160703003010 | Candado Oister Xtra Con Hombro 60mm En Caja | - | Características generales: Candado Oister Xtra con hombro, presentación en caja individual. Cuerpo macizo de acero con recubrimiento anticorrosión y acabado metálico, grillete (arco) de acero endurecido con tratamiento térmico para mayor resistencia al corte y a la torsión. Diseño con “hombro” de protección que dificulta el acceso de herramientas de palanca y proporciona mayor protección contra intento de manipulación. Cilindro de cierre de calidad comercial que ofrece operación suave y confiable. Beneficios: alta seguridad para uso residencial e industrial ligero, buena resistencia a la intemperie, larga vida útil y facilidad de uso. | Especificaciones técnicas: Ancho del cuerpo: 60 mm. Materiales: cuerpo de acero macizo con recubrimiento protector; grillete de acero endurecido. Tipo de cierre: cilindro de llave de precisión (cerradura mecánica). Acabado: cromado/metálico anticorrosión. Temperatura de uso recomendada: -20 °C a 60 °C (uso típico exterior e interior). Compatibilidad: apto para portones, puertas metálicas, taquillas, cofres de herramientas, contenedores y candados de seguridad general. Control de calidad: fabricación bajo procesos industriales con inspección funcional final. Durabilidad: diseño para uso continuo con mantenimiento periódico. | Usos / aplicaciones: Seguridad de accesos y almacenamiento: asegurar portones, cadenas, puertas de galpones y trasteros. Protección de bienes: candado para cofres de herramientas, cajas metálicas y contenedores. Uso comercial y doméstico: taquillas, casilleros, cerramientos temporales y equipamiento de obra. Ejemplos prácticos: cierre de puerta de taller, asegurar cadena de estacionamiento de equipo, protección de armarios de obra y casilleros en gimnasios o escuelas. | Modo de uso sugerido: 1) Verifique integridad del candado antes de usar. 2) Introduzca la(s) llave(s) en el cilindro y gire para liberar el grillete. 3) Pase el grillete por los elementos a asegurar (cadena, anilla o hasp) y presione hasta que encastre en el cuerpo. 4) Retire la llave y compruebe el cierre tirando del grillete. 5) Para abrir, inserte la llave, gire y extraiga el grillete. 6) Mantenimiento: lubrique el cilindro y el grillete periódicamente con lubricante seco o grafito para mantener la operación; evite el uso de lubricantes grasos que atraigan suciedad. Almacenar en lugar seco y enjuagar con agua dulce si se expone a ambientes salinos.
MLC2635278016 | 140302602025 | Silicona Neutra Marron 300 Ml Rex 30498 | - | Características generales: Silicona neutra de curado no corrosivo en color marrón, presentada en cartucho de 300 ml diseñada para sellado y pegado elástico en aplicaciones de construcción y reforma. Compuesta por polímeros de silicona con tecnología de curado neutro (no libera ácido acético), ofrece baja emisión de olores, excelente adherencia a vidrios, metales anodizados, cerámica, piedra natural y superficies selladas, y buena compatibilidad con morteros y pinturas tras ensayo previo. Resistente a rayos UV, intemperie, ozono y humedad; mantiene elasticidad a largo plazo, es impermeable y tiene protección contra el crecimiento de hongos y moho, lo que la hace indicada para juntas sanitarias y exteriores. Se presenta en cartucho compatible con pistola aplicadora estándar, con boquilla para dosificación controlada. | Especificaciones técnicas: Contenido: 300 ml (cartucho). Tipo de material: silicona de curado neutro (polímero siloxano). Color: marrón. Densidad aproximada: 1,02 g/ml. Formación de piel: 10–20 minutos a 23 °C y 50 % HR. Velocidad de curado: aprox. 2–3 mm/24 h (a 23 °C, 50 % HR). Rango de temperatura de servicio: -40 °C a +150 °C. Capacidad de movimiento de junta: ±25 %. Dureza Shore A: 20–30 (aprox.). Resistencia a tracción: ~1–1,5 MPa (aprox.). Vida útil en almacenamiento: 12 meses en envase original, almacenado en lugar seco y fresco (5–25 °C). Cumple con normas habituales de sellantes neutros para construcción; consultar ficha técnica y hoja de seguridad (MSDS) incluida para certificaciones y compatibilidades específicas. SKU: 140302602025. | Usos / aplicaciones: Sellado de juntas de acristalamiento y carpintería de aluminio, sellado sanitario en baños y cocinas (lavabos, duchas, bañeras), juntas en fachadas y elementos prefabricados, sellado alrededor de encimeras y zócalos, unión elástica en cerámica y piedra natural, reparación de pequeñas fisuras en mampostería, estanqueidad de conductos y alcances donde se requiera resistencia a la intemperie y contacto con humedad. Apto para uso profesional y bricolaje en interiores y exteriores; no recomendado para plásticos de baja energía superficial (PE, PP) ni superficies con betún expuesto sin imprimación. | Modo de uso sugerido: 1) Preparación: limpiar la superficie eliminando polvo, grasa, restos de selladores y humedad; secar completamente. 2) Preparar cartucho: cortar la punta del cartucho y colocar la boquilla, cortar la boquilla en ángulo según el ancho de junta deseado. 3) Aplicación: colocar el cartucho en pistola aplicadora; aplicar con movimiento continuo llenando la junta evitando burbujas. 4) Alisado: alisar el cordón dentro de los primeros 5–10 minutos con espátula o con dedo humedecido en solución jabonosa para obtener acabado uniforme. 5) Curado: respetar tiempo de formación de piel y curado total (dependiente de espesor); evitar exposición a agua o pintura hasta curado completo. 6) Limpieza: limpiar exceso con disolvente indicado antes del curado; una vez curado solo se elimina mecánicamente. 7) Seguridad: usar guantes y ventilación adecuada; consultar MSDS para información sobre manipulación y primeros auxilios.
MLC1452618425 | 170104004505 | Insecticida Para Termitas Acción Instantánea 400cc Anasac | Insecticida Para Termitas Acción Instantánea 400cc Anasac | Características generales: Formulación líquida insecticida de acción rápida diseñada específicamente para el control de termitas. Presentación en envase plástico de 400 cc, ergonomía para manipulación y almacenamiento seguro. Producto de alta penetración en madera y en capas superficiales de suelo; baja volatilidad que favorece efecto de choque inmediato y actividad residual. Beneficios: eliminación localizada de colonias, reducción de daño estructural y posibilidad de uso en tratamientos curativos y preventivos. Diseñado para aplicación profesional y uso doméstico siguiendo instrucciones de seguridad. | Especificaciones técnicas: Contenido neto: 400 cc. SKU: 170104004505. Variante: Insecticida Para Termitas Acción Instantánea 400cc Anasac. Tipo de producto: solución insecticida líquida concentrada de uso termiticida. Envase: botella plástica resistente a químicos con cierre seguro. Compatibilidad: formulado para aplicación con equipos de pulverización manual, pistolas de dosificación y/o inyectores para madera; verificar compatibilidad con materiales antes de aplicar. Temperatura de uso recomendada: 5 °C a 35 °C. Vida útil: consulte fecha de vencimiento en envase; conservar en lugar seco y alejado de luz directa. Normas: fabricado bajo controles de calidad operativos y de seguridad industrial; seguir etiqueta y ficha de seguridad para manejo y disposición. Efecto: acción rápida con residuo protector según condiciones ambientales y modo de aplicación. | Usos / aplicaciones: Control y erradicación de termitas en estructuras de madera (vigas, marcos, puertas, muebles), tratamientos localizados en piso y zócalos, intervención en galerías y nidos detectados, protección preventiva de elementos de madera en obra y para restauración tras detección de infestación. Aplicable en viviendas, locales comerciales, bodegas, estructuras agrícolas y obras civiles que requieran control puntual de termitas. Ejemplos prácticos: inyección directa en galerías activas en vigas, tratamiento de perímetros de cimientos tras detección de actividad, aplicación en postes de madera y marcos para prevenir colonización. | Modo de uso sugerido: 1) Leer íntegramente la etiqueta y la ficha de seguridad antes de usar. 2) Usar equipo de protección personal: guantes químicos, protección ocular y mascarilla respiratoria adecuada. 3) Inspeccionar la zona y localizar galerías, accesos y madera afectada. 4) Seleccionar método de aplicación (inyección directa en galerías, pulverización localizada o tratamiento de barrera en perímetro) según la situación. 5) Preparar el equipo y calibrar la dosis conforme a la etiqueta; si la formulación requiere dilución, efectuarla con agua limpia en proporciones indicadas por el fabricante. 6) Aplicar de manera uniforme, evitando saturaciones y escurrimientos excesivos; para inyección, introducir cánula en galerías y dosificar hasta impregnación visible. 7) Ventilar el área tratada y restringir el acceso hasta que el producto se haya secado y las indicaciones de seguridad lo permitan. 8) Limpiar equipos con agua y detergente según instrucciones y desechar residuos conforme a la normativa local. En caso de dudas, consultar servicio técnico o aplicador profesional certificado.
MLC1488299125 | 190801002000 | Spray Limpia Carburador Y Cuerpo Aceleracion 450 Ml Rex | Spray Limpia Carburador Y Cuerpo Aceleracion 450 Ml Rex | Características generales: Spray formulado especialmente para limpieza de carburadores y cuerpos de aceleración en motores de gasolina y sistemas de admisión. Presentación en envase aerosol metálico de 450 ml con cánula aplicadora para acceso a conductos y orificios. Líquido solvente de acción rápida que disuelve depósitos de carbón, residuos de combustible, aceites, barnices y vapores endurecidos; desengrasa y facilita el libre movimiento de válvulas y agujas. Evapora rápidamente sin dejar residuos grasos, mejora la respuesta del acelerador y optimiza la mezcla aire-combustible. Beneficios: restauración del rendimiento del motor, reducción de ralenti inestable y tirones, limpieza puntual sin desmontaje completo en muchos casos, y compatibilidad con componentes metálicos cuando se usa correctamente. | Especificaciones técnicas: Contenido neto: 450 ml. Envase: lata aerosol metálica con válvula y cánula aplicadora. Composición: mezcla de solventes orgánicos, detergentes desengrasantes y aditivos dispersantes (formulación tipo limpia carburador). Densidad aproximada: 0,7–0,9 g/cm³ (varía según lote). Punto de inflamación: bajo — aerosol inflamable; manipular con precaución. Temperatura de uso recomendada: +5 °C a +40 °C; conservar en lugar seco entre +5 °C y +30 °C. Vida útil estimada: 2–3 años en envase cerrado y condiciones adecuadas. Compatibilidad: diseñado para metales y aleaciones comúnmente usados en carburadores y cuerpos de aceleración; puede afectar plásticos y elastómeros sensibles a solventes — verificar compatibilidad antes de uso. Normas de seguridad: cumplir con las indicaciones de la etiqueta (uso en áreas ventiladas, mantener alejado de llamas y fuentes de ignición); no aplicar sobre componentes eléctricos energizados. | Usos / aplicaciones: Limpieza y descarbonización de carburadores, cuerpos de aceleración, cuerpos de mariposa, pasos de aire en admisión, válvulas de ralentí, conductos y orificios de mezcla. Aplicable en mantenimiento preventivo y correctivo de automóviles, motocicletas, motores fuera de borda y pequeños motores estacionarios. Ejemplos prácticos: eliminar acumulación de suciedad que provoca ralentí inestable; despejar conductos de aire en carburadores para mejorar arranque en frío; limpiar el eje y la mariposa del cuerpo de aceleración para evitar pegado. | Modo de uso sugerido: 1) Seguridad: trabajar en área bien ventilada, motor apagado y frío; usar guantes y protección ocular; alejar fuentes de ignición. 2) Preparación: retirar o proteger filtros y componentes sensibles; si es posible, desconectar batería cuando se trabaja cerca de circuitos eléctricos. 3) Agitar el envase vigorosamente durante 10–15 segundos. 4) Aplicación: colocar la cánula en la boquilla para mayor precisión; pulverizar directamente sobre las superficies contaminadas a una distancia de 10–20 cm; para orificios y conductos dirigir el chorro con la cánula. 5) Tiempo de acción: dejar actuar el producto entre 1 y 5 minutos para ablandar depósitos; repetir la aplicación si la suciedad es persistente. 6) Acción mecánica: frotar con cepillo de cerdas suaves o paño sin pelusa si es necesario; retirar residuos con paño limpio o aspirar. 7) Secado y montaje: esperar evaporación completa (1–3 minutos dependiendo de la cantidad aplicada) antes de volver a montar y conectar componentes; comprobar sellos y juntas; probar funcionamiento del motor. 8) Precauciones finales: evitar contacto prolongado con plásticos o gomas no compatibles; no incinerar envase vacío.
MLC1897951374 | 140205205001 | Adhesivo Mágico Rex 100 Grs + Activador 400 Ml | Adhesivo Mágico Rex 100 Grs + Activador 400 Ml | Características generales: Adhesivo Mágico Rex es un sistema adhesivo instantáneo a base de cianoacrilato de alta pureza formulado para uniones rápidas y de alta resistencia. Presentación compuesta por un adhesivo líquido (100 g) en envase dosificador con boquilla de precisión y un activador acelerante en aerosol (400 ml). Color incoloro al curado; acabado transparente y de baja contracción. Propiedades: alta resistencia a cortante y tracción en juntas con contacto estrecho, curado ultrarrápido al contacto con superficies tratadas con activador, buena adhesión sobre metales, cerámica, madera, materiales rígidos y la mayoría de plásticos (excepto polietileno, polipropileno y silicona sin tratamiento). Beneficios comerciales: reducción significativa de tiempos de montaje y reparación, unión limpia y estética, fácil dosificación y mayor productividad en reparaciones y ensamblajes ligeros. Resistencia química moderada frente a hidrocarburos y solventes; resistencia térmica para servicio continuo en rangos habituales de uso doméstico e industrial ligero. | Especificaciones técnicas: SKU 140205205001. Peso neto: adhesivo 100 g (densidad aproximada 1,05 g/cm³), activador 400 ml (aerosol). Viscosidad adhesivo: baja a media (aprox. 80–200 mPa·s) para penetración en poros y microgrietas. Tiempo de trabajo sin activador: 10–60 segundos según porosidad; tiempo de fijación con activador: <5 segundos en condiciones estándar. Resistencia a corte (lap shear) típica: 10–25 MPa dependiendo sustrato y preparación. Temperatura de servicio: continuo entre -50 °C y 100 °C; pico breve hasta 120 °C. Compatibilidad: metales ferrosos y no ferrosos, cerámica, madera, fibra de vidrio, PVC rígido y plásticos acrílicos; no recomendado para PE, PP y silicona sin primer. Vida útil: 12 meses cerrado a temperatura ambiente controlada (recomendado refrigerar entre 4–10 °C para prolongar vida útil). Normas y ensayos: formulado y probado conforme a métodos internacionales de evaluación para adhesivos cianoacrilato (ensayos de adherencia y corte) y acompañado de Hoja de Datos de Seguridad (SDS). Activador: base alcohólica con acelerantes; altamente volatil y flamable — mantener alejado de fuentes de ignición. | Usos / aplicaciones: Reparaciones domésticas y profesionales: unión de piezas metálicas pequeñas, arreglos en cerámica y porcelana, pegado de zócalos y molduras, reparaciones de muebles y marcos, fijación de componentes plásticos rígidos. Talleres y mantenimiento industrial ligero: montaje rápido de piezas no estructurales, fijación temporal para procesos de pintura o recorte, ensamblajes de prototipos. Aplicaciones en hobby y modelismo: pegado de piezas detalladas donde se requiere curado rápido y acabado transparente. No indicado para cargas estructurales continuas ni para juntas sometidas a grandes deformaciones o a contacto permanente con solventes agresivos. Ejemplos prácticos: reparar una grieta en una taza de cerámica, unir una bisagra desprendida en un mueble, fijar insertos metálicos en plásticos rígidos, montaje temporal de piezas para soldadura en microcomponentes. | Modo de uso sugerido: 1) Preparación: asegurar superficies limpias, secas y libres de polvo, grasa o restos de pintura; desengrasar con alcohol isopropílico y, en plásticos lisos, lijar ligeramente la zona para mejorar adherencia. 2) Aplicación del adhesivo: aplicar una pequeña cantidad del adhesivo en una de las superficies (evitar exceso que provoque exudado). 3) Aplicación del activador: desde 15–20 cm, rociar una fina capa de activador sobre la superficie opuesta o sobre el borde del adhesivo según el tipo de junta; en uniones capilares, también puede aplicarse activador tras el ensamblaje. 4) Ensamble: juntar las piezas y presionar uniformemente; mantener presión ligera durante 5–30 segundos hasta fijación inicial. 5) Curado final: esperar 24 horas para alcanzar resistencia máxima; evitar cargas mecánicas intensas y exposición a solventes durante el curado. 6) Seguridad: usar en áreas ventiladas, guantes nitrilo y protección ocular; evitar contacto con piel y ojos; en caso de contacto cutáneo accidental, no forzar separación; emplear acetona para disolver y retirar con cuidado. 7) Eliminación y almacenamiento: cerrar bien los envases tras su uso, almacenar en lugar fresco y seco; residuos y envases deben disponerse según normativa local para productos químicos.
MLC2676103968 | 130199994000 | Restaurador Esmalte Cerámico Tina Lavamanos Bañera Etc. Ceys | Restaurador Esmalte Cerámico Tina Lavamanos Bañera Etc. Ceys | Características generales: Producto restaurador de esmalte cerámico formulado para reparar y renovar superficies vitrificadas como tinas, bañeras, lavamanos, lavatorios y encimeras cerámicas. Compuesto por una resina acrílica/epóxica de alto brillo que proporciona acabado homogéneo, impermeable y resistente a la abrasión. Color: blanco brillo (también disponible para retoques en tonos específicos según referencia). Presentación en envase práctico con aplicador para retoque puntual; secado rápido y acabado liso que recupera la estética original y facilita la limpieza. Beneficios: cubre desgaste, pequeños rayones, descascarados y microfisuras; mejora la resistencia química frente a detergentes domésticos; reduce la necesidad de sustitución de piezas y ahorra tiempo y costos en reparaciones. | Especificaciones técnicas: Capacidad nominal del envase: 125 ml (aprox.). Peso aproximado del producto por unidad: 0,15 kg. Tipo de material: resina acrílica/epoxi de secado rápido con cargas inorgánicas y pigmentos resistentes a la luz. Compatibilidad: superficies esmaltadas y vitrificadas de porcelana y cerámica; no recomendado sobre poliéster sin imprimación o metales sin tratamiento. Temperatura de aplicación: entre 5 °C y 35 °C para óptimo curado. Tiempo de secado al tacto: 30–60 minutos; manejo ligero: 2–4 horas; curado completo: 24–48 horas (uso intensivo recomendado después de 7 días para máxima resistencia). Resistencia: al agua caliente hasta 80 °C, a detergentes domésticos y al desgaste por uso cotidiano. Normas de calidad: formulado para uso doméstico y profesional conforme a prácticas industriales de recubrimiento; debe usarse según ficha del producto y normativa local de manejo de químicos. | Usos / aplicaciones: Restauración estética y funcional de zonas esmaltadas: tinas de baño, bañeras, lavamanos, lavatorios, bidés, encimeras cerámicas, rejillas esmaltadas y pequeños objetos cerámicos. Aplicable para cubrir desconchados, picaduras por impacto, rayones superficiales y pérdida de brillo. Ideal en mantenimiento doméstico, reparaciones rápidas en obras de remodelación, hoteles, hostelería y servicios de mantenimiento para conservar la imagen y funcionalidad sin reemplazar piezas completas. | Modo de uso sugerido: 1) Preparación: limpiar la superficie eliminando restos de jabón, grasas y polvo; desengrasar con alcohol isopropílico o disolvente recomendado y secar completamente. 2) Lijado: lijar suavemente los bordes del desconchado con lija fina (grano 240–400) para eliminar bordes sueltos y crear adherencia. 3) Mascarado: proteger zonas adyacentes con cinta de pintor. 4) Agitación: agitar el envase antes de usar hasta homogeneizar el contenido. 5) Aplicación: aplicar una capa fina y uniforme con el aplicador o brocha incluida; evitar exceso para prevenir goteos. 6) Secado intermedio: dejar secar según indicación (30–60 min) y, si es necesario, aplicar segunda capa tras 2–4 horas para mejor cubrimiento. 7) Lijado final y pulido (opcional): lijar muy fino y pulir para igualar brillo con la superficie original. 8) Curado: respetar 24–48 horas de curado antes de uso moderado; 7 días para uso intensivo. 9) Seguridad: usar guantes y ventilación adecuada; evitar inhalación y contacto con ojos; seguir disposiciones de manipulación del fabricante.
MLC1432767915 | 140905005000 | Alguicida Líquido Piscina 5 Litros Dideval Control De Algas | Alguicida Líquido Piscina 5 Litros Dideval Control De Algas | Características generales: Alguicida líquido concentrado formulado para control y prevención de algas en piscinas. Presentación en envase de 5 litros, líquido de aspecto claro a ligeramente verdoso, estable en dilución. Formulación biocida de acción rápida que elimina y previene el desarrollo de algas verdes, filamentosas y manchas, mejorando la claridad del agua y reduciendo la frecuencia de tratamientos con cloro. Envase rígido de polietileno de alta densidad (HDPE) con cierre hermético para almacenamiento seguro. Beneficios: acción preventiva y correctiva, compatibilidad con sistemas de filtración y cloración convencionales o salina, manejo sencillo y dosificación escalable para piscinas residenciales y comerciales. | Especificaciones técnicas: Volumen: 5,0 L. Peso aproximado del producto envasado: 5,3–5,6 kg. Densidad aproximada: 1,03–1,10 g/mL. Tipo de formulación: solución líquida biocida concentrada, no espumante. pH recomendado del agua antes de aplicación: 7,2–7,6. Temperatura de uso del agua: 10–35 °C. Almacenamiento: 5–30 °C, protegido de luz solar directa y heladas. Vida útil en envase cerrado: 24 meses desde la fecha de fabricación. Compatibilidad: piscinas de hormigón/gunitado, fibra de vidrio, vinilo y sistemas con cloración salina; no afecta recubrimientos adecuados ni partes metálicas cuando se utiliza conforme a instrucciones. Precauciones técnicas: no mezclar con oxidantes fuertes ni con otros biocidas; utilizar equipos de protección personal durante la manipulación. | Usos / aplicaciones: Control y prevención de brotes de algas en piscinas particulares, comunitarias y hoteles; tratamiento de limpiezas puntuales tras proliferaciones algales; mantenimiento preventivo semanal para evitar turbidez y disminución de cloro libre. Aplicable también en spas, fuentes ornamentales y tanques recreativos (consultar dosificación específica por volumen). Ejemplos prácticos: tratamiento de choque tras aparición de algas verdes en paredes y fondo; aplicación semanal en temporada alta para evitar reaparición; uso al iniciar temporada para acondicionar agua después de invernación. | Modo de uso sugerido: 1) Medir o estimar el volumen de la piscina (m3). 2) Verificar y ajustar parámetros: pH 7,2–7,6 y cloro libre en rango recomendado antes de aplicar. 3) Agitar el envase antes de usar. 4) Dosificación orientativa: prevención 10–25 mL por cada 1.000 L (1 m3) semanalmente; tratamiento correctivo inicial 50–100 mL por cada 1.000 L; en brotes severos puede ampliarse a 100–200 mL por 1.000 L como dosis choque (consultar ficha técnica). 5) Aplicar distribuyendo el producto alrededor del perímetro de la piscina o directamente en el sentido de la corriente con la bomba en funcionamiento. 6) Mantener filtración continua 8–24 horas y realizar cepillado de paredes y succión de sedimentos si procede. 7) No mezclar con otros químicos en el momento de la aplicación; esperar hasta estabilización del pH y cloro antes de añadir otros tratamientos. 8) Precauciones de seguridad: usar guantes y protección ocular, evitar contacto con piel y ojos, no ingerir; mantener fuera del alcance de niños.
MLC1762119846 | 110104203090 | Mecha Estufa Parafina Toyotomi Ks 23 Certificada Zetacom | Mecha Estufa Parafina Toyotomi Ks 23 Certificada Zetacom | Características generales: Mecha de repuesto para estufa a parafina Toyotomi KS-23, diseñada y certificada por Zetacom para garantizar compatibilidad y seguridad. Construida con fibras textiles de alta pureza trenzadas y tratadas para resistencia térmica y mínima formación de carbón; borde superior reforzado para una combustión estable y uniforme. Color natural (blanco/beige) que facilita la inspección visual del desgaste. Presentación: pieza individual sellada en bolsa protectora con etiquetado de certificación. Beneficios principales: capilaridad eficiente para una llama constante, menor producción de hollín, encendido y regulación precisos, vida útil optimizada frente a mechas comerciales no certificadas. | Especificaciones técnicas: Compatibilidad: diseñada específicamente para estufas Toyotomi KS-23 (reemplazo directo sin adaptaciones). Material: fibras textiles trenzadas con tratamiento termoquímico anti-carbonización. Medidas aproximadas de ajuste: diámetro externo Ø ≈ 32 mm; altura total ≈ 60 mm (dimensiones fabricadas según especificación Toyotomi KS-23). Peso aproximado: 25–35 g. Temperatura de funcionamiento: apta para las condiciones normales de combustión de parafina (diseñada para operación continua en estufas domésticas); resistencia a la degradación por calor y porfenol de combustión. Duración estimada: depende del uso y la calidad del combustible; vida útil típica 6–12 meses en uso doméstico regular. Normas y certificaciones: Certificada Zetacom; fabricada bajo control de calidad para ajuste y seguridad en equipos Toyotomi KS-23. | Usos / aplicaciones: Repuesto original para mantenimiento y reparación de estufas a parafina Toyotomi KS-23. Aplicaciones típicas: calefacción doméstica en hogares y cabañas, talleres y garajes con estufas de parafina, reemplazo preventivo antes de temporada de frío, y reparaciones de campo en instalaciones que emplean estufas Toyotomi KS-23. Ejemplos prácticos: restaurar rendimiento tras deterioro por uso prolongado, reducir humo y olores por mecha deteriorada, preparar equipo para uso estacional tras almacenamiento prolongado. | Modo de uso sugerido: 1) Apagar la estufa y desconectar cualquier suministro; dejar enfriar por completo. 2) Vaciar o cubrir el tanque según indicaciones del fabricante para evitar derrames. 3) Retirar la cubierta superior y el portamechas según el manual de la estufa Toyotomi KS-23. 4) Extraer con cuidado la mecha deteriorada; comprobar y limpiar el asiento del porta-mecha y el borde interior del tanque de residuos y carbón. 5) Insertar la nueva mecha encajando el borde reforzado en su alojamiento hasta el tope; verificar que quede alineada y libre de pliegues. 6) Ensamblar el portamechas y la cubierta, rellenar el tanque con parafina limpia si fuera necesario. 7) Primar la mecha (según indicación del fabricante) dejando absorber combustible unos minutos antes de encender. 8) Encender y ajustar la altura de la mecha siguiendo las recomendaciones de la estufa para obtener una llama estable y sin humo. 9) Revisar durante los primeros minutos la combustión y realizar ajustes de altura si se observa humo o hollín. 10) Mantener ventilación adecuada y realizar inspecciones periódicas; reemplazar al mostrar signos de carbonización, rotura o pérdida de capilaridad. Precauciones: trabajar siempre con equipo frío, usar guantes si es necesario, evitar contacto de la mecha nueva con líquidos o sustancias que contaminen las fibras antes de la instalación.
MLC1489735337 | 140901302000 | Sulfato De Cobre 500 Grs Alguicida Piscina | - | Características generales: Sulfato de cobre en forma de polvo cristalino azul (sulfato de cobre pentahidratado) formulado como alguicida para tratamiento de piscinas y cuerpos de agua ornamentales. Presentado en envase hermético de 500 g, soluble en agua, de rápida acción sobre algas verdes y filamentosas. Material inorgánico estable bajo condiciones normales de almacenamiento; alta solubilidad favorece distribución homogénea en el volumen de agua. Beneficios: controla y elimina colonias de algas, facilita la clarificación del agua, reduce frecuencia de limpiezas y consumo de desinfectantes al mantener agua en condiciones óptimas para filtración. | Especificaciones técnicas: SKU 140901302000. Composición típica: sulfato de cobre (CuSO4·5H2O), composición técnica para tratamiento de aguas. Presentación: 500 g polvo cristalino azul en envase plástico sellado. Pureza de formulación industrial (típica ≥ 98% en sales de cobre); contenido aproximado de cobre elemental ~25% en la sal pentahidratada. Estado físico: sólido cristalino; solubilidad: alta en agua fría y caliente. pH de uso recomendado: 7,0–7,8; temperatura de operación habitual: 10–35 °C. Duración del efecto: residual aproximado 7–14 días según condiciones de agua (circulación, luz solar, materia orgánica). Compatibilidad: compatible con sistemas de filtración (arena/DE) y cloración controlada si se controlan niveles de cobre; evitar mezclas directas con otros alguicidas sin indicación técnica. Cumple especificaciones industriales y manejo según normas de seguridad para productos químicos (consulte Ficha de Datos de Seguridad para detalles). | Usos / aplicaciones: Producto diseñado para control y eliminación de algas en piscinas residenciales y comerciales, estanques ornamentales y sistemas de recirculación. Aplicaciones prácticas: tratamiento de choque para infestaciones visibles de algas; tratamiento preventivo programado para evitar proliferación en temporadas cálidas; apoyo en procesos de clarificación tras tratamiento con floculantes; uso en combinación con filtración y cepillado para recuperación de agua turbia por algas. No recomendado como único desinfectante — debe utilizarse como complemento al programa de desinfección y ajuste de pH. | Modo de uso sugerido: 1) Seguridad previa: usar guantes resistentes, gafas de seguridad y ropa de protección; evitar inhalación y contacto con piel/ojos; leer etiqueta y FDS. 2) Medir volumen de agua de la piscina y comprobar niveles de cloro y pH; ajustar pH a 7,0–7,8 antes de la aplicación. 3) Medir concentración objetivo de cobre (recomendado mantener entre 0,2–0,4 mg/L como guía de trabajo); utilizar kit de medición específico para cobre. 4) Preparación: disolver la dosis calculada en un balde con agua limpia (siempre añadir producto al agua, no al revés) hasta obtener solución homogénea. 5) Aplicación: distribuir la solución alrededor del perímetro de la piscina con la bomba en funcionamiento para favorecer mezcla; evitar verter toda la solución en un solo punto. 6) Circulación y limpieza: mantener filtración continua 6–12 horas, cepillar superficies con algas adheridas y limpiar o backwash del filtro si es necesario. 7) Control: medir cobre 24–48 horas después; repetir la aplicación en caso de reinfestación o según análisis, respetando intervalos y límites de seguridad. 8) Eliminación y almacenamiento: cerrar envase tras su uso, conservar en lugar seco y ventilado, lejos de materiales reactivos; eliminar residuos conforme a regulaciones locales para residuos químicos.
MLC2628855520 |  | Malla Raschel 80% Sombra Ancho 4.2 Mts X 10 Mts Largo (42m2) | - | Características generales: Tejido Raschel confeccionado en polietileno de alta densidad (HDPE) con hilos monofilamento y cinta tubular, estabilizado contra radiación UV. Proporciona una protección solar del 80% manteniendo transmisión de aire y drenaje de agua; textura resistente a desgarros y a la abrasión, flexible y de fácil manejo. Presentación en rollo para instalación continua; color habitual verde oscuro/negro (según lote). Beneficios: reducción de radiación térmica, sombreo para cultivos y espacios exteriores, mayor privacidad visual y protección de materiales frente a exposición solar prolongada. | Especificaciones técnicas: Ancho nominal: 4.2 m. Largo nominal: 10.0 m. Área total: 42 m2. Porcentaje de sombreo: 80%. Material: polietileno de alta densidad (HDPE) tejido Raschel, con aditivos estabilizadores UV. Peso aproximado del rollo: 6.5 kg. Temperatura de uso recomendada: -40 °C a +80 °C. Compatibilidad: apta para fijación a estructuras metálicas, de madera y postes, utilizando bridas, alambre galvanizado, cinchos o grapas. Vida útil estimada en exterior: 5 años en condiciones de exposición directa, superior con instalación protegida; resistencia a desgarro y plegado apta para uso agrícola, industrial y doméstico. Normativa/Calidad: fabricada con procesos industriales y aditivos UV conforme a requisitos técnicos habituales para mallas Raschel; consultar ficha técnica del fabricante para certificaciones específicas. | Usos / aplicaciones: Sombreo y protección en viveros, cultivos, invernaderos y huertos; protección solar de patios, terrazas, estacionamientos y pérgolas; cortina anti-viento y pantalla de privacidad en obras, construcciones temporales y cercos perimetrales; protección de materiales y maquinaria contra exceso de radiación solar; aislamiento visual en balcones y espacios recreativos. Ejemplos prácticos: cubrir bancales en vivero para reducir estrés térmico de plantas; crear sombra en estacionamientos de vehículos; proteger obra en ejecución del polvo y sol directo. | Modo de uso sugerido: 1) Medir el perímetro y puntos de anclaje donde se instalará la malla y comprobar orientación del rollo. 2) Cortar la malla con tijera o cuchilla, usar guantes de protección para evitar rozaduras. 3) Fijar la malla al marco o postes comenzando por un extremo, tensando uniformemente para evitar bolsas; utilizar bridas plásticas, alambre galvanizado o cinchos cada 25–40 cm según exposición al viento. 4) Solapar tramos contiguos mínimo 10 cm y reforzar uniones con cinta autoajustable o bridas para continuidad del sombreo. 5) Anclar borde inferior para evitar elevación por viento; dejar holgura controlada para dilatación térmica. 6) Revisar fijaciones periódicamente y limpiar con agua a baja presión para remover polvo; reemplazar sectores dañados. Precauciones: no exponer a fuentes de calor directo ni contacto prolongado con materiales cortantes; emplear equipo de protección personal durante instalación.
MLC2628855520 | 180201301015 | Malla Raschel 80% Sombra Ancho 4.2 Mts X 10 Mts Largo (42m2) | Negro | Características generales: Malla Raschel confeccionada en polietileno de alta densidad (HDPE) con aditivos estabilizadores UV; factor de sombreo 80% que bloquea la radiación directa y reduce la temperatura y la luz incidente. Color negro, presentada en rollo de 4.2 m de ancho por 10 m de largo (42 m²). Tejido Raschel entrelazado que proporciona alta resistencia al desgarro y buena flexibilidad; permeable al aire y al agua para evitar acumulación de humedad y reducir el viento sin formar bolsas. Producto ligero, fácil de cortar y manipular, resistente a la intemperie, moho y corrosión; diseñado para protección solar, privacidad y control ambiental en aplicaciones agrícolas y domésticas. | Especificaciones técnicas: Material: polietileno de alta densidad (HDPE) con estabilización UV. Factor de sombreo: 80%. Dimensiones: ancho 4,20 m × largo 10,00 m = 42 m². Color: negro (variante). Peso superficial típico: rango industrial para mallas Raschel (orientativo según lote). Temperatura de uso: -20 °C a +80 °C (uso exterior). Resistencia mecánica: tejido entrelazado con alta tenacidad a tracción y buena resistencia al desgarro; permeabilidad al agua y al aire para drenaje y ventilación. Compatibilidad: apta para instalación con bridas, tensores, ojales, cuerdas y perfiles estructurales; segura para uso en invernaderos, viveros y zonas de paso. Durabilidad estimada: 3–7 años según exposición solar y condiciones climáticas; incorporado estabilizador UV para prolongar vida útil. Cumplimiento: fabricada bajo controles de calidad industriales para mallas Raschel; tratamiento anti‑UV para uso agrícola y urbano. SKU: 180201301015. | Usos / aplicaciones: Sombreo en viveros, invernaderos y huertos para reducción de estrés térmico y protección de plantas; cubrimiento de terrazas, pérgolas y patios para control de radiación y confort; protección de vehículos y materiales en estacionamientos y obras; cerramiento y privacidad en jardines y espacios exteriores; protección temporal en andamios y obras ligeras para disminuir el impacto solar; sombra para corrales y áreas ganaderas. Ejemplos prácticos: cubrir mesas de cultivo para evitar quemado de plántulas, instalar sobre pérgolas para crear área de descanso, cubrir andamios en obra para minimizar polvo y exposición solar. | Modo de uso sugerido: 1) Medir el área a cubrir y calcular solapes si se van a unir varios tramos. 2) Desenrollar la malla y extenderla sobre la superficie limpia y libre de elementos punzantes. 3) Fijar los extremos y los puntos de anclaje principales con bridas, tensores o cuerdas cada 50–100 cm; si dispone de ojales o borde reforzado, pasar cuerda o colocar ganchos en dichos puntos. 4) Tensar de manera uniforme sin sobreestirar para evitar deformación; asegurar solapes mínimos de 10–15 cm entre piezas. 5) Cortar con tijeras o cúter afilado ajustando el sobrante; rematar bordes si es necesario para evitar deshilachado. 6) Verificar tensión y anclajes periódicamente; limpiar con agua y cepillo suave para mantenimiento; almacenar en rollo en lugar seco y protegido del sol directo cuando no esté en uso. Recomendaciones de seguridad: usar guantes al manipular, evitar contacto con fuentes de calor o fuego, no usar como elemento de carga estructural.
MLC2628855520 | 180201201015 | Malla Raschel 80% Sombra Ancho 4.2 Mts X 10 Mts Largo (42m2) | Verde | Características generales: Malla Raschel tejido en polietileno de alta densidad (HDPE) con estabilizadores UV, color verde. Diseño Raschel de entramado entrelazado que proporciona bloqueo solar del 80% (sombra densa) manteniendo ventilación y paso de aire. Presentada en rollo de 4,2 m de ancho por 10 m de largo (42 m2). Alta resistencia al desgarro y a la tracción relativa al uso en cubiertas y protección; resistente a la humedad, a la corrosión y a la mayoría de agentes biológicos (moho, insectos). Beneficios: reducción de radiación y temperatura, protección de cultivos y zonas exteriores, control de luminosidad y privacidad, fácil corte y conformado en obra, instalación reparable y reutilizable. | Especificaciones técnicas: Dimensiones: 4,20 m (ancho) x 10,00 m (largo) — área total 42 m2. Material: Polietileno de alta densidad (HDPE) tejido Raschel con estabilizadores UV. Porcentaje de sombra: 80%. Peso aproximado del rollo: 4,8 kg (peso nominal aproximado: ~115 g/m2). Rango de temperatura de servicio: -40 °C a +80 °C. Durabilidad estimada: 3–6 años según exposición solar y ambientales. Compatibilidad: apta para fijación en estructuras metálicas, de madera y PVC; compatible con bridas, grapas, cordeles y costuras de refuerzo. Normas y control: material fabricado con polímero estabilizado para uso agrícola y ornamental, con control de calidad industrial para textiles técnicos (estabilización UV). | Usos / aplicaciones: Protección y sombreo en viveros, invernaderos y semilleros; cobertura para terrazas, pérgolas, piscinas y estacionamientos; protección temporal en obras (reducción de polvo y radiación); control de luz en cultivos hortícolas y florícolas; áreas de descanso y privacidad en espacios exteriores; protección solar en aviarios, corrales y jaulas. Ejemplos prácticos: sombrear una estructura de 4 m de ancho para cultivo en bandejas, cubrir una pérgola doméstica de 3,5 m x 3 m para reducir temperatura interior, forrar un costado de estacionamiento para protección de vehículos. | Modo de uso sugerido: 1) Medir y planificar: verificar dimensiones de la zona a cubrir y prever solapamiento lateral mínimo de 10 cm entre paños. 2) Preparación: limpiar y desengrasar soportes; disponer herramientas (tijeras o cuchillo, bridas/plásticos, grapas o alambre). 3) Desenrollar la malla y posicionarla con la cara visible hacia fuera; alinear con la estructura evitando torsión del tejido. 4) Fijado inicial: sujetar los puntos extremos y centros temporales con pinzas o bridas para ajustar la posición. 5) Fijación definitiva: colocar fijaciones cada 20–30 cm en perímetro sobre perfiles, usando bridas, grapas con arandela o cosido en zócalos; evitar tensar en exceso para prevenir cargas puntuales. 6) Acabado: recortar excedentes, rematar bordes con cinta de refuerzo o costura si es necesario. 7) Mantenimiento: lavar con agua a baja presión y jabón neutro para suciedad; revisar fijaciones periódicamente y reemplazar secciones dañadas. Precauciones: usar guantes al cortar y protección ocular si se fijan con grapas, evitar fuentes de calor directo y contacto con solventes agresivos.
MLC1397863929 | 100301002020 | Rollo Alambre N° 18 Galvanizado Uso General 25 Metros | Rollo Alambre N° 18 Galvanizado Uso General 25 Metros | Características generales: Rollo de alambre N° 18 fabricado en acero al carbono con recubrimiento de zinc (galvanizado) de acabado plateado. Presentado en rollo compacto de 25 metros ideal para uso general; ofrece alta ductilidad para conformado y buena resistencia a la corrosión en ambientes interiores y exteriores. Diseño versátil para ataduras, sujeciones y trabajos de mantenimiento; corte y doblado sencillo con herramientas manuales, aporta economía y durabilidad en aplicaciones domésticas, agrícolas y de obra ligera. | Especificaciones técnicas: Calibre: N° 18 (diámetro nominal ≈ 1,02 mm / AWG 18). Longitud: 25 metros por rollo. Material base: acero al carbono bajo. Recubrimiento: capa de zinc (galvanizado) para protección anticorrosiva. Peso aproximado por rollo: 0,16 kg. Temperatura de servicio recomendada: -20 °C a 200 °C. Compatibilidad: adecuado para alambradoras manuales, pinzas, cortantes y sistemas de amarre. Normas de calidad: fabricado según criterios industriales de recubrimiento de zinc para protección frente a corrosión; vida útil estimada 5–15 años según condiciones ambientales. | Usos / aplicaciones: Uso general en sujeción y amarre en obra, fijación de mallas y cercos, atado de estructuras provisionales, horticultura y agricultura (entutorado, guía de plantas), bricolaje y reparaciones domésticas, montaje de redes y marcos, embalaje industrial ligero y trabajos artesanales. Ejemplos prácticos: asegurar postes y mallas en cercos, atar varillas en encofrados, sujetar tuberías temporales, fabricar ganchos y soportes. | Modo de uso sugerido: 1) Antes de usar inspeccione el rollo para verificar integridad del recubrimiento. 2) Corte la longitud requerida desenrollando el alambre con cuidado para evitar saltos bruscos. 3) Utilice alicates y cortafríos para realizar cortes limpios; para enrollar emplee pinzas o alambradora manual. 4) Doble y tensione el alambre según la sujeción necesaria; deje extremos rematados hacia el interior para evitar puntas expuestas. 5) Use equipo de protección: guantes resistentes y protección ocular. 6) Tras el uso, almacene el rollo en lugar seco y protegido de la intemperie para maximizar la vida útil.
MLC2290850984 | 180201401001 | Pack 30 Und Broche Bisagra Rectangular Clip Malla Raschel | Pack 30 Und Broche Bisagra Rectangular Clip Malla Raschel | Características generales: Broche bisagra rectangular diseñado específicamente para sujeción de malla raschel y tejidos técnicos. Fabricado en polipropileno (PP) con estabilizador UV para uso exterior; acabado liso y color negro (antirayado). Presentación en pack de 30 unidades tipo clip bisagra de palanca que asegura la tela sin necesidad de perforarla. Alta resistencia a la corrosión, intemperie y a la flexión repetida; ofrece retención uniforme de borde, evita desgarros y facilita instalación y retiro rápido. Beneficios: montaje sin herramientas, reutilizable, protege el perímetro de la malla y reduce tiempo de instalación en aplicaciones agrícolas, de sombreo y protección. | Especificaciones técnicas: SKU 180201401001 — Variante: Pack 30 Und Broche Bisagra Rectangular Clip Malla Raschel. Dimensiones por unidad: aprox. 45 mm (largo) x 18 mm (ancho) x 12 mm (alto). Peso unitario: aprox. 6 g; peso del pack: aprox. 180 g. Material: polipropileno reforzado con aditivo estabilizador UV. Capacidad de sujeción: admite grosor de borde o dobladillo hasta 6 mm aprox. Temperatura de uso recomendada: -20 °C a +80 °C. Durabilidad estimada en exterior: 2–5 años según exposición solar y condiciones ambientales. Control de calidad: inspección dimensional y prueba de cierre mecánico en línea de producción. Compatibilidad: malla raschel, lonas ligeras, tejidos de sombreo, redes agrícolas y toldos ligeros. | Usos / aplicaciones: Sujetar y asegurar mallas raschel en invernaderos, viveros, huertos, terrazas y balcones; fijación temporal de lonas y cobertores en obras pequeñas; montaje de telas de sombreo y cortinas exteriores; uso en cerramientos provisionales y sistemas de protección contra viento/sol. Ejemplos prácticos: fijación de malla raschel a estructura tubular en un vivero, sujetar borde de toldo en una pérgola, colocar red de sombreo sobre plantaciones o proteger ventanas exteriores con tela técnica. | Modo de uso sugerido: 1) Verifique integridad de cada clip antes de usar. 2) Prepare el borde de la malla raschel, asegurando un dobladillo uniforme. 3) Abra el broche bisagra ejerciendo presión leve sobre la palanca hasta posición de apertura. 4) Inserte el borde de la malla dentro del alojamiento del clip hasta que quede completo contacto con la base. 5) Cierre la palanca hasta escuchar o sentir el encaje firme; compruebe que la tela no quede doblada o tensada en exceso. 6) Fije el clip cerrado a la estructura mediante brida, cuerda o anclaje compatible según la aplicación. 7) Espaciado recomendado: 20–30 cm entre clips para cargas normales; reducir distancia en zonas de mayor viento o tensión. 8) Revise periódicamente la sujeción y reemplace clips dañados.
MLC2633091446 | 100706502011 | Malla Soldada Plastificada Verde 1/2 Alto 90cm Largo 10 Mts | Verde | Características generales: Malla soldada plastificada color verde, en rollo de presentación 10 metros x 90 cm (alto). Núcleo de alambre de acero con recubrimiento de galvanizado y capa exterior de PVC (plastificado) que mejora resistencia a la corrosión y al desgaste, acabado liso y uniforme; abertura de malla 1/2" (aprox. 12,7 mm) diseñada para control y contención ligera. Producto estético, flexible y fácil de manipular; ofrece buena resistencia a la intemperie y a la acción de la humedad, protegiendo plantas y delimitando perímetros con mantenimiento mínimo. SKU: 100706502011, Variante: Verde. | Especificaciones técnicas: Dimensiones: alto 90 cm, largo 10,00 m; apertura de malla: 1/2" (12,7 mm) en sentido vertical/horizontal; material: alambre de acero con galvanizado y recubrimiento PVC (plastificado) en color verde; resistencia a temperatura de uso típica del recubrimiento PVC: -20 °C a +60 °C; compatibilidad: apta para fijación con grapas, bridas plásticas o alambre de amarre y para montaje en postes de madera, metal o plástico; conformidad: fabricada según prácticas industriales de mallado soldado y recubrimiento PVC para uso exterior; vida útil estimada bajo condiciones normales de intemperie: 8–15 años (dependiente de exposición UV y salinidad ambiental); peso aproximado por rollo: variable según calibre del hilo, consultar ficha técnica del lote para dato exacto. | Usos / aplicaciones: Cerramiento y delimitación de jardines, huertos y parcelas; protección y soporte para plantas trepadoras y enmallado de viveros; contención de pequeñas aves o animales domésticos; separadores temporales de obra y almacenamiento; uso en proyectos de bricolaje y manualidades que requieran malla rígida plastificada; ideal para reparaciones de cercos, reforzamiento de vallados existentes y protección de zonas verdes en condominios y viviendas. | Modo de uso sugerido: 1) Medir y marcar el tramo a cubrir, considerando solape de 10–15 cm entre rollos si aplica. 2) Colocar postes a intervalos regulares (recomendado cada 1,5–2 m) e instalar tensores si se requiere mayor rigidez. 3) Desenrollar la malla sobre el área y estirarla para evitar ondulaciones. 4) Cortar con alicates de corte directo o tenazas adecuadas al ancho requerido. 5) Fijar la malla al poste con grapas galvanizadas, abrazaderas o bridas plásticas, iniciando desde un extremo y tensando hacia el otro para lograr un ajuste uniforme; asegurar el borde inferior al suelo o a un canal de sujeción si es necesario. 6) Superponer y unir extremos de rollos con alambre de amarre o bridas cada 20–30 cm. 7) Revisar fijaciones y retocar recubrimiento expuesto en cortes con pintura o capa protectora si procede. Precauciones: usar guantes de protección, gafas y ropa adecuada; cortar alambre con herramientas en buen estado y manipular con cuidado para evitar bordes filosos.
MLC2340764878 | 140302602020 | Silicona Neutra Negro, Cartucho 300 Ml Rex | - | Características generales: Silicona de curado neutro en color negro formulada para sellado y unión elástica en aplicaciones de construcción y mantenimiento. Presentada en cartucho de 300 ml para uso con pistola aplicadora; ofrece excelente adherencia a materiales sensibles (aluminio anodizado, vidrio, piedra natural, cerámica y pinturas) sin producir corrosión ni manchas ácidas. Producto de alta elasticidad y recuperación, resistente a radiación UV, intemperie y hongos, con buena estabilidad dimensional y capacidad de absorber movimientos diferenciales entre sustratos. Ideal para juntas de sellado donde se requiere acabado estético y durabilidad. SKU: 140302602020. | Especificaciones técnicas: Contenido: 300 ml por cartucho. Color: negro. Tipo de curado: neutro (no ácido). Densidad aproximada: 1,0–1,05 g/ml. Tiempo de formación de piel: ~10–20 minutos (a 23 °C y 50% HR). Velocidad de curado: ~2–3 mm/día bajo condiciones estándar; curado completo depende del espesor de junta. Elasticidad/elongación: alta elasticidad (capacidad para absorber movimientos típicos de construcción). Temperatura de servicio: aproximadamente -40 °C a +120 °C. Compatibilidad: apta para metales no ferrosos, vidrio, cerámica, piedra natural, hormigón y superficies pintadas; se recomienda prueba previa en PVC plastificado y algunos recubrimientos especializados. Normas y control: formulada para cumplir requisitos convencionales de sellantes neutros utilizados en edificación; consultar ficha técnica para certificados y ensayos específicos. | Usos / aplicaciones: Sellado de juntas perimetrales en ventanas y fachadas; juntas de encuentro entre cerámica y muebles de baño; sellado entre placas de piedra natural y perfiles metálicos; juntas de dilatación y montaje en carpintería metálica y de vidrio; reparaciones estéticas en interiores y exteriores donde se requiere color negro. Ejemplos: sellar junta entre marco de ventana de aluminio anodizado y muro; unión entre encimera de cocina y zócalo; sellado de juntas en fachadas ventiladas y marcos de puertas. | Modo de uso sugerido: 1) Preparación: asegurar superficies limpias, secas y libres de polvo, grasa, óxido o residuos de silicona previa. Desengrasar con alcohol isopropílico si procede y dejar evaporar. 2) Corte de boquilla: instalar boquilla cónica en cartucho y cortar la punta según ancho de junta requerido; para perfiles profundos usar boquilla más abierta. 3) Colocación: colocar cartucho en pistola aplicadora manual o neumática. Aplicar un cordón uniforme presionando con movimiento continuo y manteniendo la boquilla a 45°. 4) Acabado: alisar el cordón con espátula o dedo humedecido con solución jabonosa dentro del tiempo de formación de piel para obtener acabado uniforme. 5) Curado: dejar curar sin exponer a humedad excesiva o contacto mecánico hasta alcanzar curado superficial; evitar pintura sobre el sellante hasta curado completo. 6) Limpieza: limpiar herramientas y restos no curados con alcohol o disolvente recomendado; una vez curado solo limpieza mecánica. 7) Seguridad: usar guantes y ventilación adecuada; evitar contacto prolongado con la piel y ojos; consultar ficha de seguridad.
MLC1406265007 | 140205205000 | Adhesivo Mágico Rex 25 Grs + Activador 100 Ml 9 Segundos | Adhesivo Mágico Rex 25 Grs + Activador 100 Ml 9 Segundos | Características generales: Kit adhesivo rápido compuesto por un adhesivo de cianoacrilato y un activador. Formulación transparente de secado ultrarrápido (acción acelerada con activador), diseñada para unir superficies ajustadas con alta resistencia inicial. Presentación en dos componentes separados que permiten control del tiempo de trabajo: adhesivo líquido monómero (fuerte adhesión por polimerización aniónica) y activador en base solvente que acelera el curado. Proporciona uniones rígidas y de baja holgura, acabado limpio y mínimo retranqueo. Beneficios: reduce tiempos de reparación, facilita ensamblajes puntuales y reparaciones domésticas e industriales, mejora la productividad al lograr fijación en segundos. Recomendado para reparaciones y aplicaciones que no requieran unión estructural sometida a cargas dinámicas intensas. | Especificaciones técnicas: Contenido: adhesivo 25 g; activador 100 ml (spray o aplicador según lote). Tipo de material: cianoacrilato (adhesivo) + activador solvente con acelerante. Tiempo de fijación indicativo: 9 segundos (dependiente de porosidad y temperatura). Curado final: resistencia máxima a las 24 horas. Compatibilidad: efectivo sobre metal, madera, cerámica, cuero, PVC rígido y goma (no recomendado para polietileno, polipropileno, PTFE ni siliconas sin tratamiento previo). Temperatura de servicio: aproximada entre -20 °C y 80 °C. Temperatura de aplicación recomendada: 10–30 °C; almacenamiento recomendado: 5–25 °C, mantener en envase cerrado y alejado de humedad. Vida útil aproximada: 12 meses en envase original sin abrir. Limitaciones y seguridad: no es un adhesivo estructural; evitar contacto con piel y ojos; usar en áreas ventiladas. | Usos / aplicaciones: Reparaciones domésticas rápidas (cerámica, porcelana, objetos decorativos), reparación de calzado y artículos de cuero, ensamblajes pequeños en carpintería ligera, fijación de piezas metálicas y plásticas rígidas, modelismo y manualidades, montaje de componentes no sometidos a esfuerzos dinámicos elevados, reparación puntual en electrodomésticos y arreglos rápidos en ferretería. Ejemplos prácticos: unir una suela despega de zapato, reparar una pieza de cerámica rota, fijar un asa metálica floja, pegar fragmentos de modelos de plástico. | Modo de uso sugerido: 1) Preparación: limpiar y desengrasar ambas superficies (alcohol isopropílico o acetona), secar completamente; lijar o rugosificar superficies lisas para mejorar adherencia si es necesario. 2) Aplicación del activador (opcional según porosidad): pulverizar una capa ligera de activador en la cara que recibirá la unión si se desea curado inmediato; en superficies porosas aplicar activador en el sustrato y dejar evaporar 1–2 s. 3) Aplicación del adhesivo: aplicar 1–2 gotas del adhesivo en la otra superficie (capa fina y uniforme; evitar exceso). 4) Unión: acercar piezas inmediatamente y presionar durante 5–15 segundos hasta la fijación inicial; mantener en posición estable hasta que sea seguro manipular. 5) Acabado: retirar exceso con acetona antes de que cure; dejar 24 horas para alcanzar resistencia máxima. 6) Seguridad: usar guantes y protección ocular; trabajar en área ventilada; en caso de contacto con piel no forzar separación, lavar con agua y jabón y usar acetona para retirar residuos; ante contacto con ojos, enjuagar y buscar atención médica. Almacenar con tapas bien cerradas y evitar temperaturas extremas.
MLC2914796930 | 600300101000 | Llave Cruz 14¿ 17-19-21-23mm Uyustools Yxc14u | - | Características generales: Llave cruz de 4 puntas Uyustools modelo YXC14U diseñada para aflojar y apretar tuercas de ruedas. Fabricada en acero aleado de alta resistencia con tratamiento térmico que mejora la dureza y la tenacidad; acabado anticorrosivo (cromado mate/pintado) que reduce el desgaste por exposición. Presentación en configuración cruz (4 vías) con bocas de 17, 19, 21 y 23 mm integradas para ajuste directo a tuercas estándar de vehículos livianos y medianos. Diseño de brazos macizos que proporciona mayor palanca y control, reduciendo el esfuerzo manual y mejorando la seguridad durante operaciones de montaje y desmontaje de ruedas. Producto orientado a uso profesional y doméstico por su durabilidad y facilidad de uso. | Especificaciones técnicas: Bocas: 17 mm, 19 mm, 21 mm y 23 mm. Material: acero aleado con tratamiento térmico y acabado anticorrosión. Longitud total aproximada: 300–360 mm (según brazo); diámetro tubular nominal acorde a la geometría para resistencia torsional. Peso aproximado: 700–1.000 g. Compatibilidad: pernos y tuercas de ruedas M12–M14 y tuercas estándar con perfiles hexagonales correspondientes a las medidas indicadas. Temperatura de uso recomendada: -20 °C a 60 °C (uso manual seguro dentro de rangos normales de ambiente y taller). Normas y control de calidad: fabricada bajo controles industriales y ensayos de resistencia y acabado habituales en herramientas manuales; tratamiento térmico para resistencia a la fatiga. Vida útil: diseño para servicio prolongado bajo uso correcto y mantenimiento básico (limpieza y lubricación ocasional). | Usos / aplicaciones: Cambio y ajuste de tuercas de ruedas en vehículos particulares, camionetas y remolques; operaciones de mantenimiento en talleres mecánicos, grúas móviles y asistencia en carretera; uso en kit de emergencia del vehículo para sustitución de neumáticos; aplicaciones generales en obras y mantenimientos donde se requiera apriete/desapriete de tuercas hexagonales de las medidas indicadas. Ejemplos: retirar ruedas para cambio de neumático en carretera, apretar tuercas después de montar una rueda en taller, uso en emergencias por pinche. | Modo de uso sugerido: 1) Asegure el vehículo (freno de mano puesto y calzos en ruedas opuestas). 2) Seleccione la boca de la llave correspondiente al diámetro de la tuerca (17/19/21/23 mm). 3) Inserte la boca sobre la tuerca asegurando contacto completo de 6 caras para evitar redondeo. 4) Aplicar fuerza de manera controlada tirando o empujando de uno de los brazos de la cruz; use ambos brazos para mayor control. 5) Para aflojar, aplicar movimiento anticlockwise; para apretar, horario. 6) Si necesita más torque, utilice el brazo opuesto como palanca adicional, evitando extensiones que excedan la capacidad del material. 7) Después de cada uso, limpie residuos y seque; aplique lubricante anticorrosión si se almacena en ambientes húmedos. Precauciones: usar guantes de protección, mantener pies alejados del área de trabajo, no usar la llave con martillo ni como eje rotatorio en herramientas eléctricas.
MLC1461044187 | 140302207000 | Sikaflex 221 Sellador Poliuretano Profesional Negro 300 Ml | - | Características generales: Sellador monocomponente a base de poliuretano de curado por humedad, color negro, presentado en cartucho de 300 ml para uso con pistola aplicadora. Fórmula elastomérica no-sag que proporciona elasticidad y recuperación tras deformaciones, excelente adhesión a hormigón, madera, mampostería, metal y fibrocemento sin corrosión, buena resistencia a la intemperie, radiación UV y envejecimiento químico. Ideal para sellado de juntas de construcción y conexión; ofrece impermeabilidad, amortiguación de movimientos y acabado estético en superficies visibles. Beneficios: sellado durable, resistente a coloración y descamado, compatibilidad con recubrimientos convencionales tras curado y aplicación profesional sencilla. | Especificaciones técnicas: Volumen neto: 300 ml (cartucho). Densidad aproximada: 1,20–1,30 g/ml. Tipo de polímero: poliuretano monocomponente, curado por humedad. Dureza Shore A: ≈ 35–40. Resistencia a tracción: ≈ 1,0–1,3 N/mm²; alargamiento a rotura alto (>300 %). Recuperación elástica superior al 70 %. Capacidad de movimiento: ±25 %. Tiempo de piel (a 23 °C y 50 % HR): ≈ 30–60 min. Velocidad de curado: ≈ 2–3 mm/24 h (depende de temperatura y humedad). Temperatura de aplicación: +5 °C a +35 °C. Temperatura de servicio: -40 °C a +90 °C (picos cortos hasta ≈120 °C). Compatibilidad: buen adherente en hormigón, mortero, mampostería, madera, metales pintados, fibra de vidrio; no adherir bien sobre polietileno, polipropileno, PTFE y algunas pinturas acrílicas no curadas (usar imprimación). Vida útil en envase cerrado: 12 meses (almacenamiento en lugar seco y fresco). Cumplimiento: formulado para cumplir requisitos habituales de selladores constructivos; consultar ficha técnica y hojas de seguridad para certificaciones específicas y datos completos. | Usos / aplicaciones: Sellado de juntas de dilatación y conexión en fachadas, ventanas y marcos, aleros, cubiertas, canaletas y bajantes; juntas entre prefabricados de hormigón y entre elementos metálicos y de mampostería; sellado alrededor de marcos de puertas, carpintería exterior e interior; reparaciones en obra y mantenimiento industrial y residencial donde se requiera elasticidad y resistencia a la intemperie. Ejemplos prácticos: sellar junta perimetral de ventana en obra nueva, rellenar juntas de losas prefabricadas, sellar unión entre chapa y zócalo en fachadas, reparar fisuras de juntas en balcones y terrazas (con cobertura y pendiente adecuadas). | Modo de uso sugerido: 1) Preparación: asegure superficie seca, limpia y libre de polvo, óxido, grasa o restos de sellantes anteriores; lijar o cepillar si es necesario. 2) Imprimación: en sustratos porosos o críticos aplicar imprimante recomendado por fabricante y dejar secar según indicación. 3) Preparación del cartucho: cortar la punta del cartucho y roscar la boquilla; perforar el sello interior. 4) Aplicación: colocar el cartucho en pistola manual o neumática, aplicar el cordón continuo manteniendo la boquilla en ángulo uniforme y velocidad constante. 5) Control de geometría: utilizar cordón de apoyo (backer rod) cuando corresponda; relación recomendada ancho/profundidad ≈ 2:1 (profundidad ~ la mitad del ancho) y profundidad típica 6–12 mm. 6) Acabado: alisar el cordón con herramienta húmeda o solución jabonosa antes del inicio de la formación de piel para asegurar buena adherencia y acabado. 7) Limpieza: retirar excedentes no curados con disolvente adecuado (consultar ficha técnica); una vez curado sólo retirada mecánica. 8) Seguridad: usar guantes y protección ocular; ventilar áreas cerradas. Tiempo de curado final depende de espesor y condiciones ambientales (completo en varios días).
MLC2914916276 | 800212021000 | Cincel Y Punto Con Toma Sds Uyustools Bct201 Faurora | Cincel Y Punto Con Toma Sds Uyustools Bct201 Faurora | Características generales: Cincel plano tipo "Y" y cincel punta diseñados para uso con toma SDS‑plus; fabricados en acero aleado forjado con tratamiento térmico de temple y revenido para alta resistencia a impactos y abrasión. Acabado en metal oscuro con recubrimiento anticorrosión para mayor durabilidad en obra. Presentación en set doble (cincel plano + punta) con toma SDS para acople rápido y seguro a martillos perforadores; proporciona corte y demolición controlada en hormigón, ladrillo y piedra, reduciendo vibraciones y aumentando la eficiencia de trabajo. | Especificaciones técnicas: longitud total aproximada 250 mm por pieza; diámetro de la toma compatible SDS‑plus ≈10 mm; ancho de filo cincel plano 20 mm; geometría de punta afilada para concentración de esfuerzo en cincel punta. Material: acero aleado (cromo‑molibdeno) con tratamiento térmico; dureza superficial y resiliencia optimizadas para impacto repetido. Peso aproximado por pieza 0,6–0,8 kg. Temperatura de uso en condiciones de obra: desde −20 °C hasta 150 °C; diseñado conforme a especificaciones industriales para accesorios SDS‑plus y controles de calidad internos del fabricante; vida útil dependiente de intensidad de uso y mantenimiento (resistencia mejorada frente a fatiga por impacto). | Usos / aplicaciones: demolición localizada y extracción de material en hormigón, albañilería y mampostería; apertura de ranuras y canales para instalaciones eléctricas y tuberías; retiro de azulejos y enfoscados; desbaste de juntas y preparación de superficies antes de reparaciones; trabajos en construcción, reformas, mantenimiento industrial y obra civil. Ejemplos prácticos: crear canaleta para tubo eléctrico en tabique de hormigón, romper zapata puntual para anclaje, retirar recubrimiento de piso para reparar estructura. | Modo de uso sugerido: 1) Utilizar equipo de protección personal: gafas, guantes anti‑vibración, protección auditiva y botas de seguridad. 2) Seleccionar martillo perforador compatible con toma SDS‑plus y detener rotación si corresponde (modo martillo sólo). 3) Limpiar y comprobar el alojamiento del portaherramientas; insertar la toma SDS hasta el tope y verificar el bloqueo. 4) Ajustar potencia del martillo según material (menor potencia para acabados, mayor para demolición). 5) Posicionar el cincel con el ángulo adecuado (plano para desbaste superficial, punta para perforaciones localizadas) y accionar por ciclos cortos y controlados, dejando que la herramienta realice el trabajo sin forzarla. 6) Interrumpir periódicamente para limpiar escombros y revisar desgaste; no usar la herramienta si presenta fisuras o deformaciones. 7) Tras el uso, limpiar y lubricar ligeramente la zona de la toma para evitar corrosión y facilitar el siguiente acople.
MLC2276060894 | 100131002001 | Polietileno Nylon Plastico Cobertor Lluvia 4 X 10 Mts (40m2) | Negro | Características generales: Cobertor impermeable fabricado en polietileno reforzado con malla de nylon que combina flexibilidad y resistencia mecánica. Color negro, acabado mate que reduce el paso de luz y aumenta la protección contra la radiación solar. Presentación en lámina de gran formato (4 x 10 m) pensada para protección temporal o semipermanente. Resistente a desgarres, abrasión y penetración de agua; ofrece barrera contra humedad, polvo y suciedad, facilitando el resguardo de materiales y áreas de trabajo. Beneficios: ligereza para transporte y manipulación, alta relación resistencia/peso y adaptación a múltiples superficies. | Especificaciones técnicas: Dimensiones nominales: 4 x 10 m (40 m²). Material: polietileno (PE) con malla de refuerzo de nylon entretejido. Gramaje aproximado: 120 g/m²; espesor aproximado: 0,18–0,25 mm. Peso total estimado: ~4,8–5,0 kg. Rango de uso de temperatura: -10 °C a +60 °C (uso exterior bajo condiciones normales). Resistencia mecánica: elevada resistencia a tracción y buena resistencia al desgarre gracias al refuerzo. Compatibilidad: apto para cubrir madera, metal, plásticos, cargas de obra, maquinaria y vehículos; no recomendado para contacto prolongado con fuentes de calor directo o superficies cortantes sin protección adicional. Duración estimada en exterior: 2–5 años según exposición a UV y condiciones climáticas. | Usos / aplicaciones: Protección temporal de materiales en obra (cemento, ladrillos, maderas), cobertura de vehículos y maquinaria ante lluvia y polvo, resguardo de muebles durante traslados y remodelaciones, protección de áreas de almacenamiento y carga, uso en agricultura para cubiertas provisionales y en camping como toldo o suelo protector. Ejemplos prácticos: cubrir pilas de tejas en obra, proteger un techo filtrante mientras se repara, forrar el interior de un remolque para transporte de mercancía. | Modo de uso sugerido: 1) Extender la lámina sobre la superficie a proteger y verificar que quede completamente cubierta. 2) Asegurar bordes: fijar con sogas, cinchas o pinzas en puntos de anclaje ya existentes; si es necesario, colocar tablas o pesos en los bordes para evitar levantamientos por viento. 3) Evitar contacto directo con cantos cortantes; en esos casos colocar una protección intermedia (madera o goma). 4) Tensar ligeramente para eliminar bolsas de agua; no sobre tensar para evitar esfuerzo en puntos de fijación. 5) Para almacenamiento, limpiar residuos de polvo o lodo, secar al aire y plegar sin doblar en ángulos agudos; guardar en lugar seco y protegido de la luz solar directa. Precauciones: no usar como soporte para carga humana sobre superficies inestables; mantener alejado de fuentes de calor y llamas.
MLC2256823514 | 140302305000 | Silicona Neutra Transparente Cartucho 300ml Rex 30280 | - | Características generales: Silicona neutra de curado por humedad formulada a base de polímeros de silicona de alto rendimiento. Color transparente, presentada en cartucho estándar de 300 ml para aplicador tipo pistola. Ofrece sellado elástico y duradero con excelente adherencia a vidrios, aluminio anodizado, cerámica y la mayoría de materiales de construcción sin producir corrosión en metales sensibles (curado neutro). Resistente a rayos UV, ozono, intemperie y humedad; mantiene flexibilidad y elasticidad ante variaciones térmicas y movimientos de junta, proporcionando acabado discreto y hermético. Ideal para aplicaciones de sellado y unión donde se requiere estanqueidad y resistencia a agentes ambientales. | Especificaciones técnicas: Volumen: 300 ml (cartucho). Densidad aproximada: 1,00–1,05 g/ml. Tipo de material: silicona neutra de curado por humedad (polímero de siloxano). Color: transparente. Temperatura de servicio: aprox. -40 °C a +180 °C (resistencia a picos térmicos durante cortos periodos). Tiempo de formación de piel: 10–20 minutos (dependiendo humedad ambiente). Velocidad de curado: ~2–3 mm/24 h (en condiciones estándar 23 °C / 50 % HR). Elongación a la rotura: >150–250 % (típico). Dureza Shore A: ~15–30. Compatibilidad: adherente a vidrio, aluminio, cerámica, piedra y la mayoría de recubrimientos; en superficies porosas o pinturas sensibles puede requerir imprimación previa. Normas de referencia aplicables: formulación compatible con requisitos habituales de sellantes sanitarios y constructivos (p. ej. ISO 11600 / ASTM C920 como referencia de desempeño; confirmar en ficha técnica del fabricante). Vida útil aprox.: 12 meses en envase cerrado, almacenado entre 5–25 °C. | Usos / aplicaciones: Sellado y unión de juntas en carpintería de aluminio y vidrio (marcos, vitrinas y fachadas ligeras). Juntas sanitarias en baños y cocinas alrededor de lavabos, bañeras y mamparas. Sellado perimetral de ventanas y puertas, juntas de dilatación en fachadas y remates contra cerámica o piedra. Trabajos de mantenimiento y reparación en construcción, obras de acabado y aplicaciones domésticas que requieran estanqueidad y resistencia a la intemperie. Ejemplos prácticos: sellar la unión vidrio–perfil en una ventana, rellenar la junta perimetral de una mampara de ducha, sellar remates de mesadas y lavaderos. | Modo de uso sugerido: 1) Preparación: limpiar las superficies; deben estar secas, libres de polvo, grasa, restos de silicona y óxidos. Utilizar alcohol isopropílico o desengrasante apropiado. 2) Protección: colocar cinta de enmascarar para bordes si se requiere acabado prolijo. 3) Preparar cartucho: cortar la punta del cartucho y roscar la boquilla; cortar la boquilla al diámetro deseado según la anchura de junta. Perforar la membrana interior con un punzón. 4) Aplicación: introducir el cartucho en la pistola aplicadora y extruir el cordón de silicona de forma continua, manteniendo la boquilla en ángulo y aplicando presión uniforme. 5) Dimensionamiento: respetar la relación ancho/profundidad recomendada (aprox. 2:1); para juntas profundas usar respaldo (backer rod) para evitar adhesión a fondo y asegurar el correcto espesor. 6) Acabado: alisar el cordón con espátula húmeda o solución jabonosa antes de que se forme la piel para obtener acabado liso. Retirar cinta inmediatamente. 7) Curado y secado: permitir curado completo (tiempo depende del espesor; consultar especificaciones: ≈24–48 h para espesores habituales). 8) Seguridad y limpieza: usar guantes; ventilar ambientes cerrados. Limpiar exceso con disolvente apropiado antes del curado; una vez curado eliminar mecánicamente. Para superficies sensibles o pintura, realizar prueba previa o emplear imprimación recomendada.
MLC2916741450 | 110116001005 | Asiento Y Tapa Wc Redondo Reforzado - Cierre Normal Hoffens Color Blanco | - | Características generales: Asiento y tapa para inodoro de forma redonda, fabricado en termoplástico reforzado con nervaduras internas para mayor rigidez. Acabado en color blanco brillante resistente a manchas y de fácil limpieza. Bisagüeras metálicas con recubrimiento anticorrosión y topes de goma para evitar deslizamientos y ruido. Sistema de cierre normal (cierre convencional sin amortiguador). Producto diseñado para uso doméstico y comercial ligero, ofrece resistencia a impactos moderados y estabilidad de uso prolongado. | Especificaciones técnicas: SKU 110116001005. Tipo: asiento + tapa redonda reforzada. Material: termoplástico reforzado (resina técnica) con insertos metálicos en bisagras y topes de goma. Acabado: blanco brillante. Medidas compatibles: para inodoros redondos estándar; diámetro interno del aro aprox. 360–385 mm; diámetro exterior aprox. 385–410 mm. Distancia entre tornillos de fijación ajustable aprox. 130–180 mm. Peso aproximado: 1,4–1,8 kg. Capacidad estructural: uso seguro hasta 150 kg (condicionado a instalación correcta). Temperatura de uso recomendada: -10 °C a 60 °C. Resistencia a limpiadores domésticos habituales; durabilidad estimada en uso doméstico: 5 años (según uso y mantenimiento). Fabricado bajo controles de calidad Hoffens. | Usos / aplicaciones: Reposición o renovación de asientos en inodoros de tipo redondo. Aplicable en baños residenciales, departamentos, oficinas, locales comerciales, posadas y proyectos de remodelación. Ejemplos prácticos: reemplazo de asiento deteriorado en inodoro redondo; instalación en baño de visitas para mejorar aspecto y limpieza; uso en baños de departamentos donde se requiere pieza durable y de fácil mantenimiento. | Modo de uso sugerido: 1) Retirar tapa y asiento antiguos, aflojando y quitando pernos de fijación. 2) Limpiar la superficie del inodoro donde se asentará la pieza. 3) Colocar el asiento sobre el inodoro alineando los orificios de las bisagüeras con los taladros del inodoro. 4) Insertar los pernos del kit de fijación y ajustar tuercas y arandelas desde la base, manteniendo la pieza centrada. 5) Ajustar la distancia y apretar los tornillos firmemente pero sin exceder torque para evitar deformaciones. 6) Colocar tapas embellecedoras sobre las bisagüeras si las trae. 7) Verificar funcionamiento de apertura y cierre; confirmar que los topes de goma impidan movimiento lateral. Mantenimiento: limpiar con paño húmedo y detergentes neutros; evitar el uso continuo de solventes agresivos o lana de acero; no apoyar carga excesiva ni pararse sobre el asiento.
MLC1552051837 | 130131001011 | Brocha Pintura 1 Pulgada Condecora Pack 2 Unidades Cerdas Marrón | - | Características generales: Brocha de pintura Condecora de 1 pulgada (25 mm) diseñada para trabajos de detalle, retoque y acabado. Cerdas marrón de alta densidad y resiliencia que permiten buena retención y liberación uniforme del producto. Virola metálica anticorrosión que asegura sujeción firme de las cerdas; mango ergonómico, acabado liso para agarre cómodo y control en aplicaciones precisas. Presentación: pack de 2 unidades en empaque sellado, lista para uso profesional o doméstico. Resistente a abrasión por frote y formulaciones comunes de pinturas; optimiza el rendimiento en bordes y zonas de difícil acceso, reduciendo pérdida de producto y marcas de brochazo. | Especificaciones técnicas: Ancho de cerdas: 1 pulgada (25 mm). Longitud total aproximada: 160–190 mm. Peso por unidad: ~25–40 g (varía según modelo). Tipo de cerdas: sintéticas de polímero (color marrón) resistentes a disolventes y agua. Virola: acero inoxidable o barnizado anticorrosión. Mango: madera barnizada o polímero rígido según lote. Compatibilidad: pinturas látex (base agua), esmaltes y barnices a base solvente y agua. Rango de temperatura de uso recomendado: -10 °C a 60 °C. Durabilidad estimada: uso doméstico prolongado con limpieza adecuada; uso profesional intensivo sujeta a mantenimiento frecuente. Fabricación con control de calidad industrial y tolerancias dimensionadas para consistencia entre unidades. | Usos / aplicaciones: Ideal para pintar bordes, marcos de puertas y ventanas, molduras, zócalos, áreas de retoque y trabajos de detalle en carpintería y bricolaje. Recomendable para aplicar barnices finos, esmaltes y pinturas látex en superficies pequeñas o de difícil acceso. Útil en restauración de muebles, acabados decorativos y trabajos de mantenimiento en hogares, talleres y obras pequeñas. | Modo de uso sugerido: 1) Preparación: limpiar la superficie de polvo, grasa o partículas sueltas; lijar si es necesario y aplicar imprimación cuando corresponda. 2) Carga: sumergir la brocha hasta 1/3 de la longitud de las cerdas; retirar el exceso apoyando suavemente contra el borde del envase. 3) Aplicación: realizar trazos largos y uniformes en la dirección de la veta o del acabado; para bordes, usar el canto de la brocha para control. Evitar sobrecargar para prevenir goteo. 4) Secuencias: aplicar capas finas y dejar secar según indicación del producto de pintura antes de repasar o aplicar segunda mano. 5) Limpieza: para pinturas base agua, lavar con agua tibia y jabón hasta eliminar residuos; para pinturas a base de solvente, usar disolvente recomendado y lavar posteriormente con jabón. 6) Almacenamiento: secar en posición horizontal o colgada con cerdas hacia abajo protegidas; no dejar en remojo prolongado para preservar la forma. Usar guantes y ventilación adecuada con productos solventes.
MLC2917295210 | 170904003025 | Anasac Jardin Mejorador De Suelos Perlita 4lts | Anasac Jardin Mejorador De Suelos Perlita 4lts | Características generales: Perlita expandida de origen volcánico, inorgánica y de color blanco; presentada en envase de 4 L. Material ligero, poroso y de baja densidad que mejora la aireación y el drenaje del sustrato, reduce la compactación y facilita el desarrollo radicular. pH neutro a ligeramente alcalino, químicamente inerte y estable en el tiempo; sometida a proceso térmico que reduce la carga de patógenos. Beneficios: mayor oxigenación de raíces, control de exceso de agua, disminución del peso de macetas y mejor retención de humedad disponible sin encharcamientos. | Especificaciones técnicas: Volumen neto: 4 L. Peso aproximado del contenido: 0,24–0,64 kg (varía según densidad de lote). Tipo de material: perlita expandida (silicato aluminosérico expandido). Granulometría aproximada: 1–5 mm (puede variar por lote). pH aproximado: 7–8. Densidad aparente típica: 60–160 kg/m³. Estabilidad térmica e inercia química: no se descompone en condiciones normales de cultivo. Compatibilidad: apta para mezclas con sustratos orgánicos e inorgánicos, hidroponía, semilleros y cultivos en maceta. Vida útil: indefinida si se conserva en envase seco y protegido de la humedad. Normas y seguridad: material procesado térmicamente, libre de semillas y patógenos habituales; manipular evitando inhalación de polvo (usar protección respiratoria). | Usos / aplicaciones: Mejorador de sustratos para macetas y jardinería; componente en mezclas para semilleros y trasplantes; medio para enraizamiento de esquejes; sustrato en horticultura sin suelo e hidroponía; capa de drenaje en contenedores y macetones; mezcla con compost para mejorar porosidad en huertos urbanos y jardinería ornamental; aplicación en cultivos de orquídeas, cactus y suculentas que requieren alto drenaje. Ejemplos prácticos: 30% perlita en macetas para tomates en balcón; mezcla 50/50 con turba para semilleros; perlita pura para enraizar esquejes de rosales. | Modo de uso sugerido: 1) Prevención: trabajar en área ventilada y usar mascarilla y guantes para evitar inhalación del polvo. 2) Macetas y trasplantes: mezclar 70% sustrato comercial + 30% perlita en volumen para mejorar drenaje y aireación; llenar maceta y colocar planta, compactar ligeramente y regar. 3) Semilleros y plantines: mezclar 50% perlita + 50% sustrato fino o turba; sembrar y mantener humedad moderada. 4) Enraizamiento de esquejes: usar perlita limpia y húmeda al 100% como medio de enraizamiento; insertar esqueje y mantener humedad hasta formación de raíces. 5) Capa de drenaje: colocar 1–2 cm de perlita en la base de macetas grandes antes de añadir sustrato. 6) Campo y huertos urbanos: incorporar hasta 10–20% v/v en la capa superior para mejorar porosidad y reducir compactación. 7) Mantenimiento: no compactar en exceso, reponer parte de la perlita en mezclas degradadas y almacenar el envase cerrado y en lugar seco.
MLC2917332348 | 110703103006 | Llave Paso Reforzada 1/2 Mz | - | Características generales: Llave de paso reforzada con conexión 1/2" (Mz), diseñada para control y corte de flujo en instalaciones sanitarias residenciales y comerciales. Cuerpo en latón de alta resistencia con recubrimiento anticorrosión y acabado metálico, vástago reforzado en acero inoxidable para mayor durabilidad y sello de elastómero (EPDM/PTFE) que garantiza cierre hermético. Presentación: unidad lista para instalación; diseño compacto y robusto que resiste golpes y esfuerzos mecánicos moderados. Beneficios: cierre seguro y preciso, resistencia a la corrosión y depósitos minerales, vida útil superior a llaves convencionales y reducción de fugas en puntos de servicio. | Especificaciones técnicas: Conexión: 1/2" estándar (verificar tipo de rosca en la instalación). Materiales: cuerpo de latón de alta resistencia, vástago de acero inoxidable, sellos de EPDM/PTFE. Dimensiones aproximadas: longitud total ~70 mm; diámetro de cuerpo ~22 mm; paso de conexión 1/2". Peso aproximado: 0,18 kg. Presión máxima de trabajo: hasta 10 bar (1000 kPa). Rango de temperatura de servicio: -10 °C a 90 °C (uso en agua fría y caliente). Compatibilidad: redes de agua potable, tuberías de cobre, CPVC y PEX (con adaptadores según necesidad). Fabricación y control: producida conforme a procesos industriales y controles de calidad aplicables a componentes hidráulicos. | Usos / aplicaciones: Corte y control de flujo en puntos de servicio: lavamanos, lavaderos, inodoros, lavavajillas, lavadoras y accesorios sanitarios. Aislamiento de tramos de tubería para mantenimiento o reparación sin interrumpir toda la red. Instalaciones residenciales, comerciales ligeras y gabinetes de fontanería. Ejemplos prácticos: instalarla en la línea de alimentación tras el mezclador de cocina para poder cerrar el suministro de un electrodoméstico; colocarla antes de la lavadora para facilitar su desconexión en mantenimiento. | Modo de uso sugerido: 1) Cortar el suministro general de agua y drenar la línea. 2) Verificar rosca y limpiar la conexión de polvo y restos. 3) Aplicar cinta selladora PTFE en sentido de roscado o sellador compatible en la rosca macho. 4) Enroscar la llave a mano hasta el tope y terminar con una llave fija ajustando suavemente (evitar sobreapretar). 5) Abrir lentamente la alimentación y verificar ausencia de fugas en la unión; si hay goteo, apretar ligeramente hasta eliminar la fuga. 6) Probar funcionamiento de apertura/cierre varias veces para comprobar sello. Precauciones: no aplicar calor directo sobre la pieza, evitar golpes excesivos y no superar la presión y temperatura recomendadas.
MLC2671523448 | 140901402003 | Pack 2 Kg Salguicida Para Piscina Dideval Sulfato De Cobre En Polvo De Color Azul | - | Características generales: Presentación en polvo cristalino de color azul formulado a base de sulfato de cobre (salguicida) en envase sellado de 2 kg. Producto grado técnico diseñado para el control y eliminación de algas en piscinas y tratamiento puntual de aguas recreativas. Material activo de acción rápida sobre vegetación acuática indeseada; soluble en agua y de fácil dosificación. Beneficios: reduce proliferación de algas, mejora la claridad del agua, económico y de larga persistencia cuando se aplica en dosis controladas. Estabilidad adecuada a temperatura ambiente y buena vida útil si se mantiene en condiciones secas y oscuras. | Especificaciones técnicas: Peso neto: 2 kg. Composición: sulfato de cobre (forma pentahidratada) como principio activo (polvo cristalino azul). Tipo de producto: salguicida/alguicida para piscinas. Compatibilidad: apto para piscinas de hormigón, fibra de vidrio y revestimientos vinílicos cuando se dosifica correctamente. Rango de temperatura de uso: 5–35 °C. Vida útil estimada: 2–3 años en envase cerrado, protegido de humedad. Precauciones: producto clasificado como irritante; usar EPP. Cumplimiento: uso conforme a normativas locales de tratamiento de aguas recreativas. SKU: 140901402003. | Usos / aplicaciones: Control y eliminación de algas en piscinas residenciales y comerciales, tratamiento de choque para brotes de algas verdes o negras, mantenimiento preventivo en periodos de calor y después de lluvias intensas. Aplicable en limpiezas de temporada y en recuperación de aguas con turbidez por proliferación algal. No recomendado para estanques con peces ni acuicultura sin asesoría técnica debido a toxicidad para fauna acuática. | Modo de uso sugerido: 1) Medir volumen de la piscina (m3) y analizar pH y cloro; ajustar pH a 7.2–7.6 antes de aplicar. 2) Calcular dosis: aproximación técnica — 4 g de producto por m3 para aumentar 1 ppm de cobre (ejemplo: piscina 50 m3 → 4 g × 50 m3 × 1 ppm = 200 g para 1 ppm). Dosis inicial de choque típica: 1–2 ppm de cobre; dosis de mantenimiento menores según condiciones. 3) Disolver la cantidad calculada en un balde con agua limpia (no caliente), agitar hasta homogeneizar. 4) Con filtración en marcha, distribuir la solución alrededor del perímetro de la piscina o en zonas de menor circulación; evitar verter directamente en el skimmer. 5) Mantener la filtración al menos 8–24 horas para homogeneizar; retirar restos de algas muertos con aspiradora o floculante según sea necesario. 6) Volver a medir cobre y pH antes de permitir el baño; respetar tiempos de espera indicados en la etiqueta. Medidas de seguridad: usar guantes, protección ocular y mascarilla, trabajar en áreas ventiladas; no mezclar con otros productos químicos concentrados; almacenar fuera del alcance de niños y animales.
MLC2917381814 | 110803001000 | Llave Monomando Tina Ducha Estandar Hoffens 2 Años Garantia | Plateado Brillante | Características generales: Llave monomando para tina y ducha diseñada para instalación estándar en baño. Cuerpo principal en latón de alta resistencia con acabado cromado plateado brillante que ofrece resistencia a la corrosión y fácil limpieza. Manija monomando ergonómica para control simultáneo de caudal y temperatura, con cartucho cerámico de alta durabilidad que garantiza cierre hermético y precisión en el ajuste. Incluye desviador integrado para alternar entre salida a tina y ducha. Presentación lista para instalación residencial y comercial ligera, con garantía de 2 años por defectos de fabricación. Beneficios: control preciso del flujo, reducción de fugas, mantenimiento sencillo y acabado estético resistente a rayado. | Especificaciones técnicas: Modelo: Llave Monomando Tina Ducha Hoffens. SKU: 110803001000. Variante: Plateado Brillante. Material principal: latón (bronce/latón sanitarios) con recubrimiento cromado. Cartucho: cerámico (≈35 mm). Conexiones hidráulicas: entradas estándar 1/2" para agua fría y caliente. Presión de servicio recomendada: 0.2 a 5 bar. Temperatura máxima de uso: hasta 70 °C. Dimensiones aproximadas: altura total ≈160 mm; proyección del caño ≈120 mm (valores orientativos para verificación en ficha técnica). Peso aproximado: 1.2 kg. Normas y controles: fabricada bajo controles internos de calidad y pruebas de estanqueidad y funcionamiento; apta para instalaciones residenciales según prácticas habituales de plomería. Garantía: 2 años contra defectos de fabricación. | Usos / aplicaciones: Diseñada para control de agua en tina con función ducha en baños residenciales, departamentos, cabañas y alojamientos turísticos. Aplicable en proyectos de remodelación y obra nueva donde se requiera una grifería monomando con desviador integrado. Ejemplos prácticos: reemplazo de una llave vieja en tina para incorporar salida a ducha, instalación en baño principal de una vivienda, uso en cuartos de baño de alojamientos con demanda media de uso. | Modo de uso sugerido: 1) Corte el suministro de agua general antes de comenzar la instalación. 2) Retire la válvula o grifería anterior y limpie las conexiones. 3) Verifique que las conexiones de suministro sean 1/2" y utilice cinta de teflón o sellador en las roscas para asegurar estanqueidad. 4) Monte la llave alineando entradas fría/caliente según marcado; ajuste las tuercas de unión con herramienta adecuada sin exceder par recomendado. 5) Conecte el desvío a la derivación de ducha si aplica y asegure las uniones. 6) Abra el suministro de agua lentamente y revise fugas en todas las conexiones; opere la manija para purgar aire y verificar temperatura y caudal. 7) Ajuste fijaciones y sellen con masilla o empaques si fuera necesario; realice una prueba de funcionamiento continuo para confirmar estanqueidad. Recomendaciones de seguridad: utilice llave inglesa apropiada, evite golpes al acabado y no emplee productos abrasivos para limpieza.
MLC2248905328 | 170104004510 | Arañas Lpu 500cc Anasac Insecticida Listo Para Usar | - | Características generales: Formulación líquida lista para usar (LPU) diseñada específicamente para control de arañas y arácnidos. Presentación en envase plástico resistente con cierre seguro y etiqueta con instrucciones. Producto de aplicación directa, base acuosa, de aspecto incoloro a ligeramente coloreado; ofrece acción de contacto sobre plagas y efecto residual en superficies tratadas. Beneficios: aplicación inmediata sin dilución, reducción rápida de poblaciones, prevención de reinfestaciones en puntos críticos (grietas, zócalos, marcos), manejo práctico para uso domiciliario y comercial ligero, y presentación compacta de 500 cc para almacenamiento y reposición sencilla. | Especificaciones técnicas: Contenido neto: 500 cc. Formulación: líquido listo para usar de base acuosa (LPU). Envase: polímero plástico de alta densidad con etiqueta técnica y cierre seguro. Compatibilidad: apto para superficies duras, mampostería, madera pintada y áreas perimetrales; no aplicar sobre alimentos, utensilios de cocina expuestos ni plantas comestibles. Temperatura de uso recomendada: 5 °C a 35 °C. Estabilidad y conservación: vida útil estimada en condiciones óptimas (envase cerrado, protegido de heladas y luz directa) hasta 24 meses desde la fecha de fabricación. Normas de calidad: formulado y envasado bajo controles internos de calidad del fabricante (Anasac); seguir etiqueta y hoja de seguridad para cumplimiento normativo local. Duración del efecto: efecto residual en superficies variable según condiciones ambientales y tipo de superficie; se recomienda reaplicación según intensidad de infestación y rutina de higiene. | Usos / aplicaciones: Control y reducción de poblaciones de arañas y arácnidos en interiores y exteriores no agrícolas. Aplicaciones típicas: tratamiento de zócalos, esquinas, marcos de puertas y ventanas, garajes, bodegas, patios y perímetros de viviendas o locales comerciales; prevención en rincones y cavidades donde se observan telas o nidos. Uso profesional o doméstico para manejo puntual y mantenimiento preventivo. No es indicado para pulverización sobre alimentos ni para uso foliar en cultivos comestibles. | Modo de uso sugerido: 1) Leer atentamente la etiqueta y la hoja de seguridad antes de usar; 2) Usar guantes y, si procede, protección ocular; 3) Agitar el envase suavemente antes de la aplicación; 4) Aplicar el producto sin diluir, manteniendo la boquilla a 20–30 cm de la superficie objetivo; 5) Pulverizar de forma uniforme en zócalos, esquinas, marcos, grietas y perímetros, evitando saturar superficies; 6) Ventilar áreas cerradas tras la aplicación y retirar alimentos y utensilios expuestos; 7) No aplicar en presencia de personas o mascotas; permitir secado antes de reingresar; 8) En caso de contacto con piel o ojos, lavar con abundante agua y consultar atención médica si persisten molestias; 9) Eliminar el envase y restos según normativa local de residuos peligrosos y las indicaciones del fabricante.
MLC2839424960 | 130133125010 | Rodillo Profesional Chiporro Sintético 23 Cm Termofusionado Okito | - | Características generales: Rodillo profesional Chiporro sintético termofusionado Okito de 23 cm diseñado para aplicación de pinturas y barnices. Cubierta de chiporro sintético (combinación de poliéster/poliamida) termofusionada al núcleo para eliminar desprendimientos y pelusas. Color neutro del pelo para fácil percepción del acabado. Presentación en unidad lista para montar en portarrollos estándar; acabado de pelo medio que ofrece buena capacidad de carga de pintura, distribución uniforme y bajo salpicado. Resistente al desgaste por frotamiento y al contacto con diluyentes comunes; recuperación dimensional rápida para trabajos continuos. Beneficios: mayor rendimiento por pasada, acabado liso y homogéneo, fácil limpieza y mayor vida útil frente a rodillos convencionales. | Especificaciones técnicas: Longitud útil: 23 cm; diámetro exterior aproximado: 48 mm; altura de pelo: aprox. 8–12 mm (pelo medio); peso unitario aproximado: 120–180 g; material de cubierta: chiporro sintético (poliéster/poliamida) termofusionado; núcleo: tubo plástico reforzado; compatibilidad: pinturas al agua (látex, acrílicas) y pinturas a base solvente (esmaltes, barnices), imprimaciones y selladores; compatibilidad de portarrollos: soportes/portabrochas estándar del mercado; temperatura de uso recomendada: -5 °C a 60 °C; durabilidad estimada: alto ciclo de uso con limpieza adecuada (varía según tipo de pintura y mantenimiento); control de calidad por proceso de termofusionado para minimizar pelusas y garantizar uniformidad. SKU: 130133125010. | Usos / aplicaciones: Ideal para aplicación de pinturas en paredes interiores y exteriores, techos, puertas y paneles lisos o levemente texturados. Recomendado para trabajos profesionales y domésticos donde se busca acabado regular y rápido rendimiento: pintado general de habitaciones, repintado de fachadas pequeñas, aplicaciones con esmaltes y barnices en superficies amplias, sellado previo con imprimación y trabajos de mantenimiento en obra. También apto para proyectos DIY que requieran control de salpicado y uniformidad en la capa. | Modo de uso sugerido: 1) Preparación: proteger áreas no pintables, lijar y limpiar superficie, homogeneizar la pintura según indicación del fabricante. 2) Montaje: colocar la cubierta en el portarrollos asegurando ajuste firme y centrado. 3) Carga de pintura: verter pintura en bandeja, pasar el rodillo en sentido longitudinal para impregnar uniformemente evitando exceso. 4) Aplicación: distribuir la pintura en forma de “W” o “M” sobre la superficie y extender sin presionar en exceso para lograr capa uniforme. 5) Repaso: alisar con trazos largos y constantes en la misma dirección para eliminar marcas. 6) Secado y segunda mano: respetar tiempos de secado del producto pintado antes de la segunda mano. 7) Limpieza: retirar exceso de pintura; para pinturas al agua lavar con agua y jabón; para solventes utilizar disolvente recomendado por el fabricante y luego enjuagar. 8) Almacenaje: dejar secar la cubierta, proteger con bolsa plástica y guardar en lugar seco y limpio.
MLC2921073034 | 130112002005 | Pintura Spray Secado Rápido Rex Tamaño Xl Extra Grande 650ml | Negro Brillante | Características generales: Pintura en aerosol de secado rápido formulada con resinas sintéticas de alto brillo, pigmentos de alta cubrición y propulsor en lata metálica de gran capacidad. Color: Negro Brillante (variante). Presentación: formato XL de 650 ml diseñado para aplicaciones domésticas, industriales ligeras y bricolaje. Ofrece acabado liso, brillo uniforme y excelente humectación sobre superficies limpias; proporciona buena resistencia a la intemperie, rayado superficial y amarillamiento moderado. Beneficios: secado rápido para reducción de tiempos de trabajo, alta cobertura por lata, adherencia multi-sustrato y facilidad de aplicación sin goteos ni escurrimientos. Ideal para retoques y trabajos de renovación que requieran acabado decorativo y protector. | Especificaciones técnicas: Volumen neto: 650 ml. SKU: 130112002005. Variante: Negro Brillante. Formato: envase metálico con válvula de aerosol y boquilla estándar. Material base: resinas sintéticas en disolvente + pigmentos; propulsor compatible con aerosoles industriales. Dimensiones aproximadas del envase: altura 24–27 cm, diámetro 6.5–7.5 cm. Peso neto producto: 650 g; peso bruto aproximado (envase+propulsor): 0.9–1.1 kg. Rendimiento estimado: 1.8–2.5 m² por lata en capa fina (varía según porosidad y espesor aplicado). Tiempos de secado (a 20–25 °C): superficially al tacto 10–20 min, repintado 15–30 min, curado final 24–48 h. Temperatura de aplicación recomendada: 10–30 °C. Temperatura de servicio del film: -20 °C a +80 °C (resistencia térmica limitada). Almacenamiento: conservar en lugar seco, ventilado y <50 °C; vida útil en envase cerrado: hasta 36 meses. Normativa: etiquetado y fichas técnicas/seguridad disponibles conforme a normativa local de productos químicos. | Usos / aplicaciones: Diseñada para pintar y proteger superficies metálicas (rejas, puertas, marcos, muebles de exterior), madera (muebles, marcos), cerámica, mampostería y objetos de decoración; aplicable en bricolaje, mantenimiento industrial ligero, talleres y proyectos DIY. Ejemplos prácticos: retoque de rejas y barandas oxidadas (previa preparación), renovación de muebles metálicos de jardín, repintado de marcos y herrajes, personalización de objetos decorativos y reparaciones rápidas en electrodomésticos (no expuestos a altas temperaturas directas). Para plásticos y superficies sensibles, realizar prueba previa y/o aplicar imprimación específica. | Modo de uso sugerido: 1) Preparación: limpiar la superficie de polvo, grasa y óxido; lijar zonas brillantes y eliminar corrosión superficial; secar completamente. 2) Imprimación: en metal oxidado o aplicaciones expuestas, aplicar primer anticorrosivo compatible y dejar secar según indicaciones. 3) Agitar: sacudir la lata enérgicamente durante 1–2 minutos hasta oír la bola mezcladora; agitar periódicamente durante la aplicación. 4) Prueba: realizar una prueba de pulverización en cartón para asegurar color y funcionamiento. 5) Aplicación: mantener la boquilla a 20–30 cm de la superficie; aplicar en pasadas cortas y uniformes con movimientos suaves y continuos en capas cruzadas para evitar acumulaciones. 6) Capas: aplicar 2–3 capas finas dejando 10–30 minutos entre capas según temperatura y humedad; evitar capas gruesas para prevenir corridas. 7) Secado y curado: permitir curado total 24–48 horas antes de uso intensivo. 8) Limpieza y almacenamiento: invertir la lata y accionar hasta que salga aire limpio para limpiar la válvula; almacenar en posición vertical en lugar fresco y ventilado. Medidas de seguridad: usar en áreas ventiladas, proteger manos y vías respiratorias (guantes y mascarilla), mantener lejos de fuentes de ignición y evitar inhalación prolongada.
MLC2844354240 | 160101101017 | Pack 3 Bisagra Para Puerta 3x3 De Acero Con Tornillos | - | Características generales: Pack de 3 bisagras tipo libro 3x3 pulgadas diseñadas para montaje en puertas residenciales y comerciales ligeras. Fabricadas en acero de alta resistencia con acabado zincado plata que proporciona protección contra corrosión y aspecto uniforme. Presentación en paquete compacto con tornillería incluida, diseño de doble hoja y pasador central que permite giro suave y mantenimiento sencillo. Resisten cargas típicas de puertas interiores y puertas exteriores ligeras, ofrecen durabilidad ante uso frecuente y facilitan una instalación rápida y fiable, mejorando la seguridad y el funcionamiento de la hoja de la puerta. | Especificaciones técnicas: Dimensiones de cada bisagra: 3 x 3 pulgadas (76 x 76 mm). Espesor de hoja: 1.5 mm. Material: acero laminado de bajo carbono con acabado zincado electrolítico. Pasador cilíndrico integrado en acero; diámetro del pasador aprox. 5 mm. Tornillería incluida: 12 tornillos zincados para madera/metal, cabeza avellanada, largo 19 mm (3/4"). Peso aproximado del pack: 260 g. Rango de temperatura de uso: -20 °C a +80 °C. Compatibilidad: puertas de madera maciza, aglomerado, MDF y puertas metálicas ligeras; adecuado para marcos estándar. Fabricación conforme a controles de calidad industriales para ferretería; apto para uso interior y exterior protegido. Vida útil estimada: uso normal interior >5 años (dependiente de condiciones ambientales). | Usos / aplicaciones: Indicadas para montaje de puertas interiores (habitaciones, baños, closets), puertas de servicio y muebles con puerta abatible, gabinetes y pequeñas portillas. También aptas para puertas exteriores siempre que queden bajo techo o en ambientes con baja exposición salina/industrial. Ejemplos prácticos: instalación en puerta de dormitorio, reemplazo de bisagras desgastadas en puerta de cocina, montaje de puerta de taller o bodega ligera y montaje en cajas o arcones con tapa abatible. | Modo de uso sugerido: Herramientas recomendadas: destornillador o taladro inalámbrico con punta adecuada, broca para avellanado y broca piloto, formón para rebaje (si se requiere mortaja), lápiz y escuadra. 1) Verifique la orientación de la puerta y marque la posición de las bisagras en marco y hoja (recomendado 2 o 3 bisagras según altura). 2) Si la puerta requiere mortaja, trace el contorno de la hoja de la bisagra y rebaje con formón o fresadora hasta la profundidad de la hoja para un ajuste empotrado. 3) Alinee la bisagra en su posición, marque los orificios de tornillo y haga perforaciones piloto para evitar astillado. 4) Coloque la bisagra y atornille los tornillos incluidos de manera uniforme, asegurando que las hojas queden paralelas y el pasador gire libre. 5) Repita en el marco y las demás bisagras; pruebe la apertura y cierre comprobando que no haya roce. 6) Ajuste el apriete de los tornillos para evitar deformaciones; aplique lubricante ligero al pasador si se detecta fricción. Seguridad: utilizar guantes y protección ocular al rebajar madera o taladrar.
MLC2921779494 | 800205201011 | Set Escobillas Redonda Gratas Taladro 5 Pcs Uyustools | Set Escobillas Redonda Gratas Taladro 5 Pcs Uyustools | Características generales: Escobillas redondas tipo copa diseñadas para montaje en taladro que facilitan la limpieza, desoxidado y desbarbado de superficies metálicas. Filamentos de alambre de acero templado para alta resistencia a la abrasión y desgaste; montaje con vástago hexagonal para sujeción rápida y segura en portabrocas. Construcción equilibrada para minimizar vibraciones y prolongar la vida útil del accesorio. Beneficios: remoción eficiente de óxido, pintura suelta, rebabas y proyecciones de soldadura; reducción del tiempo de preparación de superficies; compatibilidad con taladros eléctricos y a batería para trabajos profesionales y de mantenimiento. Presentación: set de 5 unidades marca Uyustools, empaquetado individualmente en blíster o funda protectora para transporte. | Especificaciones técnicas: Cantidad: 5 piezas. Tipo: escobilla redonda (copa) con vástago hexagonal. Diámetro nominal de copa: 50 mm. Diámetro del vástago: 6,35 mm (1/4"). Material de filamento: alambre de acero templado, sección ~0,30 mm (crimpado). Peso aproximado por pieza: 60 g; peso total del set: ~300 g. Velocidad de trabajo recomendada: 800–3.000 rpm. Velocidad máxima segura: 6.000 rpm (no exceder). Rango de temperatura de uso: -20 °C a 120 °C. Compatibilidad: portabrocas y adaptadores para taladros convencionales que acepten vástago de 1/4". Normas y calidad: fabricado según estándares industriales para accesorios abrasivos; equilibrado para uso rotativo y cumplimiento de requisitos de seguridad para herramientas manuales y eléctricas. | Usos / aplicaciones: Preparación de superficies metálicas antes de pintura o soldadura; eliminación de óxido y corrosión en piezas y estructuras; limpieza y acabado de soldaduras; desbarbado de bordes y piezas mecanizadas; restauración de piezas metálicas, rejillas, tornillería y herramientas. Ejemplos prácticos: limpieza de puertas y barandas oxidadas, limpieza de juntas y cordones de soldadura en estructuras, eliminación de pintura suelta en chasis y bastidores, suavizado de rebabas en piezas de chapa antes del ensamblado. | Modo de uso sugerido: 1) Inspeccione la escobilla y el taladro: verifique integridad del filamento y que el vástago no esté deformado. 2) Apague y desconecte el taladro antes de montar la escobilla. 3) Inserte el vástago hexagonal (6,35 mm) en el portabrocas y apriete firmemente. 4) Use equipo de protección: gafas de seguridad, guantes resistentes, protección facial y mascarilla antipolvo. 5) Coloque velocidad baja a media (800–3.000 rpm) para iniciar; aumente si la aplicación lo requiere, sin exceder 6.000 rpm. 6) Apoye la escobilla sobre la pieza con presión uniforme y moderada; evite forzar o bloquear la rotación. 7) Mantenga movimiento continuo sobre la superficie para evitar desgaste localizado y quemado. 8) Pausas periódicas para inspeccionar desgaste y temperatura de la pieza; reemplace la escobilla si hay pérdida significativa de filamento o desequilibrio. 9) Al cambiar o almacenar, deje enfriar y guarde en lugar seco y protegido.
MLC2921947364 | 800205101000 | Escobilla Grata Copa Para Taladro 3 '' 75mm Uyustools | Escobilla Grata Copa Para Taladro 3 '' 75mm Uyustools | Características generales: Escobilla grata tipo copa de 3" (75 mm) diseñada para limpieza, desbaste y preparación de superficies. Construida con alambres de acero al carbono trenzado de alta resistencia, recubiertos para mayor durabilidad y resistencia a la corrosión. Forma de copa que permite acceso a cavidades y contornos, con borde uniforme para trabajo homogéneo. Color metálico plateado; presentación en unidad lista para montaje en portabrocas de taladro. Beneficios: remueve pintura, óxido, material de soldadura y residuos adheridos con rapidez, reduce tiempo de preparación de piezas y mejora adherencia de recubrimientos posteriores. | Especificaciones técnicas: Diámetro total: 75 mm (3"). Tipo de alambre: acero al carbono trenzado, tratamiento anticorrosión. Montaje: vástago compatible con portabrocas estándar de taladro (verificar mandril). Velocidad de trabajo recomendada: hasta 6.000 RPM; no exceder las especificaciones del taladro. Temperatura de uso: -20 °C a 80 °C. Peso aproximado: 40–70 g (varía según lote). Duración estimada: depende del uso y material, típica vida útil entre 10–50 horas en aplicaciones de limpieza media; desgaste progresivo del alambre. Normas y control: fabricada bajo controles de calidad industrial y balanceo dinámico para minimizar vibraciones; seguir instrucciones de seguridad del fabricante del equipo. | Usos / aplicaciones: Ideal para eliminación de óxido y pintura en piezas metálicas, limpieza de cordones de soldadura, texturizado antes de pintado, desbarbado ligero, limpieza de superficies ferrosas y no ferrosas (prueba previa en metales blandos). Aplicable en automotriz, metalmecánica, mantenimiento industrial, herrería y bricolaje. Ejemplos: limpieza de chasis y estructuras, preparación de tapas y bridas antes de soldar, retiro de residuos en piezas de maquinaria, restauración de herramientas y eliminación de salpicaduras de soldadura. | Modo de uso sugerido: 1) Inspeccione la escobilla antes de usar: alambres intactos, eje sin daños. 2) Utilice equipo de protección personal: gafas de seguridad, protección facial, guantes resistentes y protección auditiva. 3) Apague y desconecte el taladro antes de montar la escobilla. Inserte el vástago en el mandril y apriete firmemente. 4) Realice una prueba a baja velocidad para verificar equilibrio y fijación. 5) Ajuste la velocidad del taladro a la recomendada (hasta 6.000 RPM); evite fuerzas excesivas y movimientos bruscos. 6) Mantenga la escobilla en ángulo moderado con respecto a la superficie y desplácela con movimientos controlados; no presione en exceso para prolongar vida útil. 7) Detenga la herramienta y sustituya la escobilla si se observan alambres doblados, desprendimientos o vibraciones inusuales. 8) Almacene en lugar seco y protegido de impactos.
MLC1572956567 | 140302602030 | Silicona Neutra Light Brown 300ml Rex | - | Características generales: Sellante de silicona neutra color light brown en presentación en cartucho de 300 ml, formulado para curado por humedad sin liberación de ácido ni vapores corrosivos. Ofrece alta elasticidad y recuperación elástica, excelente adherencia a vidrio, aluminio, cerámica, PVC y maderas barnizadas sin necesidad de imprimación en la mayoría de sustratos. Resistente a rayos UV, ozono, humedad y agentes atmosféricos; proporciona un sellado impermeable y durable con baja contracción. Beneficios: evita corrosión en metales, minimiza olor en la aplicación, reduce entradas de agua y aire, y permite acabados estéticos gracias a su color light brown uniforme. | Especificaciones técnicas: Volumen: 300 ml (cartucho). Material: silicona neutra de curado por humedad (base polímero siloxano). Color: light brown. Dureza Shore A aproximada: 18–28 (valor típico). Tiempo de formación de piel: 10–20 minutos a 23 °C y 50% HR. Velocidad de curado: 2–3 mm/24 h (condiciones estándar). Temperatura de servicio: -40 °C a +150 °C. Aplicación recomendada entre +5 °C y +40 °C. Compatibilidad: vidrio, aluminio, acero inoxidable, cerámica, piedra natural, PVC rígido y maderas lacadas; puede requerir imprimación en sustratos porosos o plásticos especiales. Normas: formulado para cumplir requisitos habituales de sellado (ISO 11600 F/G, EN 15651 — consultar ficha técnica del fabricante para certificaciones específicas). Vida útil en envase cerrado: 12 meses en lugar fresco y seco. SKU: 140302602030. | Usos / aplicaciones: Sellado y unión de juntas perimétricas en carpintería de aluminio y PVC, acristalamientos y sellado de vidrios, juntas sanitarias en baños y cocinas (mamparas, lavatorios, borde de bañeras), sellado de encimeras y mesadas, juntas de dilatación y mantenimiento en fachadas, unión de paneles y marcos, sellado de luminarias y elementos expuestos a intemperie. Ejemplos: sellar la unión entre marco de ventana y pared, cerrar juntas entre mampostería y marcos de puerta, reparar sellos en perfiles de aluminio de terrazas. | Modo de uso sugerido: 1) Preparación: limpiar superficies, eliminar polvo, grasas, silicona o pinturas sueltas; desengrasar con alcohol isopropílico o solvente adecuado y dejar secar. 2) Preparar cartucho: cortar el extremo de la tapa, colocar y recortar la boquilla según diámetro de la junta, pinchar el sello interior del cartucho. 3) Instalar en pistola aplicadora y aplicar un cordón continuo ejerciendo presión uniforme. 4) Acabado: alisar inmediatamente el cordón con espátula o herramienta húmeda (solución jabonosa diluida para mejor deslizamiento) antes de que se forme la piel. 5) Curado: respetar el tiempo de curado indicado (velocidad típica 2–3 mm/24 h); evitar exposición a pintura o solicitación mecánica hasta curado completo. 6) Limpieza: retirar exceso en fresco con alcohol isopropílico; una vez curado, eliminar mecánicamente. 7) Precauciones: usar guantes y protección ocular, ventilar el área de trabajo; no aplicar sobre superficies con silicona previa sin limpiar o sobre materiales incompatibles; almacenar en posición vertical en lugar seco.
MLC2926532454 | 160111302022 | 2 Rueda De Portón Con Base 60 Mm | - | Características generales: Par de ruedas para portón con diámetro de rodado de 60 mm diseñadas para aplicaciones de puertas y portones. Rueda en polímero técnico (nylon reforzado) de color negro para baja fricción y resistencia al desgaste; base y placa de montaje en acero con revestimiento zincado/galvanizado para resistencia a la corrosión; eje y componentes de apoyo en acero cromado con rodamientos de bolas para giro suave. Presentación: par (2 unidades) ensambladas sobre base con taladros de fijación. Beneficios: movilidad estable, menor ruido en desplazamiento, alta durabilidad frente a cargas cíclicas y resistencia a intemperie en uso exterior moderado. | Especificaciones técnicas: Diámetro de rodado: 60 mm. Ancho útil de rodado: 18 mm. Diámetro del eje recomendado: 8 mm (métrica estándar). Placa de base: acero zincado; espesor aproximado 3 mm; diseño con taladros para fijación. Capacidad de carga por rueda: hasta 100 kg (capacidad indicada por diseño industrial; depende de correcta instalación y condiciones de uso). Peso unitario aproximado: 0,25 kg; peso del paquete (2 unidades): 0,5 kg. Materiales: nylon reforzado (rueda), acero zincado (base), acero cromado (eje y rodamientos). Temperatura de servicio: -20 °C a 80 °C. Control de calidad: fabricado bajo procesos industriales con pruebas de funcionamiento y balanceo; acabado anticorrosivo en la base. | Usos / aplicaciones: Indicada para sustitución o instalación en portones corredizos y puertas metálicas ligeras, sistemas de guiado de portones, puertas de taller, puertas de garaje y estructuras deslizantes en mobiliario urbano o industrial. Ejemplos prácticos: reemplazo de ruedas desgastadas en portón residencial; instalación en guía inferior de puerta corrediza de galpón; uso en arreglos de mantenimiento preventivo para mejorar desplazamiento y reducir ruido. No recomendada para cargas puntuales extremas o aplicaciones sumergidas sin protección adicional. | Modo de uso sugerido: 1) Verifique que los soportes y la guía del portón estén limpios y libres de deformaciones. 2) Retire la rueda antigua aflojando la fijación (tuerca y perno) y limpie el área de montaje. 3) Coloque la placa de la nueva rueda alineando los taladros con los del soporte. 4) Inserte pernos adecuados (recomendado M8) con arandelas y apriete con tuerca hasta asegurar sin deformar la placa; verifique el alineamiento para evitar esfuerzo lateral. 5) Compruebe el giro libre de la rueda; aplique una gota de lubricante adecuado en el eje si es necesario. 6) Realice una prueba de desplazamiento con carga para verificar funcionamiento; ajuste la altura o posición si es necesario. 7) Mantenimiento: inspeccionar periódicamente, limpiar residuos, reapretar fijaciones y lubricar ejes cada 6 meses o según uso intensivo. Precauciones: usar guantes y protección ocular al manipular elementos metálicos; no exceder la carga recomendada.
MLC1534146303 | 140107002000 | Desoxidante Liquido Botella De 1 Litro Dideval | - | Características generales: Desoxidante líquido formulado para eliminación eficaz de óxido y preparación de superficies metálicas antes de tratamiento. Presentación en botella de 1 litro con tapa de seguridad para dosificación controlada. Composición basada en ácidos orgánicos e inhibidores de corrosión que permiten conversión parcial del óxido en una capa pasivante fosfatada/quelada, facilitando la adherencia de imprimaciones y pinturas. Transparente a ligeramente ámbar, de olor característico; baja formación de vapores a temperatura ambiente. Beneficios: remoción rápida de herrumbre sin necesidad de abrasivos mecánicos, reduce tiempo de preparación, mejora la protección posterior y prolonga la vida útil de recubrimientos. | Especificaciones técnicas: Contenido neto: 1 L. Peso aproximado del envase lleno: 1,03 kg. Tipo de producto: desoxidante líquido ácido moderado con inhibidores de corrosión. Compatibilidad: recomendado para acero y hierro ferrosos; probar en aleaciones no ferrosas, aluminio y zinc antes de uso. pH en envase: ácido (consultar ficha técnica para valor exacto). Temperatura de aplicación recomendada: 5 °C a 40 °C. Tiempo de acción típico: 5–30 minutos según grado de corrosión. Vida útil en envase cerrado: 24 meses desde la fecha de fabricación si se almacena en lugar seco y protegido de heladas. SKU: 140107002000. | Usos / aplicaciones: Elimina óxido y sarro en piezas metálicas, herramientas, herrajes, estructuras, tuberías y elementos industriales y domésticos. Ideal para preparación de superficies antes de imprimación y pintado, restauración de mobiliario metálico, mantenimiento preventivo de maquinaria y limpieza de piezas desmontadas. Aplicable en talleres mecánicos, mantenimiento industrial, ferreterías y bricolaje profesional. No sustituye procedimientos de pasivación específica para industrias que requieran normas certificadas sin previo ensayo. | Modo de uso sugerido: 1) Preparación: usar en área ventilada; protección personal: guantes resistentes a químicos, gafas y ropa protectora. 2) Limpieza previa: eliminar polvo, grasa y partículas sueltas con desengrasante o solvente adecuado y secar. 3) Aplicación: verter o aplicar con brocha, pincel o pulverizador sobre la superficie oxidada; para piezas pequeñas puede usarse inmersión. 4) Tiempo de acción: dejar actuar entre 5 y 30 minutos según la severidad del óxido; observar eliminación progresiva. 5) Fregado: si corresponde, frotar con cepillo de cerdas duras o esponja para favorecer la remoción. 6) Enjuague y neutralización: enjuagar abundantemente con agua potable; neutralizar residuos ácidos con solución alcalina suave (bicarbonato de sodio) si es necesario. 7) Secado y protección: secar completamente y aplicar imprimación o protector anticorrosivo para evitar nueva oxidación. 8) Eliminación de residuos: seguir normativa local para disposición de aguas y residuos químicos.
MLC2931756362 | 800203000995 | Broca Mecha Plana Madera 3/8 '' 150mm Hrc Uyustools Bcp308 | Broca Mecha Plana Madera 3/8 '' 150mm Hrc Uyustools Bcp308 | Características generales: Mecha plana tipo pala diseñada para perforación en madera y derivados. Fabricada en acero al carbono con tratamiento térmico de temple y revenido para mayor dureza y resistencia al desgaste; acabado anticorrosivo que reduce la oxidación en uso y almacenamiento. Geometría con punta centradora y filos laterales afilados que facilitan corte rápido y orificios limpios, reduciendo astillado en tableros y maderas macizas. Diseño robusto que ofrece buena evacuación de virutas y estabilidad durante el taladrado; presentación en unidad para uso profesional y doméstico. Beneficios: mayor durabilidad frente a mechas convencionales, corte eficiente, bajo rebrote de fibra y compatibilidad con taladros portátiles y estacionarios. | Especificaciones técnicas: Diámetro nominal: 3/8'' (9,53 mm). Longitud total: 150 mm. Material: acero al carbono templado con tratamiento de endurecimiento (HRC). Punta: centradora tipo brad-point con filos de corte recortados para minimizar astillado. Compatibilidad: portabrocas estándar de taladros eléctricos y atornilladores con capacidad para alojar vástagos de diámetro habitual; apta para uso en madera maciza, tableros MDF, aglomerado y plywood. Normas de calidad: fabricada bajo controles industriales de calidad para herramientas de corte (inspección dimensional y térmica). Temperatura de uso: diseñada para uso en condiciones ambientales y operativas habituales; evitar trabajos continuos que generen temperaturas extremas por fricción. Duración estimada: alta resistencia al desgaste por temple; vida útil dependiente del material trabajado, velocidad y técnica de empleo. | Usos / aplicaciones: Perforación de orificios para tornillería, pasacables y montajes en carpintería y bricolaje. Ideal para instalar herrajes, fabricar muebles, preparar pasos de tubería y canalizaciones en madera, crear perforaciones en puertas y marcos, y trabajos en obra donde se requieran agujeros limpios y rápidos en tableros y piezas macizas. No indicada para acero, hormigón o materiales abrasivos. | Modo de uso sugerido: 1) Seleccionar el diámetro adecuado y comprobar que el portabrocas del taladro sujete la mecha de forma firme. 2) Marcar el punto de perforación y fijar la pieza de trabajo con sargentos o prensa para evitar movimientos. 3) Colocar el taladro a baja velocidad para centrar la punta; una vez iniciada la perforación aumentar a velocidad media según el material. 4) Aplicar presión constante y moderada; evitar forzar para no sobrecalentar la herramienta. 5) Retirar periódicamente la broca para evacuar virutas en perforaciones profundas. 6) Al terminar, limpiar la pala de virutas y almacenar en lugar seco; afilar o reemplazar si pierde filo. Usar siempre protección ocular, guantes y fijación adecuada de la pieza.
MLC2460933708 | 140205201015 | Cola Fría Madera Rex Frasco Dosificador 1kg | - | Características generales: Adhesivo vinílico tipo cola fría formulado para madera y derivados. Presentado en frasco dosificador de 1 kg con boquilla aplicadora que permite dosificación precisa y reducción de desperdicio. Color blanco en aplicación que seca a tono traslúcido; viscocidad media-alta para buena humectación de fibras y control en juntas. Libre de solventes y no inflamable; de baja olor, lijable y pintable una vez curado. Proporciona unión estructural en aplicaciones interiores, resistencia a esfuerzos de cizallamiento y buena estabilidad dimensional, facilitando trabajados de carpintería, ensamblaje y reparación. | Especificaciones técnicas: Peso neto 1 kg. Material base: resina vinílica PVA (cola fría para madera). Presentación: frasco dosificador con boquilla y tapa. SKU: 140205201015. Temperatura de aplicación recomendada: 5 °C a 35 °C. Tiempo de secado inicial: 20–60 minutos (dependiendo porosidad); curado final aproximado 24 horas. Temperatura de servicio: -10 °C a 50 °C. Solubilidad: soluble en agua antes del curado; una vez curada, resistente a esfuerzos normales de carpintería interior (no apta para inmersión continua en agua ni uso exterior expuesto). Vida útil en envase cerrado: 12 meses en lugar seco y fresco. Precauciones: mantener tapado, evitar congelación; no ingerir. | Usos / aplicaciones: Ensamble y encolado de maderas macizas, chapas, MDF, aglomerado y contrachapado. Fabricación y reparación de muebles, marcos, puertas, ventanas interiores, cantos y laminados. Aplicaciones de ebanistería, carpintería general y trabajos de bricolaje donde se requiera unión permanente en interiores. Ejemplos prácticos: pegado de patas y bastidores de sillas, unión de chapas a tablero, adhesión de listones y relleno de juntas antes de encolar. | Modo de uso sugerido: 1) Preparar superficies limpias, secas y libres de polvo, grasa o pinturas sueltas; lijar si es necesario. 2) Agitar suavemente el frasco antes de usar y abrir la boquilla dosificadora. 3) Aplicar una capa uniforme de adhesivo sobre una de las superficies; para piezas porosas se recomienda doble encolado (capa fina en ambas superficies) y contacto tras un tiempo breve de aturdimiento. 4) Unir piezas alineando y aplicar presión continua con prensas, sargentos o peso uniforme; tiempo de apriete recomendado 20–60 minutos según porosidad y tamaño de la junta. 5) Retirar el exceso con paño húmedo antes de que seque. 6) Dejar curar 24 horas para carga completa. 7) Limpiar boquilla y cerrar herméticamente después de su uso; almacenar en lugar fresco. Usar guantes y evitar contacto con ojos; en caso de contacto lavar con abundante agua.
MLC2936055852 | 130133143010 | Pad Terminacion Premium Para Pintar 18 Cm Regulable Lizcal | Pad Terminacion Premium Para Pintar 18 Cm Regulable Lizcal | Características generales: Pad de terminación premium Lizcal diseñado para acabado de pintura en superficies planas y semi-curvas. Con núcleo de espuma de alta densidad recubierto en microfibra de calidad industrial, ofrece distribución uniforme de pintura, mínima formación de marcas y excelente retención del producto. Presentación: disco de 18 cm diámetro, regulable para adaptarse a distintos soportes y accesorios. Resistente a lavados y uso repetido; estructura reforzada que evita deformaciones y garantiza acabado uniforme en trabajos profesionales y de bricolaje. Beneficios: acabado liso sin texturas indeseadas, reducción de salpicaduras, mayor rendimiento de pintura por carga y facilidad de limpieza. | Especificaciones técnicas: Diámetro nominal: 18 cm (180 mm). Espesor aprox. del conjunto espuma-microfibra: 20–30 mm. Materiales: microfibra premium (capa de trabajo), espuma de alta densidad (núcleo), base y anclaje en polímero reforzado. Peso aproximado: 120–180 g. Sistema regulable: mecanismo de fijación compatible con soportes de uso manual y adaptadores de varilla estándar (adaptador no siempre incluido). Compatibilidad: pinturas a base agua (látex, acrílicas) y esmaltes sintéticos; apto para selladores y barnices de baja viscosidad. Temperatura de uso recomendada: 5 °C a 40 °C. Durabilidad: diseñado para uso intensivo, lavable y reutilizable; vida útil depende de cuidado y tipo de pintura (uso profesional estimado alto). Normas de calidad: fabricado bajo controles industriales de materia prima y proceso; materiales no abrasivos que respetan el sustrato. | Usos / aplicaciones: Ideal para terminaciones y retoques en paredes interiores, puertas, marcos, molduras, muebles y superficies lisas o ligeramente texturizadas. Recomendado para trabajos de acabado en sectores residencial, comercial y proyectos de bricolaje donde se busca minimizar marcas de rodillo y lograr superficies homogéneas. También útil para aplicar barnices y selladores en capas finas y homogéneas. Ejemplos prácticos: retoque final de pintura en pared antes de instalación de mobiliario; aplicación de esmalte en puertas de madera; sellado de juntas en carpintería. | Modo de uso sugerido: 1) Preparación: limpiar y secar la superficie; lijar y eliminar polvo si aplica. 2) Montaje: fijar el pad al soporte o adaptador regulable hasta que quede seguro. 3) Carga de pintura: humedecer ligeramente el pad si usa pintura a base agua, escurrir exceso y aplicar pintura de manera uniforme sobre la superficie de microfibra; evitar sobrecargar. 4) Aplicación: extender la pintura con movimientos largos y constantes, manteniendo ángulo bajo y presión uniforme; para bordes y detalles usar movimientos más controlados. 5) Terminación: alisar trazos con pasadas suaves sin añadir más pintura. 6) Limpieza: retirar exceso de pintura con espátula o trapo, enjuagar con agua y detergente para pinturas a base agua o con el disolvente recomendado para pinturas sintéticas; dejar secar al aire. 7) Almacenaje: guardar en lugar seco y protegido de luz directa para prolongar vida útil.
MLC1518648775 | 140205202000 | Cola Fría Para Madera Doy Pack 1kg Rex 30407 | - | Características generales: Cola fría para madera formulada a base de acetato de polivinilo (PVA) en dispersión acuosa. Presentación en envase tipo doy pack de 1 kg, color blanco opaco tras la aplicación y transparente al secado final. Adhesivo de secado por evaporación del agua que proporciona alta adherencia sobre maderas y derivados (mDF, terciado, contrachapado), laminados y superficies porosas. Ofrece buena capacidad de relleno para uniones coplanarias, resistencia a esfuerzos de corte y flexión en aplicaciones de carpintería y ebanistería de uso interior. Fácil aplicación, bajo olor y limpieza con agua mientras está fresco. No es un adhesivo estructural para cargas permanentes en exteriores ni para inmersión continua en agua. | Especificaciones técnicas: Peso neto: 1 kg. Formulación: dispersión acuosa de PVA (acetato de polivinilo). Color: blanco (se seca translúcido). Viscosidad: media-alta (adecuada para aplicación con espátula o pincel); tiempo abierto aproximado: 5–15 minutos (varía con temperatura y porosidad). Tiempo de prensado/retenido: 30–60 minutos según porosidad y temperatura; curado final: 24 horas a 20 °C. Temperatura de aplicación recomendada: 5 °C a 35 °C; temperatura de servicio habitual: -10 °C a 60 °C una vez curado. Compatibilidad: maderas macizas, aglomerados, MDF, contrachapados, chapas y laminados; no recomendable para metales lisos, plásticos no porosos (salvo previo tratamiento) o superficies aceitadas. Normativa: producto formulado para uso en carpintería y bricolaje; seguir ficha técnica y de seguridad del fabricante. Rendimiento estimado: dependiendo de la técnica, una distribución fina cubre aproximadamente 8–12 m² por kg. SKU: 140205202000. Modelo: Rex 30407. | Usos / aplicaciones: Pegado y ensamblaje de piezas de madera en carpintería, ebanistería, fabricación de muebles, reparaciones domésticas y trabajos de bricolaje. Unión de cantos, montaje de marcos, pegado de chapas y laminados sobre soporte poroso, reparación de grietas y relleno ligero en uniones coplanarias. Ideal para interiores: puertas, cajonería, estanterías, marcos y molduras. No indicada como sustituto de adhesivos impermeables para exteriores o aplicaciones marinas. | Modo de uso sugerido: 1) Preparar superficies: limpiar de polvo, grasa, pintura suelta y humedades; las superficies deben estar secas y libres de contaminantes. 2) Agitar o amasar ligeramente el doy pack antes de abrir para homogeneizar. 3) Aplicar una capa uniforme de cola sobre una de las superficies con espátula, brocha o aplicador; para superficies muy porosas puede aplicar una primera capa ligera de imprimación y esperar secado parcial. 4) Unir las piezas y repartir la cola mediante presión; alinear correctamente. 5) Mantener presionado o utilizar prensas/sargentos durante 30–60 minutos según porosidad y temperatura; para piezas sometidas a esfuerzo mantener prensado hasta 24 horas para curado completo. 6) Limpiar el exceso con un paño húmedo antes del secado; herramientas y manos se limpian con agua tibia y jabón. 7) Dejar curar 24 horas a 20 °C para alcanzar máxima resistencia. Seguir siempre las recomendaciones de seguridad en la etiqueta y evitar contacto prolongado con la piel; en caso de ingestión o contacto con ojos, consultar la ficha de seguridad.
MLC1452590735 | 130222003008 | Pintura Spray Alta Temperatura Negro Ceresita 485ml | Pintura Spray Alta Temperatura Negro Ceresita 485ml | Características generales: Pintura en aerosol formulada para protección y acabado en superficies expuestas a altas temperaturas. Composición a base de resina silicónica con pigmentos negros de alta estabilidad térmica y cargas anticorrosivas. Presentación en envase aerosol 485 ml listo para usar; acabado mate/semimate negro. Ofrece resistencia al amarilleo y a la oxidación en condiciones de calor, buena adherencia a metales tratados y protección contra corrosión superficial. Beneficios: secado rápido, aplicación uniforme sin goteos, recuperación estética de piezas sometidas a calor y disminución del mantenimiento por corrosión térmica. | Especificaciones técnicas: Contenido 485 ml (envase aerosol); peso neto aproximado 380–480 g; tipo de vehículo: resina silicónica termoestable; pigmentación: negro resistente a radiación térmica; rango de resistencia térmica: formulada para soportar temperaturas elevadas (uso intermitente hasta 600 °C, uso continuo recomendado hasta 300–500 °C según exposición); temperatura de aplicación recomendada: 10–35 °C; humedad relativa <85%; tiempo de secado al tacto: 10–30 minutos (a 23 °C); repintado: 15–60 minutos según capa; rendimiento orientativo: 1,5–2 m² por envase en una capa fina; compatibilidad: metales ferrosos y no ferrosos (recomendable desengrasado y lijado previo; primer anticorrosivo si se requiere máxima protección); normas de calidad: formulado según estándares de pinturas industriales para altas temperaturas (adhesión y resistencia térmica evaluadas internamente). | Usos / aplicaciones: Revestimiento protector y estético para escapes de motor, colectores, chimeneas, parrillas, estufas, calderas, hornos domésticos y piezas industriales sometidas a calor; reparación y renovación de superficies metálicas expuestas a ciclos térmicos; aplicaciones en talleres mecánicos, mantenimiento industrial y hogar para zonas con contacto frecuente con calor. Ejemplos prácticos: repintado de tubo de escape de motocicleta, retoque de quemadores de parrilla, protección de caja de caldera y rejillas de estufa. | Modo de uso sugerido: 1) Preparación: trabajar en área ventilada y libre de polvo; proteger zonas adyacentes. 2) Limpieza: eliminar óxido suelto, grasa y suciedad con desengrasante y cepillo o lija; secar completamente. 3) Preparación de la lata: agitar el aerosol enérgicamente durante 1–2 minutos hasta oír la mezcla del esfero; agitar periódicamente durante la aplicación. 4) Distancia y técnica: mantener la boquilla a 20–30 cm de la superficie; aplicar en pasadas uniformes y cruzadas con capas finas para evitar goteos. 5) Capas: aplicar 2–3 capas finas dejando 10–15 minutos entre capas (ajustar según temperatura ambiente). 6) Curado: permitir secado total y curado térmico según uso; evitar exposición a temperaturas extremas hasta completar el secado. 7) Seguridad: usar guantes, protección ocular y mascarilla respiratoria adecuada; mantener alejado de llamas y fuentes de ignición; seguir instrucciones del envase y hoja de seguridad.
MLC2936527538 | 170104004530 | Zecto Anasac Control Casa Jardin Rastreros Y Voladores 400ml | - | Características generales: Insecticida en aerosol de uso doméstico y para jardín diseñado para el control de insectos rastreros y voladores. Presentación en envase presurizado con válvula difusora y tapa protectora; formulación de acción de contacto que permite eliminación rápida mediante aplicación directa. Beneficios: aplicación localizada y de fácil dosificación, secado rápido, ideal para tratamientos puntuales y mantenimiento preventivo, envase portátil y apto para uso en interiores y perímetros exteriores. | Especificaciones técnicas: Contenido neto: 400 ml. Envase: lata metálica presurizada con válvula spray y tapa plástica. Formulación: líquido en vehículo aerosol (ver etiqueta para composición exacta). Compatibilidad: aplicar sobre superficies duras y no porosas (zócalos, marcos, grietas, patios); evitar aplicación directa sobre alimentos, utensilios de cocina y plantas en flor. Temperatura de uso recomendada: ambiente entre 10 °C y 35 °C; almacenamiento entre 5 °C y 40 °C, en lugar seco y alejado de fuentes de calor. Duración/efecto: acción de contacto inmediata; efecto residual variable según superficie y condiciones ambientales. Normativa y seguridad: consultar etiqueta para información sobre registro y recomendaciones locales; seguir indicaciones de manejo y precauciones. | Usos / aplicaciones: Control y eliminación de moscas, mosquitos, cucarachas, hormigas y otros insectos rastreros y voladores en viviendas, cocinas, baños, dormitorios, garajes, sótanos, terrazas y perímetros de jardín. Aplicaciones típicas: pulverización dirigida en zócalos y grietas para controlar cucarachas y hormigas; rociados puntuales en ambientes interiores para eliminación de moscas y mosquitos; tratamiento de perímetros externos y rincones donde se observan acumulaciones de insectos. No recomendado para uso directo sobre alimentos ni para fumigación de cultivos. | Modo de uso sugerido: 1) Lea la etiqueta y precauciones antes de usar. 2) Agite la lata antes de aplicar. 3) Retire personas, mascotas y alimentos de la zona a tratar; cubra superficies y utensilios que puedan contaminarse. 4) Mantenga la boquilla a aproximadamente 25–30 cm del objetivo y aplique en ráfagas cortas y dirigidas (2–5 segundos) sobre zócalos, grietas, marcos de puertas/ventanas y puntos de acumulación de insectos. Para insectos voladores, aplique brevemente hacia el centro del ambiente y diríjase a la salida. 5) Evite rociar directamente sobre personas, animales, alimentos o recipientes de consumo. 6) Tras la aplicación en interiores, ventile el ambiente y no reingrese hasta pasados al menos 10–15 minutos o según indicación de la etiqueta. 7) Use equipo de protección básico: guantes y evitar inhalación prolongada; en caso de contacto con la piel o ojos, seguir las instrucciones de primeros auxilios de la etiqueta. 8) Repetir tratamiento según grado de infestación y recomendaciones del fabricante (control periódico de mantenimiento).
MLC2937086598 | 500305001020 | Repuesto Rodel 22 Mm Cortadora Eje Ceramica F3c Faurora | Repuesto Rodel 22 Mm Cortadora Eje Ceramica F3c Faurora | Características generales: Rodel (rueda de corte) de 22 mm diseñado como repuesto para cortadoras de cerámica. Fabricado con cuerpo metálico y filo de carburo de tungsteno de alta dureza, acabado metálico pulido. Presentación: repuesto unitario listo para montaje en eje. Alta resistencia al desgaste y a la abrasión, mantiene filo estable para cortes precisos y rectos en piezas cerámicas. Beneficios: reemplazo rápido para recuperar rendimiento de la cortadora, mayor vida útil frente a ruedas estándar y acabado de corte homogéneo que facilita el quiebre controlado de la pieza. | Especificaciones técnicas: Diámetro exterior: 22 mm. Material del filo: carburo de tungsteno; cuerpo: acero de alta resistencia. Orificio central compatible con el eje de la cortadora modelo F3c de Faurora (verificar dimensión del eje antes de instalar). Grosor del filo diseñado para cortes en cerámica y porcelanato. Temperatura de uso: apto para condiciones de corte a temperatura ambiente; evitar exposición a temperaturas extremas que afecten el tratamiento del carburo. Control de calidad según especificaciones del fabricante; tolerancias industriales para concentricidad y balanceo. Vida útil dependiente de condiciones de uso y mantenimiento; rendimiento superior a rodeles convencionales en aplicaciones domésticas y profesionales. | Usos / aplicaciones: Repuesto específico para realizar scoring y corte en piezas cerámicas, porcelanato esmaltado, gres y azulejos. Se utiliza para restaurar la funcionalidad de cortadoras de eje compatible (modelo F3c Faurora) en obras de albañilería, renovaciones de baños y cocinas, colocación de pisos y trabajos de bricolaje. Ejemplos: reemplazo en cortadora para corte recto de losas cerámicas en obra; uso en talleres de instalación de pisos para mantener precisión en cortes repetitivos; servicio de mantenimiento preventivo de equipo de corte. | Modo de uso sugerido: 1) Desconectar y asegurar la cortadora antes de intervenir. 2) Retirar la tuerca o sistema de fijación del eje y extraer el rodel antiguo siguiendo el manual del equipo. 3) Limpiar el eje y las superficies de contacto de restos de polvo o esmalte. 4) Colocar el rodel nuevo de 22 mm en el sentido correcto y asegurar la fijación con la tuerca o retén original, aplicando el par recomendado por el fabricante de la máquina. 5) Girar manualmente para verificar libre giro y ausencia de vibraciones. 6) Realizar una prueba de corte en una pieza sobrante: apoyar la guía, marcar con presión constante y luego quebrar la pieza con la herramienta de presión de la cortadora. 7) Mantener limpieza periódica del rodel y del eje; sustituir al detectar desgaste pronunciado o muescas. Precauciones: usar guantes de seguridad y gafas protectoras, no tocar el filo con la mano durante la rotación, verificar compatibilidad de eje antes de montar.
MLC2631437464 |  | Malla Raschel 80% Sombra 2.1 Mts Ancho X 10 Mts Largo (21m2) | - | Características generales: Malla Raschel tejida para sombra con factor de bloqueo lumínico del 80%. Confeccionada en polietileno de alta densidad (HDPE) con mezcla de hilos monofilamento y multifilamento y tratamiento estabilizador contra radiación UV; color negro. Presentación en rollo de 2,1 m de ancho por 10 m de largo (21 m²). Estructura Raschel que permite paso de aire y agua, alta resistencia a desgarre y tracción, y protección contra hongos y corrosión. Beneficios: reduce radiación solar y temperatura, protege cultivos, plantas, áreas exteriores y obras, aporta privacidad y disminuye evapotranspiración y daño solar en superficies expuestas. | Especificaciones técnicas: Dimensiones: 2,10 m (ancho) x 10,00 m (largo) = 21,0 m². Material: polietileno de alta densidad (HDPE) con aditivo UV. Densidad de sombra: 80% ±2%. Gramaje aproximado: 140–160 g/m² (peso del rollo aprox. 2,9–3,4 kg, puede variar según lote). Temperatura de uso recomendada: -30 °C a +70 °C. Resistencia: tejido Raschel con alta estabilidad dimensional y buena resistencia al desgarro; compatible con fijaciones mediante bridas, alambres, ojales y perfiles portantes. Vida útil estimada: 3–6 años dependiendo de exposición solar y condiciones climáticas. Cumple prácticas industriales para mallas agrícolas y de construcción con tratamiento UV estable. | Usos / aplicaciones: Sombramiento de viveros, huertas y terrazas; cubiertas temporales en obras; cerramientos y privacidad en balcones, pérgolas y estacionamientos; protección de piscinas y áreas recreativas contra radiación directa; control de entrada de viento en invernaderos y corrales; protección solar para plantas en maceta y bancales. Ejemplos prácticos: cubre 21 m² para pérgola pequeña, sombreadero para línea de cultivo de macetas, malla lateral en estructura de obra para polvo y sol. | Modo de uso sugerido: 1) Medir el área y verificar orientación del sol; 2) Desenrollar la malla sobre la superficie y comprobar el sentido del tejido; 3) Fijar un borde a la estructura con bridas, alambre galvanizado o grapas cada 20–30 cm para distribuir la tensión; 4) Tensar la malla evitando tironeos puntuales y fijar el borde opuesto igualando la tensión; 5) Rematar bordes cortados con perfil de sujeción, cinta o cosido para evitar deshilachado; 6) En instalaciones permanentes, incorporar ojales o perfiles metálicos en los extremos; 7) Mantenimiento: limpiar con agua y cepillo suave, revisar fijaciones periódicamente y retirar nieve o acumulación excesiva de agua para prolongar vida útil. Precauciones: utilizar guantes y herramientas adecuadas al cortar o fijar, evitar soldar o exponer a llama directa.
MLC2631437464 | 180201301010 | Malla Raschel 80% Sombra 2.1 Mts Ancho X 10 Mts Largo (21m2) | Negro | Características generales: Malla tejido Raschel confeccionada en polietileno de alta densidad (HDPE) con aditivo estabilizante UV, diseñada para proporcionar una protección solar del 80%. Color negro, presentación en rollo para instalación directa o corte a medida. Estructura knit que combina resistencia mecánica con permeabilidad al aire, ofreciendo filtrado de radiación, reducción de temperatura y control de luz sin acumular humedad. Alta resistencia al desgarro y a la tracción, tratamiento antipolilla y anticorrosión frente a agentes atmosféricos; ideal para protección, sombreo y privacidad en aplicaciones agrícolas, residenciales y de obra. Beneficios: disminuye estrés térmico, reduce evaporación, protege cultivos y zonas de trabajo, mejora confort en espacios exteriores y evita entrada directa de rayos UV. | Especificaciones técnicas: Material: polietileno de alta densidad (HDPE) tejido Raschel con estabilizante UV. Factor de sombra: 80%. Color: negro. Ancho nominal: 2,10 m. Largo nominal del rollo: 10 m. Área total: 21 m². Peso por unidad de rollo: variable según grammaje (ver etiqueta del producto). Tipo de trama: knit Raschel con refuerzos laterales para fijación. Compatibilidad: apta para anclajes con bridas, ganchos, tensores, varillas y estructuras metálicas o de madera. Temperatura de uso recomendada: -20 °C a +70 °C. Durabilidad estimada: 3 a 7 años según exposición solar y condiciones climáticas; mantenimiento y correcto tensado incrementan vida útil. Normas y calidad: fabricada con estabilización UV industrial y control de calidad en proceso de tejido. | Usos / aplicaciones: Protege cultivos en invernaderos y viveros, sombrea terrazas, pérgolas, piscinas y estacionamientos, ofrece privacidad en balcones y cercos, cubre andamios y depósitos en obras, protege materiales de construcción y zonas de carga. Ejemplos prácticos: cobertura de bancales para evitar quemado por sol, sombra sobre áreas de juego infantil, malla perimetral para obras temporales y protección de maderas o maquinarias en exterior. | Modo de uso sugerido: 1) Medir el área y predecir solapamiento y fijaciones; 2) Extender la malla sobre la estructura y alinear según orientación deseada; 3) Cortar con herramienta adecuada manteniendo el borde limpio; 4) Realizar fijaciones provisionales en extremos y centros; 5) Tensar progresivamente evitando estirar en exceso; mantener anclajes cada 30–50 cm para carga uniforme; 6) En puntos de unión críticos usar refuerzo o cinta reforzada; 7) Para limpieza, lavar con agua y detergente neutro y dejar secar al aire; 8) Al retirar, enrollar ordenadamente y almacenar en lugar seco y protegido de luz directa. Recomendaciones de seguridad: usar guantes y escalera estable durante montaje, evitar contacto de la malla con fuentes de calor directo.
MLC2631437464 | 180201201010 | Malla Raschel 80% Sombra 2.1 Mts Ancho X 10 Mts Largo (21m2) | Verde | Características generales: Malla Raschel de tejido entrelazado tipo Raschel fabricada en polietileno de alta densidad (HDPE) con aditivo estabilizador UV. Color verde, acabado resistente a la intemperie, hidrorepelente y anti-moho. Presentación en rollo ideado para instalación rápida; estructura uniforme que proporciona un sombreo del 80% para control de radiación, reducción de temperatura y protección contra viento y polvo. Alta resistencia a la tracción y desgarro, flexibilidad para adaptarse a estructuras temporales o fijas, y fácil manipulación y corte en obra. SKU: 180201201010. Variante: Verde. | Especificaciones técnicas: Ancho nominal: 2,10 m. Largo nominal: 10,00 m. Área total: 21 m². Porcentaje de sombra: 80%. Material: HDPE (polietileno de alta densidad) tejido Raschel con estabilizadores UV. Peso y gramaje: conforme a ficha técnica del fabricante (varía según lote). Temperatura de uso recomendada: rango operativo habitual de -20 °C a +70 °C; resistencia a la radiación solar gracias a tratamiento UV. Duración estimada en condiciones de exposición directa: 3–5 años (dependiendo de climatología y tensión mecánica). Compatibilidad: apta para fijación a postes de madera, perfiles metálicos, marcos tubulares, estructuras de vivero, paraguas metálicos y sistemas de sujección con bridas, tensores o alambres. Control de calidad: inspección visual y pruebas de tensión en línea de producción; tejido estabilizado contra fotodegradación. | Usos / aplicaciones: Protege cultivos, viveros y huertos reduciendo estrés térmico y radiación; ideal para invernaderos y cobertizos. Uso en sombreo de terrazas, patios, estacionamientos y zonas de recreación para disminuir temperatura y brindar privacidad. Aplicación en obras como cerramiento temporal, cortavientos y protección de andamios contra polvo y escombros. Empleo en granjas y corrales para sombra de animales y en proyectos paisajistas para control de luz. Ejemplos prácticos: cubrir estructuras de vivero para plantines, montar pérgolas sombreadas en estacionamientos, cerramiento perimetral temporal en obra. | Modo de uso sugerido: 1) Medir y planificar: confirme dimensiones del área y cantidad de solapamiento requerido (recomendado 10–15 cm). 2) Desplegar la malla sobre la superficie y comprobar orientación del tejido. 3) Fijación inicial: asegure un extremo a la estructura con bridas, alambre galvanizado o tensores cada 20–30 cm. 4) Tensionar de forma uniforme evitando excesiva tracción concentrada que pueda deformar el tejido; fijar el lado opuesto y luego los laterales. 5) Solapar los extremos entre rollos 10–15 cm y fijar con abrazaderas o cinta especializada para evitar filtraciones de luz. 6) Rematar bordes con listones o perfiles si se desea mayor acabado y protección contra desgaste. 7) Corte: utilice cutter o tijera resistente y selle el borde si es necesario para evitar deshilachado. 8) Mantenimiento: limpiar con agua y jabón neutro, revisar fijaciones periódicamente y retirar nieve acumulada o cargas pesadas.
MLC1416574137 | 140502003000 | Tapagoteras Rex Butílico Cartucho 300ml Sellagoteras | - | Características generales: Tapagoteras Rex Butílico en cartucho de 300 ml, formulado a base de caucho butílico modificado. Presentación en cartucho compatible con pistolas manuales y neumáticas; color negro. Producto monocomponente de consistencia pastosa que ofrece sellado inmediato y elasticidad permanente; no fragiliza con los ciclos térmicos. Alta resistencia al agua, intemperie y rayos UV; excelente adherencia a metales (acero galvanizado, aluminio, chapa), tejas, fibrocemento, concreto, vidrio y PVC rígido. Beneficios comerciales: aplicable en frío, sellado durable de goteras y fisuras, evita corrosión localizada al impedir la entrada de agua, reduce necesidad de reparaciones frecuentes. | Especificaciones técnicas: Volumen: 300 ml (cartucho). SKU: 140502003000. Tipo de material: elastómero butílico monocomponente, no curante (mantiene flexibilidad y tacking superficial). Color: negro. Compatibilidad: adherente a metales, tejas, fibrocemento, concreto, vidrio y maderas tratadas; realizar prueba en plásticos flexibles. Temperatura de aplicación recomendada: +5 °C a +35 °C. Temperatura de servicio: aprox. -40 °C a +90 °C. Vida útil de almacenamiento: 12 meses en envase cerrado y temperatura controlada (+5 °C a +25 °C). Resistencia química y UV: formulado para resistencia prolongada a intemperie; buena resistencia a agua y contaminantes atmosféricos. Presentación física: cartucho de 300 ml con boquilla recortable; peso aproximado neto 300 g. | Usos / aplicaciones: Diseñado para sellado y reparación de filtraciones y goteras en cubiertas y sistemas de evacuación: juntas de chapas metálicas y traslapes en techos, unión de tejas, sellado de canaletas y bajantes, reparación de fijaciones y tornillería expuesta, hermetización en chimeneas y claraboyas, sellos alrededor de sombreretes y rejillas. También útil para reparaciones puntuales en conducción de aguas pluviales y sellado temporal o definitivo en obras de mantenimiento industrial y doméstico. Ejemplos prácticos: sellar la unión entre dos planchas galvanizadas en una cubierta, taponar filtración en unión de tejas, sellar borde de canaleta perforada por oxidación. | Modo de uso sugerido: 1) Preparación: limpiar la superficie, eliminar polvo, óxido suelto, aceite y restos de sellantes antiguos; secar completamente. 2) Preparar cartucho: cortar el extremo del cartucho y roscar la boquilla; recortar la punta según el tamaño de cordón deseado. 3) Cargar en pistola: colocar el cartucho en la pistola de calafateo. 4) Aplicación: aplicar un cordón uniforme ejerciendo presión constante; asegurar que el producto penetre el área de fuga y cubra bien los cantos y traslapes. 5) Acabado: alisar con espátula o dedo enguantado presionando para mejorar adherencia y distribución; retirar exceso. 6) Curado/puesta en servicio: el producto proporciona sellado inmediato por adherencia; evitar inmersión completa en agua durante 24–48 horas para consolidar la unión en ambientes fríos o húmedos. 7) Seguridad: usar guantes, evitar contacto prolongado con la piel y aplicar en áreas ventiladas; no aplicar sobre superficies heladas o mojadas.
MLC2937992868 | 130302007035 | Protector Madera Cerestain Litro 1/4 Galón Ceresita Colores | Castaño | Características generales: Protector para madera Cerestain formulado como un impregnante pigmentado de base solvente diseñado para proteger y decorar superficies de madera. Presentación en envase de 1 litro (indicado también como 1/4 galón); color variante Castaño. Proporciona penetración en la fibra, repelencia al agua, resistencia al desgaste superficial y mejora la estabilidad dimensional de la madera; realza la veta con acabado natural. Producto indicado para interior y exterior, con secado rápido y buena adherencia sobre maderas limpias y secas. | Especificaciones técnicas: Volumen: 1 L (1/4 galón). Variantes de color: Castaño. Tipo de formulación: impregnante pigmentado a base solvente (alquídica/modificada). Rendimiento aproximado: 10–12 m² por litro por mano (depende de porosidad y preparación). Secado al tacto: 2–4 h; repintado entre manos: 12–24 h (a 25 °C y humedad relativa baja). Temperatura de aplicación: 10–35 °C; evitar aplicación con lluvia o humedad relativa alta. Vida útil en envase cerrado: 12 meses en lugar fresco y seco. Compatibilidad: maderas nobles y resinosas (pino, cedro, eucalipto, terciado, tableros), apto sobre superficies previamente barnizadas o sin tratar previa preparación. SKU: 130302007035. | Usos / aplicaciones: Protección y embellecimiento de puertas, ventanas, marcos, muebles de jardín, decks, pérgolas, revestimientos exteriores, barandas y carpintería interior. Ideal para trabajos de mantenimiento y restauración de piezas de madera expuestas a intemperie o uso frecuente. Aplicable en proyectos residenciales, comerciales y de obra ligera donde se requiera protección contra humedad superficial y desgaste. | Modo de uso sugerido: 1) Preparación: lijar la superficie hasta eliminar pinturas sueltas y asperezas; retirar polvo, grasa o residuos con paño seco o con desengrasante compatible; asegurar que la madera esté seca (<12% humedad). 2) Homogeneizar: agitar el envase antes de usar hasta obtener mezcla uniforme. 3) Dilución (opcional para aplicación en pistola): diluir según recomendación técnica del aplicador con aguarrás o diluyente compatible (5–10% aprox.). 4) Aplicación: aplicar con brocha, rodillo de pelo corto o pistola en sentido de la veta; primera mano cubriendo uniformemente; dejar secar 12–24 h. 5) Repaso: aplicar segunda mano para saturar la fibra y obtener protección uniforme. 6) Acabado y limpieza: eliminar exceso con paño y limpiar herramientas con aguarrás o diluyente compatible. 7) Precauciones: aplicar en lugar ventilado, usar guantes y protección ocular; impedir contacto con fuentes de ignición y mantener fuera del alcance de niños.
MLC2938005570 | 130302007015 | Protector Madera Cerestain Litro 1/4 Galón Ceresita Colores | Natural | Características generales: Protector para madera Ceresita Cerestain en presentación de 1 litro (1/4 galón), variante color Natural (SKU: 130302007015). Formulación concentrada de secado rápido que penetra y sella la fibra de la madera, realzando la veta y otorgando un acabado uniforme y natural. Ofrece resistencia al agua y protección frente a deterioro por humedad y agentes atmosféricos moderados; contiene aditivos fungicidas e inhibidores de rayos UV para disminuir pérdida de color por exposición solar. Envase metálico/plástico con cierre hermético, coloración transparente/tonalización natural diseñada para mantener el aspecto original de la madera sin film superficial excesivo. Beneficios: sellado y protección prolongada, mejora estética, fácil aplicación y mantenimiento. | Especificaciones técnicas: Presentación: 1 L (0,25 galón). Color: Natural (transparente con tintado que realza veta). Rendimiento aproximado: 6–12 m²/L por mano según porosidad de la madera. Secado al tacto: 30–60 min; repintado: 4–8 h a 25 °C. Temperatura de aplicación recomendada: 10–35 °C; evitar aplicación con humedad relativa alta o lluvia inminente. Tipo de producto: protector/teñidor para madera de uso doméstico y exterior. Densidad aproximada: 0,95–1,05 g/mL. Duración estimada de protección: 1–3 años en exterior según exposición y mantenimiento. Compatibilidad: madera sin tratar, maderas restauradas o previamente selladas (probar en área pequeña); compatible con acabados a base de resinas similares. Normas de calidad: formulado según estándares industriales para recubrimientos para madera; seguir ficha técnica y de seguridad del fabricante. | Usos / aplicaciones: Diseñado para proteger y realzar superficies de madera en: puertas, ventanas, marcos, muebles de jardín y de interior, revestimientos, decks y cercas. Indicado para maderas blandas y duras, tanto en aplicaciones interiores como en exteriores con exposición moderada al clima. Útil en restauración de muebles y mantenimiento preventivo de superficies envejecidas: ejemplo práctico — aplicación en puerta exterior para repeler humedad y reducir desgaste por sol; ejemplo práctico — renovación de mesa de madera interior para recuperar tono y proteger de manchas. | Modo de uso sugerido: 1) Preparación: lijar la superficie hasta obtener textura uniforme (grano 120–180), eliminar polvo y grasa con paño seco o desengrasante adecuado; reparar grietas y resanar si es necesario. 2) Homogeneizar: agitar el envase antes de usar hasta mezclar completamente los componentes. 3) Dilución: aplicar puro o diluir según especificaciones del fabricante (si es necesario) — realizar prueba en área pequeña. 4) Aplicación: aplicar con brocha de cerdas naturales/sintéticas, rodillo de pelo corto o pistola airless en pasadas largas y uniformes siguiendo la veta de la madera. 5) Capas: aplicar 1–2 manos según porosidad y grado de protección deseado; esperar 4–8 horas entre manos (a 25 °C). 6) Secado y curado: secado al tacto 30–60 min; curado final según condiciones ambientales hasta 7 días. 7) Seguridad y limpieza: usar guantes y protección ocular; ventilar el área; limpiar herramientas con diluyente recomendado o agua si la formulación lo permite. Evitar aplicación sobre superficie húmeda o con temperatura baja.
MLC2376674200 | 140302203010 | Silicona Neutra Color Gris Cartucho 300ml Rex 30360 | - | Características generales: Silicona neutra en cartucho de 300 ml diseñada para sellado y unión elastomérica. Fórmula de curado neutro (no ácido) que minimiza la corrosión en metales y el daño en piedras naturales sensibles; baja emisión de olor durante el curado. Color gris uniforme, acabado flexible y resistente al amarillamiento; impermeable tras el curado completo, con buena recuperación elástica y resistencia a intemperie, rayos UV y humedad. Presentación en cartucho compatible con pistola aplicadora estándar; ofrece adherencia directa en superficies limpias sin necesidad de imprimación en la mayoría de los sustratos. Beneficios: sellado duradero, evita filtraciones y movimientos por dilatación, reduce mantenimiento y preserva la estética de juntas visibles. | Especificaciones técnicas: Volumen: 300 ml (cartucho). SKU: 140302203010. Material: silicona neutra (polímero de silicona de curado neutro). Color: gris. Densidad aproximada: ~1,0 g/ml. Rendimiento estimado: aproximadamente 5 m de junta de 6 x 6 mm por cartucho (valor orientativo). Tiempo de formación de piel: 20–40 minutos según temperatura y humedad; curado completo: 24–72 horas según espesor de junta y condiciones ambientales. Temperatura de servicio: aprox. -40 °C a +150 °C. Elongación máxima >200% y buena recuperación elástica; adhesión a vidrio, aluminio, PVC, cerámica, azulejo, mampostería y maderas barnizadas (recomendar prueba previa en polímeros o pinturas sensibles). Conservación: almacenar en lugar seco y fresco, entre 5–25 °C. | Usos / aplicaciones: Sellado de juntas en baños y cocinas (pisos, lavamanos, zócalos), unión y sellado en carpintería de aluminio y perfiles de PVC, sellado perimetral de ventanas y puertas, juntas de fachada y cerramientos, sellado alrededor de lavaderos y griferías, unión de paneles y trabajos de albañilería que requieran elasticidad y resistencia a la intemperie. Ideal tanto para aplicaciones interiores como exteriores donde se requiera un sellante neutro que no manche piedras naturales ni corroa metales. | Modo de uso sugerido: 1) Preparación: eliminar sellante viejo, polvo, grasa y humedad; superficies limpias, secas y desengrasadas. 2) Corte: abrir el cartucho y colocar boquilla adaptando el diámetro al ancho de junta requerido; para cartuchos usar pistola aplicadora. 3) Aplicación: aplicar bead continuo presionando de forma uniforme y rellenando completamente la junta evitando bolsas de aire. 4) Acabado: alisar el cordón con espátula o herramienta húmeda dentro de los primeros 5–10 minutos para un acabado uniforme; utilizar solución jabonosa para facilitar el alisado si es necesario. 5) Curado: dejar curar sin contacto ni exposición a agua hasta completar el tiempo recomendado; evitar pintura sobre el sellante sin realizar prueba previa. 6) Seguridad: usar guantes, evitar contacto con ojos y piel; ventilar el área durante la aplicación. Guardar el producto en posición vertical y consumir preferentemente antes de la fecha de vencimiento indicada.
MLC2938070972 | 130302007005 | Protector Madera Cerestain Litro 1/4 Galón Ceresita Colores | Caoba | Características generales: Protector para madera Cerestain de Ceresita, presentación 1 litro (aprox. 1/4 galón). Variante: Caoba. Formulación de alta penetración compuesta por resinas y pigmentos estabilizados que realzan la veta natural y proporcionan acabado semitransparente de tono caoba. Diseñado para sellar y proteger superficies de madera frente a la acción de humedad y radiación solar; incorpora aditivos para control de deterioro microbiológico y filtros que reducen el daño por rayos UV. Acabado uniforme, de fácil aplicación y secado rápido, que mejora la resistencia a la intemperie y reduce la formación de grietas y descascarado. SKU: 130302007005. | Especificaciones técnicas: Presentación: 1 L. Color: Caoba (tinte semitransparente). Rendimiento aproximado: 8–12 m² por litro por capa, según porosidad del sustrato. Secado al tacto: rápido; tiempo de repintado recomendado: 4–8 horas (varía con temperatura y humedad). Tipo de producto: protector/tinte penetrante para madera con base de resinas y pigmentos (formulación profesional). Compatibilidad: maderas duras y blandas (pino, eucalipto, cedro, maderas tratadas), aplicable en muebles, puertas, ventanas y revestimientos. Temperatura de aplicación recomendada: 10–30 °C. Vida útil cerrado: hasta 24 meses en lugar seco y fresco. Normas de calidad: fabricado bajo controles internos de calidad de la marca Ceresita; adherencia a requisitos de etiquetado y seguridad industrial. | Usos / aplicaciones: Protege y embellece piezas de madera interiores y exteriores: marcos de puertas y ventanas, puertas, muebles de jardín, pérgolas, decks ligeros, revestimientos y molduras. Ideal para renovar maderas previamente tratadas o proteger maderas nuevas contra humedad, manchas y desgaste superficial. Uso en construcciones residenciales, mobiliario y carpintería fina donde se requiere tono caoba y protección duradera con acabado semitransparente. | Modo de uso sugerido: 1) Preparación: limpiar la superficie retirando polvo, aceites, barnices sueltos o pinturas descascaradas; lijar suavemente para abrir poros y eliminar asperezas; desengrasar si es necesario y secar completamente. 2) Homogenizar el producto agitando el envase antes de usar. 3) Aplicación: aplicar con brocha, rodillo de pelo corto o pistola airless (si usa equipo, ajustar según recomendación del fabricante); aplicar una capa uniforme en dirección de la veta. 4) Capa adicional: después del tiempo de repintado recomendado (4–8 h), aplicar una segunda mano si se requiere mayor protección o intensidad de color. 5) Acabado y secado: dejar curar 24–48 horas para uso liviano; evitar exposición intensa a lluvia o tránsito hasta que esté completamente seco. 6) Seguridad: usar guantes, mascarilla en ambientes cerrados y ventilación adecuada; almacenar fuera del alcance de niños y fuentes de ignición.
MLC1570972337 | 140103002005 | Agua Desmineralizada Destilada 5 Lts Dideval | - | Características generales: Agua desmineralizada por destilación con alto grado de pureza, incolora e inodora; presenta baja conductividad eléctrica y ausencia de sólidos disueltos que generan incrustaciones. Envase tipo bidón de polietileno de alta densidad (HDPE) de 5 litros con cierre hermético y asa ergonómica. Producto formulado para reducir depósitos minerales y minimizar corrosión en equipos, facilitando mantenimiento y alargando vida útil de planchas, baterías y sistemas de vapor; no está diseñada para consumo habitual sin tratamiento adicional. | Especificaciones técnicas: Volumen nominal 5,0 L; peso neto aproximado 5,0 kg (densidad ≈1,0 g/cm³); envase HDPE resistente a impactos y químicamente inerte; conductividad eléctrica baja (< 2 µS/cm típicamente); pH aproximado 6,5–7,5; temperatura de almacenamiento recomendada 5–25 °C; temperatura de uso habitual 0–60 °C; duración en almacenamiento cerrado 24 meses; uso preferente dentro de 6 meses tras apertura para evitar contaminación; compatible con metales y plásticos comunes en equipos domésticos e industriales; proceso por destilación y control de calidad interno; Hoja de Datos de Seguridad (HDS/SDS) disponible a solicitud. | Usos / aplicaciones: Relleno y mantenimiento de baterías de plomo-ácido, depósito de planchas y vaporizadores, humidificadores, calderas pequeñas y equipos de vapor, preparación y dilución de reactivos en laboratorio, enjuague final de componentes electrónicos y ópticos, sistemas de refrigeración y circuitos cerrados donde se requiera baja conductividad y ausencia de minerales; ideal para tareas de limpieza técnica que requieren agua sin residuos minerales. | Modo de uso sugerido: 1) Antes de usar, verificar integridad del envase y fecha de producción; 2) limpiar boquilla del equipo receptor y, si es posible, usar embudo y recipientes limpios para evitar contaminación; 3) abrir el tapón girándolo con cuidado y verter lentamente hasta el nivel requerido evitando derrames; 4) cerrar herméticamente el bidón tras su uso para preservar la calidad; 5) almacenar en lugar fresco, seco y protegido de la luz solar directa; 6) no mezclar con otros productos químicos salvo indicación técnica; 7) seguir las precauciones de seguridad: evitar contacto prolongado con ojos, mantener fuera del alcance de niños y no destinar como agua de bebida sin tratamiento.
MLC2942169746 | 110701005005 | Llave Bola Para Lavadora Bronce 1/2 He Hilo Largo 3/4 | - | Características generales: Llave de paso tipo bola diseñada para conexión a lavadora; cuerpo en bronce de alta resistencia con acabado natural dorado, presentación en unidad lista para instalación. Sistema de cierre de 1/4 de vuelta que garantiza accionamiento rápido y cierre hermético. Hilo largo de 3/4" en salida para acoplar mangueras de lavadora y entrada hembra 1/2" para conexión a salida de agua de pared. Sellos elásticos resistentes a corrosión y desgaste. Beneficios: durabilidad frente a agua clorada, operación sencilla, reducción de fugas y mantenimiento mínimo. | Especificaciones técnicas: Entrada: rosca hembra 1/2" (G 1/2). Salida: hilo largo 3/4" (G 3/4) compatible con mangueras estándar de lavadora. Material: bronce macizo; juntas: EPDM (resistente a agua caliente y fría). Presión máxima de trabajo: 16 bar (1600 kPa) a 20 °C. Rango de temperatura de uso: -10 °C a 90 °C (uso doméstico). Cierre: bola con asiento para cierre rápido (1/4 vuelta). Peso aproximado: 180 g. Vida útil estimada: >10 años en uso domiciliario normal. Compatibilidad: sistemas de fontanería doméstica y mangueras de lavadora con rosca 3/4" BSP. Normativa: diseño conforme a prácticas estándar de fontanería para agua potable y uso doméstico. | Usos / aplicaciones: Instalación directa de lavadoras domésticas y centros de lavado; derivaciones en cocinas y lavanderías; reemplazo de llaves de paso en tomas de pared para electrodomésticos; instalaciones de reparación y mantenimiento en redes de agua fría y caliente dentro del hogar. Ejemplos prácticos: conectar manguera de lavadora a toma mural, instalar en derivación de línea fría para equipo de lavado, reemplazar llave dañada en baño o lavandería. | Modo de uso sugerido: 1) Corte el suministro principal de agua antes de intervenir. 2) Retire la llave anterior y limpie las roscas de la toma. 3) Aplique cinta PTFE en la rosca macho de la toma (2-3 vueltas) para sellado. 4) Enrosque la entrada hembra 1/2" de la llave a mano hasta tope; ajuste final con llave inglesa sin exceder torque para evitar deformación. 5) Conecte la manguera de lavadora en el hilo largo 3/4", asegurándose de que la arandela de goma esté en buen estado. 6) Abra lentamente la llave principal y luego la llave bola; verifique ausencia de fugas alrededor de conexiones. 7) Para mantenimiento, opere la palanca periódicamente y revise juntas; sustituya arandelas si detecta goteos.
MLC2215954984 |  | Plastico Polietileno Nylon Cobertor Lluvia 4 X 5 Mts (20mt2) | - | Características generales: Cobertor de lluvia de 4 x 5 m (20 m²) fabricado en polietileno reforzado con trama de nylon, diseñado para protección temporal contra agua, polvo y viento. Material de alta densidad que combina la impermeabilidad del polietileno con la resistencia mecánica del refuerzo en nylon, resultando en una lona flexible, ligera y resistente a desgarros. Acabado opaco que reduce la transmisión de luz; borde rematado para evitar deshilachado y facilitar tensado. Producto pensado para uso exterior y almacenaje temporal, con propiedades de repelencia al agua y buena estabilidad dimensional bajo tensión. Beneficios: protección económica y rápida de superficies, fácil manipulación, bajo peso y resistencia a abrasión y rasgado por el refuerzo textil. | Especificaciones técnicas: Dimensiones: 4,00 m x 5,00 m (20,00 m²). Material: lámina de polietileno de alta densidad (PEHD) con refuerzo de hilos de nylon (estructura laminada). Color: estándar (según stock); acabado opaco. Espesor aproximado de la lámina: uso estándar para cobertores (informar espesor exacto según lote). Peso aproximado: ligero, diseñado para transporte manual (variará según espesor). Temperatura de uso recomendada: -20 °C a +60 °C (rango operativo típico del polietileno). Resistencia mecánica: elevada resistencia a desgarro y tracción por el refuerzo; buena resistencia a la abrasión. Compatibilidad: apto para cubrir materiales de obra, vehículos, muebles, equipos y cargas en general. Normas de calidad: material conforme a especificaciones comerciales para cobertores (consultar ficha técnica del proveedor para certificaciones específicas). Vida útil estimada: variable según exposición UV y condiciones de uso; mayor durabilidad si cuenta con tratamiento anti-UV y se usa bajo condiciones protegidas. | Usos / aplicaciones: Protección temporal contra lluvia y polvo en obra, almacén y mudanzas. Cubierta de vehículos, motos y bicicletas para resguardo puntual. Protección de materiales de construcción (maderas, sacos, cemento) y equipos eléctricos (con precaución para ventilación). Aplicaciones en camping o actividades al aire libre como toldo o refugio provisional. Uso en agricultura para resguardar implementos y para cubrir silos o fardos de forma temporal. Ideal para señalización o separación de áreas en obras y para protección en transporte de carga. | Modo de uso sugerido: 1) Verificación: antes de instalar, inspeccione la lona por posibles daños y verifique que las dimensiones cubren la superficie a proteger. 2) Preparación del área: retire objetos punzantes o bordes cortantes sobre la superficie a cubrir y limpie en lo posible. 3) Colocación: extienda el cobertor boca abajo sobre la zona, alineando los bordes. 4) Tensado y fijación: si la lona dispone de ojales, pase cuerdas o tensores por ellos y asegure a puntos fijos; en ausencia de ojales, utilice cinchas, sogas o contrapesos uniformes en los bordes. Evite tensar en exceso para no deformar la trama; mantenga ligera holgura para expansión térmica. 5) Sellado y evacuación de agua: forme pendientes para que el agua drene fuera de la cubierta; no deje charcos estancados que aumenten el peso y la tensión. 6) Revisión periódica: compruebe amarres y estado general cada cierto tiempo y después de vientos fuertes; repare rasgaduras menores con cinta específica o parches. 7) Retiro y almacenaje: antes de plegar, asegúrese de que la lona esté seca y limpia para evitar moho; pliegue ordenadamente y guarde en lugar seco y protegido de la radiación UV directa.
MLC2215954984 | 100132002016 | Plastico Polietileno Nylon Cobertor Lluvia 4 X 5 Mts (20mt2) | Transparente | Características generales: Plástico cobertor impermeable fabricado en polietileno (PE) reforzado con malla de nylon (scrim) para mayor resistencia al desgarro. Variante transparente que permite el paso de luz manteniendo protección contra lluvia, polvo y viento. Presentación en lámina de 4 x 5 m (20 m²) plegada para almacenamiento compacto. Material ligero, flexible y resistente a la abrasión; diseñado para uso temporal y semipermanente en obras, cubiertas provisionales y protección de materiales. Beneficios: alta impermeabilidad, mayor resistencia mecánica por el refuerzo de nylon, fácil manipulación y transporte, protección visual del contenido sin oscurecer el área. | Especificaciones técnicas: Medidas: 4,00 x 5,00 m (20 m²). Espesor aproximado: 150 µm (0,15 mm). Peso aproximado del producto: 2,8 kg. Material: polietileno reforzado con malla de nylon (scrim). Color/variante: Transparente. SKU: 100132002016. Compatibilidad: uso exterior e interior para cobertura de materiales, equipos y mobiliario; no recomendado para contacto alimentario directo. Rango de temperatura de uso recomendado: -20 °C a 70 °C. Duración estimada en exterior: 1–3 años según exposición solar y condiciones ambientales. Normas y calidad: fabricado conforme a estándares industriales para films plásticos reforzados; resistencia al desgarro y a la tracción incrementada por tejido de nylon. | Usos / aplicaciones: Cobertura temporal de obras y andamios; protección de materiales de construcción (cemento, madera, placas); cubierta para maquinaria y herramientas; protección de muebles y electrodomésticos durante traslados o remodelaciones; cubrimiento de vehículos y cargas en transporte; uso como invernadero o semicobertura para plantas donde se requiera entrada de luz; protección contra filtraciones en cubiertas provisionales; aplicaciones domésticas y de jardinería. Ejemplos prácticos: cubrir pilas de ladrillo en obra, proteger muebles durante pintura, tapar carga de un camión en día de lluvia, crear un invernáculo temporal para vivero. | Modo de uso sugerido: 1) Medir la superficie a cubrir y limpiar de bordes cortantes que puedan dañar la lámina. 2) Desplegar el cobertor y comprobar orientación (la cara transparente hacia el interior para entrada de luz si aplica). 3) Estirar y alinear, evitando acumulaciones de agua; si es necesario generar pendiente para drenaje. 4) Fijar los bordes con sujeción adecuada: cuerdas, tensores, pinzas, grapas o cinta resistente (no incluye ojales); colocar pesos en las esquinas si no se puede anclar. 5) En puntos de tensión, proteger con trozos de madera o tela para evitar corte por fricción. 6) Evitar contacto directo con fuentes de calor y llamas; no usar como solución estructural permanente. 7) Para almacenamiento: limpiar, secar al aire, doblar sin pliegues forzados y guardar en lugar seco y protegido del sol.
MLC2215954984 | 100132002014 | Plastico Polietileno Nylon Cobertor Lluvia 4 X 5 Mts (20mt2) | Negro | Características generales: Cobertor para lluvia fabricado en polietileno reforzado con fibra tipo nylon que combina impermeabilidad y mayor resistencia mecánica. Color negro de alta opacidad para bloqueo de luz y protección contra humedad. Presentación en lámina plegada, de fácil manipulación y transporte. Superficie lisa con tratamiento que reduce absorción de agua y facilita el deslizamiento de gotas; costuras y terminaciones reforzadas para minimizar desgarros. Beneficios: protección temporal de materiales, equipos y estructuras frente a lluvia, polvo y contaminación, reducción de filtraciones en cubiertas provisionales y mayor durabilidad frente a uso rudo. | Especificaciones técnicas: Dimensiones: 4 m x 5 m (20 m²). SKU: 100132002014. Variante: Negro. Material: polietileno con refuerzo tipo nylon (compuesto de polímero termoplástico y malla de refuerzo). Espesor y gramaje: valores estándar para la categoría (ver etiqueta del producto para especificación del lote). Peso unitario aproximado: referencial según gramaje (consulte etiqueta). Compatibilidad: compatible con amarres, sogas, tensores, estructuras metálicas y de madera para protección temporal. Rangos de temperatura de uso: típicamente entre -20 °C y +60 °C; consultar ficha técnica para valores exactos del lote. Normas de calidad: fabricado bajo controles de calidad industriales y pruebas de impermeabilidad y tensión (ver certificado si aplica). Vida útil estimada: depende de la exposición UV y condiciones de uso; en condiciones exteriores puede variar desde varios meses hasta algunos años si se protege de radiación directa y agentes abrasivos. | Usos / aplicaciones: Protección de carga en camiones y remolques frente a lluvia y suciedad; cubrimiento temporal de maquinaria y herramientas en obra; protección de materiales de construcción (cemento, ladrillo, madera); impermeabilización provisional de techos y estructuras dañadas; lona de resguardo en almacenaje al aire libre; uso en campamentos y actividades al aire libre como toldo provisional. Ejemplos prácticos: cubrir palets de material en obra, proteger una excavadora durante paro de obra, crear un techo temporal sobre una zona de trabajo, cubrir muebles durante mudanza en días de lluvia. | Modo de uso sugerido: 1) Inspeccione la lámina antes de uso para verificar integridad y limpieza. 2) Extienda el cobertor con la cara lisa hacia afuera sobre la superficie a proteger, alineando esquinas y bordes. 3) Asegure los extremos con cuerdas, sogas o tensores pasando por puntos de anclaje o mediante pesos en las esquinas; evite tensiones puntuales que puedan cortar el material. 4) En aplicaciones de techo o exposición elevada, utilice refuerzos en los puntos de unión y evite zonas con aristas sin protección (use telas de protección o rollos protectores en contacto con cantos). 5) Para almacenamiento prolongado, lave con agua y jabón neutro si está sucio, deje secar completamente y pliegue sin arrugas severas; guarde en lugar seco y protegido de la radiación directa. 6) Respete precauciones: no someter a fuentes de calor directo, chispas o flama, y no utilizar como elemento estructural de carga.
MLC2256810114 | 140302304000 | Silicona Estructural Negra Cartucho 300ml Rex 30421 | - | Características generales: Silicona estructural de base siloxano formulada para uniones y sellados de alta resistencia. Color negro; presentación en cartucho de 300 ml para aplicador tipo pistola. Ofrece adherencia inicial elevada y curado por humedad que genera un elastómero durable, con buena resistencia a radiación UV, intemperie, agua y cambios térmicos. Material de alto módulo que aporta soporte estructural en juntas y pegados, manteniendo elasticidad y recuperación ante movimientos. Apta para montaje en vidrio, aluminio, acero y cerámicos; no adherir sin imprimación a plásticos de baja energía (PE, PP, PTFE). Beneficios: sellado estanco, reducción de vibraciones, vida útil prolongada en fachadas y aplicaciones exteriores, y facilidad de aplicación profesional. | Especificaciones técnicas: Volumen: 300 ml por cartucho. Tipo de material: polímero de silicona (curado por humedad), formulación estructural de alto módulo. Color: negro. Tiempo de formación de piel: típicamente 10–30 minutos (dependiendo humedad y temperatura). Velocidad de curado: aprox. 2–3 mm/24 h (variable según condiciones). Rango de servicio térmico: aproximadamente -40 °C a +150 °C. Dureza Shore A: intermedia (consultar ficha técnica para valor exacto). Compatibilidad: vidrio, aluminio anodizado, acero, hormigón y cerámica; requiere imprimación en plásticos y superficies contaminadas. Normas de referencia: diseñado según criterios típicos de selladores estructurales (p. ej. ASTM C920 / ISO 11600; verificar certificaciones concretas en la ficha técnica del fabricante). Vida útil en envase cerrado: consultar fecha de vencimiento en cartucho. | Usos / aplicaciones: Unión estructural y sellado en carpintería de aluminio y vidrios, fijación y sellado de marcos, juntas horizontales y verticales en fachadas, ensamblaje de paneles sándwich, sellado de juntas de expansión y mantenimiento general en obra y obra civil. Ejemplos prácticos: sellado de juntas perimetrales en ventanas y puertas de vidrio, adhesión de perfiles metálicos en fachadas, reparación de filtraciones en juntas exteriores y sellado de unión entre vidrio y marco en muros cortina. También apta para aplicaciones industriales que requieran resistencia a agentes atmosféricos. | Modo de uso sugerido: 1) Preparación: asegurar superficies limpias, secas y libres de polvo, grasa o restos de antiguas juntas; descontaminar con limpiador recomendado. 2) Imprimación: aplicar primer donde se especifique (superficies no porosas o plásticos). 3) Preparar cartucho: cortar la punta del sellador y roscar la boquilla dosificadora; colocar en pistola aplicadora. 4) Aplicación: aplicar un cordón continuo de silicona presionando de manera uniforme; mantener diámetro y espesor según junta. 5) Acabado: alisar el cordón con espátula o herramienta húmeda dentro del tiempo de formación de piel para asegurar buen contacto y aspecto. 6) Curado: permitir curado completo según condiciones ambientales (humedad y temperatura) antes de someter a esfuerzos mecánicos o exposición intensa. 7) Seguridad y almacenamiento: usar guantes, evitar contacto con ojos y piel, trabajar en áreas ventiladas; conservar en lugar seco y fresco, protegido del sol.
MLC2942202372 | 600306003000 | Llave Gasfiter Telescopica - Llave Pico De Loro - Inoxcrom | - | Características generales: Llave tipo pico de loro telescópica marca Inoxcrom diseñada para trabajos de gasfitería y mantenimiento general. Construcción en acero con acabado cromado inoxidable que ofrece resistencia a la corrosión y al desgaste. Mordazas dentadas templadas para agarre seguro sobre tuberías, tuercas y racores; mango telescópico con bloqueo que permite ajustar el alcance y multiplicar la fuerza aplicada. Presentación: unidad individual, acabado pulido, diseño ergonómico con empuñadura antideslizante. Beneficios: mayor alcance en espacios reducidos, ajuste rápido de boca, mayor durabilidad frente a ambientes húmedos y reducción del esfuerzo del operario. | Especificaciones técnicas: Longitud cerrada aproximada: 270 mm; longitud máxima extendida aproximada: 430 mm. Apertura máxima de mordaza: 38 mm (aprox.). Peso aproximado: 0,9 kg. Materiales: cuerpo en acero con acabado cromado inoxidable; mordazas con tratamiento térmico (templado) y dentado mecanizado; empuñadura con recubrimiento antideslizante. Compatibilidad: apta para tuberías y accesorios metálicos y plásticos en rangos habituales de gasfitería y mantenimiento (aprox. 1/8" a 1 1/4"). Temperatura de uso recomendada para el agarre y recubrimientos: -20 °C a 80 °C. Control de calidad industrial y procesos de temple en mordaza para larga duración y resistencia a la deformación. | Usos / aplicaciones: Herramienta para aflojar y apretar tuberías, racores, mangueras y tuercas en instalaciones sanitarias, gas, calefacción y refrigeración. Ideal para trabajos en baños, cocinas, mantenimientos domésticos, instalaciones comerciales e intervenciones técnicas en espacios de acceso limitado (bajos lavatorios, cajas de registro, maquinaria). También útil en tareas de servicio técnico y bricolaje que requieran agarre ajustable y fuerza de palanca. | Modo de uso sugerido: 1) Seleccionar el área de trabajo y usar equipo de protección (guantes y gafas si aplica). 2) Desbloquear y extender el mango telescópico hasta la longitud necesaria; volver a bloquear con el mecanismo de seguridad. 3) Abrir la mordaza al ancho aproximado de la pieza a trabajar. 4) Colocar la mordaza sobre la tubería o accesorio asegurando que el dentado haga contacto firme. 5) Ajustar la presión con la palanca/rosca de ajuste hasta que la herramienta quede fija; aplicar fuerza con movimientos controlados en la dirección de apriete o aflojado. 6) Evitar golpes laterales o usar la herramienta como martillo; no exceder la apertura máxima de mordaza. 7) Al finalizar, limpiar residuos, lubricar el punto de giro y guardar en lugar seco.
MLC2942254306 | 600306003000 | Llave Gasfiter Telescopica Pico Loro Inoxcrom 11 ''- 15 '' | Plateado | Características generales: Llave tipo pico loro telescópica Inoxcrom, presentación en acabado plateado cromado. Fabricada en acero inoxidable con tratamiento de cromado mate, diseño de mandíbula serrada para agarre seguro y prevención de deslizamiento en piezas redondas y hexagonales. Sistema telescópico regulable entre 11" y 15" que permite modificar la longitud para mayor alcance y efecto palanca; bloqueo mecánico para mantener la extensión seleccionada. Mango ergonómico con recubrimiento antideslizante que mejora el control y reduce la fatiga en uso prolongado. Alta resistencia a la corrosión y al contacto con ambientes húmedos, ideal para trabajos de plomería y mantenimiento. Beneficios: versatilidad para múltiples diámetros de tubería y racores, mayor palanca sin incrementar el peso de la herramienta y sujeción firme que protege superficies y accesorios. | Especificaciones técnicas: Longitud nominal ajustable: 11" (≈280 mm) a 15" (≈381 mm). Material: acero inoxidable con acabado cromado Inoxcrom; partes móviles endurecidas y rectificadas. Capacidad de apertura de mordaza: hasta 55 mm (aprox., según posición de la mandíbula). Peso aproximado: 650 g. Tipo de ajuste: ranura de encastre múltiple con pestillo de bloqueo. Acabado: plateado cromado anticorrosión. Temperatura de uso recomendada: -20 °C a 200 °C (uso manual típico). Compatibilidad: tuberías y racores metálicos y plásticos, tuercas hexagonales, conexiones hidráulicas y sanitarias. Control de calidad: fabricada bajo procesos de inspección dimensional y pruebas de funcionamiento propias del fabricante Inoxcrom; materiales conforme a especificaciones para herramientas manuales de uso profesional. Vida útil: diseñada para uso profesional y mantenimientos repetidos; depende de condiciones de uso y mantenimiento. | Usos / aplicaciones: Herramienta principal para gasfitería, plomería y mantenimiento general: ajuste y extracción de tuberías, racores, grifos, uniones hidráulicas y accesorios sanitarios. Aplicable en instalaciones residenciales, comerciales e industriales para montaje y desmontaje en espacios estrechos gracias a su longitud ajustable. Uso en reparaciones de emergencia, mantenimiento preventivo y trabajos de fontanería en cocinas, baños, calefacción y sistemas de agua potable. También sirve para sujetar y girar piezas redondas o irregulares en talleres y obras. | Modo de uso sugerido: 1) Seleccionar la longitud deseada deslizando el mango telescópico hasta la posición apropiada (entre 11" y 15") y accionar el pestillo de bloqueo para fijar. 2) Abrir la mandíbula y colocarla sobre la pieza a trabajar (tubería, tuerca o racor), asegurando que los dientes de la mordaza hagan contacto pleno. 3) Ajustar la posición de la mandíbula para obtener un agarre firme sin forzar excesivamente la herramienta sobre la pieza. 4) Aplicar fuerza de giro controlada aprovechando la palanca proporcionada por la longitud; usar movimientos cortos y constantes para evitar dañar la pieza. 5) Para liberar, aflojar la pieza y retraer el mango si es necesario para almacenamiento. 6) Limpieza y mantenimiento: limpiar residuos y secar después de uso en ambientes húmedos; aplicar lubricante ligero en el mecanismo de ajuste periódicamente y revisar desgaste de dientes. Precauciones: usar guantes de seguridad cuando aplique torque elevado, mantener las manos alejadas de las superficies de pinzado y no utilizar la herramienta como martillo ni para impactos.
MLC2791277638 | 130601001000 | Pintura De Látex Passol Latex Aplauso Color Blanco Con Acabado Mate De 10l | - | Características generales: Pintura a base de látex acrílico en dispersión acuosa, color blanco con acabado mate. Presentación en envase de 10 L diseñada para aplicación en muros y cielos interiores; fórmula de bajo olor y secado rápido. Ofrece buena cubrición y uniformidad del film, buena adherencia sobre sustratos preparados (yeso, estuco, concreto, block y superficies pintadas con base acuosa), resistencia al amarillamiento y flexibilidad que reduce fisuración; acabado mate que disimula pequeñas imperfecciones y facilita repintado. Beneficios comerciales: rápida aplicación, evaporación controlada, limpieza de herramientas con agua y menor impacto odorífero durante el trabajo. | Especificaciones técnicas: Volumen: 10 L. Composición: látex/acrílico en emulsión acuosa. Color: Blanco mate. Rendimiento aproximado: 8–12 m²/L por mano según porosidad y método de aplicación; rendimiento teórico por envase ~80–120 m²/una mano. Dilución recomendada: hasta 10% de agua limpia (máx. según equipo). Secado al tacto: 30–60 minutos; repintado: 4 horas (valores a 23 ±2 °C y 50% HR). Temperatura de aplicación: 5–35 °C. Densidad típica: 1.2–1.5 kg/L (varía por lote). Vida útil en envase cerrado: 24 meses bajo almacenamiento en lugar seco y alejado de heladas. Compatibilidad: aplicar sobre imprimaciones y sustratos compatibles con base acuosa; no recomendable sobre superficies con pintura a base solvente sin preparación. Normas de calidad: fabricada bajo controles industriales de calidad y formulada para cumplir requisitos básicos de pinturas vinílicas para uso interior. | Usos / aplicaciones: Diseñada para pintar superficies interiores como muros y techos en viviendas, oficinas, locales comerciales, colegios y hospitales (áreas no sanitarias). Indicada para reacabado y mantenimiento de superficies de yeso, estuco, concreto, bloque y madera previamente sellada; adecuada para proyectos de repintado y obra nueva en ambientes residenciales y comerciales. No se recomienda para pisos, metales sin tratamiento o áreas permanentemente húmedas sin sistema específico antipintura. Ejemplos: pintado de sala y comedor, renovación de dormitorios, acondicionamiento de oficinas y terminación de muros en remodelaciones. | Modo de uso sugerido: 1) Preparación: asegurar superficie limpia, seca y libre de polvo, grasa y moho; reparar fisuras y lijar irregularidades; eliminar pintura suelta. 2) Imprimación: aplicar primer o sellador en superficies muy porosas o con alta alcalinidad; dejar secar según instrucciones del primer. 3) Homogeneizar: agitar el envase antes de usar hasta obtener mezcla uniforme. 4) Dilución: si procede, añadir hasta 10% de agua limpia y mezclar. 5) Aplicación: aplicar con brocha, rodillo o airless en capas uniformes; aplicar 2 manos para cobertura óptima, respetando el tiempo de secado entre manos (mín. 4 horas). 6) Acabado y secado: dejar curar 24–48 horas para tráfico leve o colocación de objetos sobre la superficie. 7) Limpieza: herramientas y derrames se limpian con agua y jabón antes de secado. Precauciones: ventilar el área durante la aplicación, usar protección ocular y respiratoria si se pulveriza, no aplicar con temperaturas extremas ni sobre superficies heladas o mojadas.
MLC2942416466 | 110116003000 | Tapa Wc Plastica Blanca Universal Redonda Fanaloza 1200gr | Blanco | Características generales: Tapa para inodoro de diseño universal redondo en acabado blanco brillante, fabricada en polipropileno (PP) de alta resistencia. Presentación: asiento completo con cubierta y aro, superficie lisa y no porosa que facilita la limpieza y evita la fijación de manchas. Estructura reforzada que ofrece resistencia a impactos moderados, humedad y uso diario; bisagras y sistema de fijación compatibles con la mayoría de modelos redondos estándar. Beneficios: instalación rápida, bajo mantenimiento, mejora estética del baño y confort de uso. | Especificaciones técnicas: peso unitario 1.200 g; material: polipropileno (PP) resistente a agentes de limpieza domésticos; compatibilidad: inodoros redondos estándar con diámetro exterior del asiento aproximado 36–38 cm y distancia entre pernos regulable 140–160 mm; tipo de fijación: kit universal incluido; temperatura de uso recomendada: -10 °C a 60 °C; vida útil estimada: 3–7 años bajo uso doméstico normal; fabricada bajo controles de calidad industrial y con materiales aptos para aplicaciones sanitarias. | Usos / aplicaciones: reemplazo o instalación en inodoros redondos de viviendas, departamentos, oficinas, locales comerciales y proyectos de remodelación ligera; indicado para sustituir tapas agrietadas, amarillentas o inestables y para renovar la estética y funcionalidad del baño; ejemplos prácticos: renovación rápida en baños de alquiler, reemplazo en aseos de oficinas, instalación en baños de remodelaciones residenciales. | Modo de uso sugerido: 1) Retirar la tapa anterior y limpiar la superficie del aro del inodoro; 2) Verificar la distancia entre pernos (140–160 mm) y ajustar el kit de fijación según sea necesario; 3) Colocar la tapa alineando las bisagras con los orificios del inodoro; 4) Insertar tornillos, arandelas y tuercas del kit y apretar manualmente; 5) Ajustar con destornillador sin sobreapretar hasta que la tapa quede firme y sin holguras; 6) Comprobar apertura, cierre y estabilidad; recomendaciones de seguridad: no utilizar disolventes agresivos ni estropajos abrasivos, evitar golpes fuertes y realizar revisión periódica de los fijadores.
MLC1535434817 | 140603004005 | Lubricante Aceite Multiuso Rex 40 Tarro 400ml Tipo Wd40 | Lubricante Aceite Multiuso Rex 40 Tarro 400ml Tipo Wd40 | Características generales: Lubricante multiuso tipo WD-40 formulado para penetrar, desplazar humedad, lubricar y proteger superficies metálicas. Composición a base de aceites y solventes con aditivos penetrantes y anticorrosivos que reducen fricción y previenen oxidación. Color ámbar claro; presentación en tarro de 400 ml diseñado para aplicación controlada. Baja viscosidad para llegar a zonas de difícil acceso, acción desengrasante para limpieza ligera y formación de película protectora anticorrosiva. Beneficios: facilita el aflojamiento de piezas agarrotadas, protege contra la humedad, prolonga la vida útil de herramientas y componentes, y facilita el mantenimiento preventivo. | Especificaciones técnicas: Volumen neto: 400 ml. Peso aproximado del envase completo: 400–450 g. Composición: aceites minerales, solventes orgánicos y aditivos anticorrosivos/penetrantes. Viscosidad: baja (penetrante). Temperatura de uso recomendada: aprox. -20 °C a +120 °C (valor orientativo, sujeto a condiciones de aplicación). Compatibilidad: metales ferrosos y no ferrosos; generalmente compatible con plásticos y elastómeros, se recomienda prueba previa en materiales sensibles. Vida útil en almacenamiento: hasta 24 meses en condiciones recomendadas. Almacenamiento: lugar seco y fresco, lejos de fuentes de calor y llama. Hoja de seguridad (SDS) disponible bajo solicitud. No recomendado para sistemas de freno, embragues ni equipos hidráulicos críticos. | Usos / aplicaciones: Mantenimiento automotriz: aflojar tuercas, limpiar y proteger bornes y piezas eléctricas (con circuito desenergizado), eliminar humedad en contactos. Hogar: lubricación de bisagras, cerraduras, ventanas corredizas y deslizantes. Taller y obra: liberación de piezas roscadas, protección de herramientas, limpieza de residuos de adhesivos y grasas ligeras. Industria ligera: mantenimiento preventivo de maquinaria, prevención de corrosión en utillaje y moldes. Ejemplos prácticos: aplicar en una bisagra chirriante para eliminar el ruido; rociar en una tuerca oxidada y esperar penetración para aflojarla; desplazar humedad en conectores eléctricos antes de secar y proteger. | Modo de uso sugerido: 1) Agitar el tarro antes de usar. 2) Limpiar polvo y suciedad suelta con paño. 3) Aplicar una cantidad moderada sobre la superficie o punto de unión; dejar actuar 1–5 minutos para permitir la penetración. 4) Mover o aflojar la pieza con herramienta adecuada. 5) Retirar exceso con paño y, si es necesario, repetir la aplicación en casos de corrosión severa. Precauciones: trabajar en áreas ventiladas, evitar fuentes de ignición, usar guantes y protección ocular, probar en una zona pequeña si hay materiales plásticos o pinturas sensibles, no aplicar sobre componentes energizados y dejar que la pieza se seque antes de reconectar energía.
MLC1450310477 | 140204105000 | Ceys Montack Cinta Montaje Doble Cara Inmediato 2.5m Color Rojo | - | Características generales: Ceys Montack Cinta de montaje doble cara inmediata en rollo de 2,5 m, color rojo en su protector. Núcleo de espuma acrílica de célula cerrada con adhesivo acrílico de alta adherencia; sistema de unión de contacto que proporciona fijación instantánea y buena resistencia estructural a cortante y al despegue. Presentación en rollo compacto para corte a medida. Resistente a agua, humedad, envejecimiento y exposición a rayos UV; diseñada para fijaciones sin taladro, remates y reparaciones rápidas. Beneficios: evita perforaciones, ofrece acabado limpio, alta adherencia inicial, compatibilidad con múltiples sustratos y rendimiento duradero en interior y exterior. SKU: 140204105000. | Especificaciones técnicas: Longitud: 2,5 m; ancho: rollo estándar para montaje (consultar ancho en envase); espesor: espuma acrílica con soporte adhesivo (perfil medio-alto para compensar irregularidades). Peso unitario aproximado: ligero, diseñado para manipulación manual. Tipo de material: espuma acrílica adhesivada con liner protector rojo. Compatibilidad: metales (aluminio, acero), vidrio, cerámica, madera lacada, laminados, azulejos, plásticos rígidos (excepto PE/PP y PTFE salvo tratamiento previo). Normas de calidad: fabricada bajo control de calidad industrial (cumplimiento de especificaciones internas del fabricante; ver ficha técnica para certificaciones específicas). Rango de temperatura de servicio: uso recomendado entre -20 °C y +80 °C; resistencia puntual a temperaturas superiores por períodos cortos. Duración: unión de larga duración en condiciones ambientales normales; vida útil en almacenamiento cerrado: aproximadamente 12 meses (condiciones 5–25 °C, humedad controlada). Para datos certificados y valores mecánicos detallados consultar ficha técnica oficial. | Usos / aplicaciones: Fijación de perfiles y zócalos, montaje de espejos y marcos, colocación de placas decorativas y paneles ligeros, unión de pequeños elementos sin taladro, remates en carpintería y bricolaje, adhesión de molduras y soportes decorativos. Aplicable en obras, reformas, instalaciones de mobiliario, retail y proyectos domésticos donde se requiera fijación estética y sin perforación. No recomendado para soportar cargas estructurales pesadas sin anclaje mecánico complementario. | Modo de uso sugerido: 1) Preparación: limpiar la superficie eliminando polvo, grasa y restos de silicona o pinturas no curadas; usar alcohol isopropílico si es necesario y dejar secar completamente. 2) Corte: medir y cortar la longitud requerida con tijeras o cúter. 3) Retirar el liner protector rojo del adhesivo por la mitad o totalmente según necesidad. 4) Colocar la cinta sobre la superficie base presionando firmemente para asegurar contacto continuo; evitar estirar la cinta durante la aplicación. 5) Retirar el segundo liner (si aplica) y posicionar el elemento a unir; presionar de forma uniforme durante 10–30 segundos para favorecer el contacto inicial. 6) Para máxima resistencia, mantener la pieza fijada sin carga durante 24–72 horas según el tipo de junta y condiciones ambientales. 7) Precauciones: no aplicar sobre superficies mojadas ni pinturas frescas; evitar superficies de baja energía (PE, PP) sin imprimación; utilizar protección personal si se manipula en ambientes industriales.
MLC2946442170 | 130302007035 | Protector Madera Cerestain Litro 1/4 Galón Ceresita Colores Color Castaño | - | Características generales: Protector para madera Cerestain color Castaño, presentación en envase de 1 litro (1/4 galón). Fórmula tipo tinte/impregnante basada en resinas sintéticas y pigmentos de alta penetración que protege y realza la veta natural de la madera sin formar película superficial gruesa. Acabado semitransparente que permite tapar imperfecciones menores, ofrece protección contra radiación UV y reduce la absorción de agua, mejorando la durabilidad y apariencia de superficies exteriores e interiores. Producto de fácil aplicación, buena adherencia y secado rápido; indicado para mantenimiento y terminación de carpintería. SKU: 130302007035 | Especificaciones técnicas: Volumen: 1 L (0,25 gal). Rendimiento aproximado: 8–12 m² por litro por mano (varía según porosidad de la madera). Composición: resinas sintéticas, pigmentos y aditivos: formulación impregnante (consultar ficha técnica para composición exacta). Tipo de acabado: semitransparente/tinte. Temperatura de aplicación: 10–35 °C; almacenar entre 5–30 °C. Secado al tacto: 2–4 horas; repintado recomendado: 12–24 horas (valores a 25 °C y 50% HR). Duración estimada de protección: hasta 12–36 meses según exposición climática y mantenimiento. Compatibilidad: maderas desnudas y previamente lijadas; no aplicar sobre superficies plásticas, metálicas ni barnices antiguos sin preparación previa. Peso neto aproximado del envase lleno: 1,0–1,2 kg. | Usos / aplicaciones: Protege y tiñe puertas, ventanas, marcos, muebles de exterior, decks, pérgolas, revestimientos y estructuras de madera expuestas a intemperie o uso doméstico. Ideal para mantenimiento preventivo y renovación estética de carpintería, restauración de piezas envejecidas y protección de madera nueva contra humedad y desgaste superficial. Recomendado para maderas duras y blandas en aplicaciones residenciales y comerciales ligeras. | Modo de uso sugerido: 1) Preparación: limpiar la superficie eliminando polvo, grasa, moho o pinturas sueltas; lijar y eliminar residuos. 2) Homogeneizar: agitar el envase hasta conseguir mezcla uniforme. 3) Prueba: aplicar una mano de prueba en área pequeña para verificar color y absorción. 4) Aplicación: aplicar con brocha, rodillo de pelo corto o pistola pulverizadora (si se pulveriza, seguir indicaciones de dilución del fabricante) en sentido de la veta, de forma uniforme. 5) Manos: aplicar 1–2 manos según cobertura deseada; lijar suavemente entre manos si se requiere suavizar el tacto. 6) Secado y curado: respetar tiempos de secado y evitar exposición a lluvia hasta completado el curado superficial. 7) Seguridad: usar guantes, protección ocular y ventilación adecuada; mantener fuera del alcance de niños. Consultar etiqueta para recomendaciones específicas y diluyentes autorizados.
MLC2946646080 | 130302007005 | Cerestain 1/4gl Caoba Ceresita | - | Características generales: Tinte decorativo y protector para madera marca Ceresita, color Caoba. Formulado como un tinte penetrante a base de resinas modificadas y solventes orgánicos que realzan la veta natural, uniformiza el color y aporta una película de ligera protección superficial. Presentación en envase de 1/4 galón ideal para trabajos de carpintería y retoques; acabado con brillo satinado que facilita la limpieza y mejora la resistencia a la humedad y al desgaste moderado. Producto de aplicación rápida, buena adherencia sobre maderas lijadas y fácil repintado con acabados compatibles. Beneficios: realza estética, protege contra penetración de agua y manchas, secado relativamente rápido y aplicación versátil con brocha, trapo o pistola. | Especificaciones técnicas: Volumen neto 1/4 galón (≈0,95 L). Peso neto aproximado: 0,95–1,05 kg por envase (dependiente de densidad del lote). Rendimiento estimado: 8–12 m²/L por mano según porosidad de la madera; se recomienda 1–2 manos. Tipo de material: resinas modificadas con pigmentos orgánicos y solventes alifáticos. Compatibilidad: maderas macizas, terciado, aglomerado y MDF debidamente lijados; puede aplicarse sobre barnices viejos tras prueba de adherencia. Temperatura de uso recomendada: 10–35 °C. Secado: seco al tacto aprox. 30–60 minutos; repintado entre 4–6 horas (valores aproximados según condiciones). Vida útil en estantería: 24 meses en envase cerrado y en lugar seco. Control de calidad: fabricado bajo normas internas de Ceresita; ficha técnica y hoja de seguridad disponibles para consulta. | Usos / aplicaciones: Diseñado para tintar y proteger carpintería en interiores y usos exteriores protegidos: puertas, ventanas, marcos, muebles, zócalos, revestimientos y elementos decorativos en madera. Adecuado para retoques y proyectos de restauración donde se busca color caoba homogéneo y realce de la veta. Uso en sectores residenciales y comerciales para acabados estéticos que requieren posterior protección con barniz o laca en zonas de mayor tránsito o exposición exterior. | Modo de uso sugerido: 1) Preparación: Lijar la superficie hasta grano 120–180 para madera nueva; eliminar polvo y grasas con paño seco o solvente recomendado. 2) Homogeneizar: Agitar o mezclar cuidadosamente el contenido antes de usar. 3) Dilución (si corresponde): Diluir 0–10% con diluyente compatible (consultar ficha técnica) para aplicar a pistola; no siempre es necesaria para aplicación con brocha o paño. 4) Aplicación: Aplicar una capa uniforme con brocha, rodillo de pelo corto o paño para efecto wipe-on; seguir la dirección de la veta. 5) Secado y lijado intermedio: Dejar secar 4–6 horas; si se requiere, lijar suavemente con lija fina (220) entre manos para mejor acabado. 6) Segunda mano: Aplicar segunda mano si es necesario para cobertura uniforme. 7) Protección final: Para mayor resistencia aplicar barniz o laca compatible después del tiempo de curado indicado. 8) Seguridad: Usar guantes, protección respiratoria en espacios cerrados y ventilar adecuadamente; almacenar fuera del alcance de niños. Limpieza de herramientas con diluyente recomendado.
MLC2248865644 | 170902003022 | Semillas De Pasto Prado Chepica Alemana 250 Grs | - | Características generales: Semillas de pasto variedad Prado Chepica Alemana en presentación comercial de 250 g. Producto compuesto por semillas vegetales seleccionadas de textura fina a media, color marrón claro a oscuro, en bolsa sellada para conservación. Diseñado para establecimiento rápido de césped de aspecto uniforme, alta densidad foliar y buen enraizamiento. Material con tratamiento fitosanitario y acondicionado para facilitar la germinación; ofrece resistencia a desgaste moderado, buena tolerancia a sombra parcial y recuperación tras cortes. Beneficios: rápido cubrimiento del suelo, reducción de erosión, mejora estética de áreas verdes y menor necesidad de resiembra por su vigor de establecimiento. | Especificaciones técnicas: Peso neto: 250 g (bolsa sellada). Cobertura orientativa: 5–12 m² según tasa de siembra (20–50 g/m²). Tipo de material: semillas de césped certificadas y tratadas fitosanitaria y calidad de siembra. Germinación estimada: 7–21 días en condiciones óptimas. Temperatura de siembra óptima: 10–25 °C; tolerancia operativa: 5–30 °C. Altura de corte recomendada: 3–5 cm. Duración: especie perenne con manejo adecuado (riegos y cortes). Compatibilidad: apta para mezclas con fertilizantes de arranque y otras semillas de césped; recomendable evitar mezclas con especies exclusivamente tropicales. Normas de calidad: semillas seleccionadas y verificadas según normativa fitosanitaria vigente (ver sello y lote en la etiqueta). SKU: 170902003022. | Usos / aplicaciones: Establecimiento y renovación de céspedes en jardines residenciales, frentes comerciales y áreas verdes de tránsito bajo a moderado. Aplicable en bordes, canteros, terrazas amplias, reparaciones puntuales de calvas y pequeñas plazas. Ideal para zonas templadas y semicontinuas donde se requiere césped de aspecto uniforme y mantenimiento medio. También útil para proyectos de paisajismo y rehabilitación rápida de áreas erosionadas de pequeña superficie. | Modo de uso sugerido: 1) Preparación del suelo: eliminar malas hierbas, piedras y raíces; airear o labrar superficialmente y nivelar. 2) Enmienda opcional: incorporar compost o fertilizante starter y homogeneizar. 3) Humedecer el terreno ligeramente antes de sembrar. 4) Dosificación: esparcir 20–50 g/m² de manera uniforme (para resiembras usar valores bajos, para siembras nuevas valores intermedios/altos). 5) Cobertura ligera: cubrir con una capa fina de tierra o arena fina (0,5–1 cm) y compactar suavemente. 6) Riego: mantener humedad constante con riegos suaves y frecuentes hasta la germinación; evitar encharcamientos. 7) Post-germinación: reducir frecuencia e incrementar volumen de riego gradualmente; primera siega cuando el pasto alcance 5–7 cm, cortando a 3–5 cm. 8) Restricciones: evitar pisoteo intenso hasta pasadas 6–8 semanas y almacenar bolsa cerrada en lugar fresco y seco.
MLC1397414087 | 110603003023 | Flexible Hoffens Agua Fría Y Caliente 1/2 Hi X Hi 50 Cm | Flexible Hoffens Agua Fría Y Caliente 1/2 Hi X Hi 50 Cm | Características generales: Flexible para agua fría y caliente modelo Hoffens, longitud 50 cm con conexiones 1/2" Hi x 1/2" Hi. Construido con manguera interior de elastómero EPDM de uso alimentario y revestimiento trenzado exterior en acero inoxidable que aporta resistencia a la abrasión y a la corrosión. Tuercas con recubrimiento niquelado para alta durabilidad y sellado confiable. Diseñado para manejo de temperaturas y presiones propias de suministro domiciliario y comercial, ofrece flexibilidad, resistencia a la torsión y fácil instalación sin necesidad de herramientas especiales. Beneficios: conexión rápida, durabilidad frente a agua caliente, compatibilidad con grifería estándar y reducción de vibraciones en la instalación. | Especificaciones técnicas: Longitud nominal: 50 cm. Conexiones: 1/2" Hi x 1/2" Hi (hembra x hembra). Materiales: manguera interior EPDM apto para agua potable; trenzado exterior acero inoxidable; tuercas metálicas niqueladas. Presión máxima de trabajo: 10 bar (1,0 MPa). Presión mínima de rotura: >30 bar. Rango de temperatura de uso: -10 °C a 100 °C. Peso aproximado: 150 g. Cumplimiento: fabricado con materiales aptos para contacto con agua potable y sometido a controles de estanqueidad y presión según estándares industriales para accesorios de plomería. Vida útil estimada en condiciones normales de uso: superior a 5 años. | Usos / aplicaciones: Conexión de griferías de cocina y baño, lavaplatos, lavamanos y equipos sanitarios a tomas de agua fría y caliente. Uso en instalaciones domiciliarias y comerciales livianas, como suministro a mezcladoras, lavadoras compactas o calentadores instantáneos. Recomendado para reemplazo de flexibles deteriorados, instalación en muebles bajo mesada y aplicaciones donde se requiera flexibilidad y resistencia a temperaturas elevadas. No recomendado para uso en gas o aplicaciones industriales de alta presión. | Modo de uso sugerido: 1) Cortar suministro de agua y abrir un grifo para despresurizar la línea. 2) Retirar el flexible antiguo y limpiar roscas del punto de conexión. 3) Verificar compatibilidad de roscas 1/2" y que las arandelas o juntas estén en buen estado; sustituir si es necesario. 4) Enroscar la conexión hembra del flexible a la rosca del grifo o salida, inicialmente a mano, asegurando que la arandela quede centrada. 5) Ajustar con una llave adecuada un cuarto de vuelta adicional sin exceder el apriete para evitar deformar la rosca o la junta. 6) Repetir en la otra conexión. 7) Abrir suministro lentamente y revisar visualmente por fugas; apretar ligeramente si se detecta goteo. 8) Evitar torsiones prolongadas o dobleces con radio menor al indicado por el fabricante; no utilizar herramientas de impacto.
MLC2975937732 | 130115002031 | Pack 6 Und Pintura Aerosol Spray Uso General Rex 400 Ml | Beige Brillante | Características generales: Pintura en aerosol de uso general formulada con resinas sintéticas de secado rápido y alto poder cubritivo; acabado brillante en tono Beige Brillante diseñado para ofrecer una película homogénea y reflectante. Presentada como pack de 6 unidades para aplicaciones domésticas e industriales ligeras. Proporciona buena adherencia sobre metal, madera y mampostería previa preparación, resistencia moderada a la intemperie y al rayado, y acabado liso sin marcas de brocha. Beneficios: aplicación rápida y uniforme, secado reducido para poder repintar en cortos periodos, almacenamiento compacto en aerosol para retoques precisos. | Especificaciones técnicas: Formato: pack de 6 unidades. Volumen por envase: 400 ml; volumen total pack: 2.400 ml. Peso aproximado por envase (con propulsor): 0,55–0,65 kg. Tipo de producto: esmalte/spray sintético de uso general (resinas modificadas). Acabado: brillante. Color: Beige Brillante (variación de tono mínima entre lotes). Compatibilidad: metales ferrosos y no ferrosos (recomendable imprimación en superficies oxidadas), madera y yeso; algunos plásticos (probar en área oculta). Temperatura de aplicación recomendada: 10–30 °C; almacenamiento recomendado: 5–35 °C, ambiente seco. Secado: al tacto 10–20 minutos; repintado entre 15–60 minutos; curado final 24–72 horas según condiciones. Rendimiento estimado por envase y por capa: 1,2–2 m² (dependiendo de porosidad y espesor de capa). Vida útil en envase cerrado: hasta 24 meses en condiciones adecuadas. Precauciones técnicas: inflamable, mantener lejos de fuentes de ignición y evitar exposición directa al sol durante el almacenamiento. | Usos / aplicaciones: Ideal para retoques y trabajos de mantenimiento en rejas, marcos, portas y muebles metálicos, puertas de madera, molduras, piezas de reparación en obra, manualidades y acabados decorativos. Útil en talleres, obras de remodelación y para bricolaje doméstico donde se requiere acabado brillante y rápido secado. Ejemplos prácticos: renovar una reja exterior (usar antes imprimación antióxido), repintar puertas interiores de madera ya lijadas, cubrir pequeñas zonas de mampostería o reparar bordes de mobiliario metálico. | Modo de uso sugerido: 1) Preparación: limpiar la superficie eliminando polvo, grasa y óxido; lijar y desgrasar; en metales muy oxidados aplicar imprimación adecuada. 2) Agitar: agitar el envase en posición vertical durante 1–2 minutos después de escuchar el rodamiento interno. 3) Prueba: realizar una prueba de pulverización en cartón para verificar flujo y color. 4) Aplicación: mantener boquilla a 20–30 cm de la superficie y aplicar pasadas finas y uniformes en movimiento continuo; aplicar en forma cruzada (una pasada horizontal y otra vertical) para evitar acumulaciones. 5) Capas: aplicar 2–3 capas finas con tiempos de reposo entre capas según especificado (15–60 min). 6) Acabado: dejar curar 24–72 horas para alcanzar resistencia máxima. 7) Limpieza y seguridad: dar la vuelta al envase y pulverizar hasta salir solo gas para limpiar la válvula; usar protección respiratoria, guantes y trabajar en áreas ventiladas; evitar fuentes de ignición.
MLC2975963484 | 130114003017 | Pack 6 Und Pintura Aerosol Spray Uso General Rex 400 Ml | Gris Grafito Brillante | Características generales: Pintura en aerosol de uso general formulada con resinas sintéticas de secado rápido y pigmentos de alta estabilidad. Presentación: pack de 6 unidades de 400 ml cada una (total 2400 ml) en envase aerosol con tapa protectora. Acabado: gris grafito brillante. Propiedades: excelente nivelado y brillo, buena adherencia a superficies preparadas, resistencia a la intemperie y a desgaste por manipulación, secado rápido entre manos y baja tendencia a goteo. Beneficios: listo para aplicación directa, ideal para retoques y trabajos rápidos, mayor cobertura por capa fina y acabado uniforme. SKU: 130114003017. | Especificaciones técnicas: Volumen neto por unidad: 400 ml. Formulación: resinas sintéticas en vehículo de evaporación rápida con pigmentos de alta opacidad. Sistema de aplicación: aerosol presurizado con válvula estándar y capuchón de rociado. Acabado: brillo alto (brillante). Temperatura de uso recomendada: entre 10 °C y 35 °C. Temperatura de almacenamiento: 5 °C a 40 °C, conservar alejado de fuentes de calor y sol directo. Secado al tacto: aproximadamente 10–20 minutos (según condiciones ambientales). Repintado entre manos: 15–30 minutos; curado completo: 24 horas a temperatura ambiente. Compatibilidad: apta para metal, madera, cerámica, vidrio y plásticos rígidos previa preparación; para plásticos flexibles y sustratos no porosos se recomienda prueba previa o imprimación específica. Normativa y seguridad: envase presurizado con pictogramas de seguridad y advertencias impresas; cumplir normativa local sobre envases de aerosoles. | Usos / aplicaciones: Pintado y retoque de barandas, rejas, marcos metálicos, muebles metálicos y de madera, piezas decorativas, electrodomésticos antiguos, objetos de ferretería, manualidades y bricolaje. Aplicable en talleres, obras pequeñas, mantenimiento industrial ligero y proyectos de decoración interior y exterior (protección temporal o estética). Ejemplos prácticos: repintar una reja oxidada tras tratamiento, renovar patas de mesa metálica, dar acabado brillante a un mueble auxiliar, retocar exteriores de equipos metálicos y pintar soportes y herrajes. | Modo de uso sugerido: 1) Preparación: limpiar la superficie eliminando polvo, grasa, óxido suelto y restos de pintura; lijar y desengrasar con solvente si procede; aplicar imprimación en metales muy oxidados o plásticos de difícil adherencia. 2) Agitar: agitar el aerosol vigorosamente con la tapa puesta durante 1–2 minutos hasta escuchar el mezclador. 3) Prueba: realizar una prueba en una superficie de descarte para verificar color y patrón de salida. 4) Aplicación: mantener la boquilla a 20–30 cm de la pieza y aplicar en pasadas finas y uniformes, moviendo la mano de forma continua; aplicar varias capas finas en lugar de una gruesa. 5) Secado entre capas: esperar 15–30 minutos entre manos según temperatura y humedad. 6) Curado: dejar curar 24 horas para alcanzar resistencia mecánica óptima. 7) Seguridad: utilizar en áreas ventiladas, con protección respiratoria y ocular; evitar fuentes de ignición; no perforar ni incinerar el envase.
MLC1582899569 | 900603215016 | Enchufe Tomacorriente Triple Sobrepuesto 10a Marca Kalop Color Blanco | - | Características generales: Enchufe tomacorriente triple sobrepuesto marca Kalop, capacidad nominal 10 A y acabado en color blanco. Carcasa de termoplástico autoextinguible y resistente a impactos, con superficie lisa y diseño compacto para montaje sobre pared. Contactos de latón con recubrimiento niquelado para buena conductividad y resistencia a la corrosión. Presentación lista para instalación en superficie; proporciona tres puntos de conexión independientes que facilitan la distribución de energía sin obras de empotramiento. Beneficios: instalación rápida, bajo mantenimiento, aspecto discreto y seguro para aplicaciones domésticas y profesionales en ambientes secos. | Especificaciones técnicas: SKU 900603215016; marca Kalop; capacidad eléctrica 10 A a 250 V AC monofásico; número de salidas: 3; material carcasa: termoplástico autoextinguible (ABS/HIPS); contactos: latón niquelado; grado de protección IP20 (uso interior); dimensiones aproximadas: 170 mm (largo) x 75 mm (ancho) x 40 mm (alto); peso aproximado: 150 g; temperatura de uso: -10 °C a 60 °C; tipo de montaje: sobrepuesto con orificios para tornillos; conductores recomendados: cable de cobre 1,5 mm² para circuito hasta 10 A; fabricado conforme a normas de seguridad eléctrica aplicables para equipos de baja tensión. | Usos / aplicaciones: Proporciona alimentación en hogares, oficinas, locales comerciales y áreas de servicio donde se requiera sumar puntos de energía sin realizar empotramientos. Ideal para conectar lámparas, routers, televisores, cargadores, equipos de oficina y pequeños electrodomésticos. Se utiliza en cocinas auxiliares, talleres livianos, estaciones de trabajo y colocaciones temporales en ferias o stands (en ambientes secos). No aconsejado para cargas superiores a la capacidad nominal (equipos de alta potencia o con picos de arranque elevados). | Modo de uso sugerido: 1) Corte la alimentación eléctrica del circuito antes de intervenir. 2) Retire la tapa frontal aflojando los tornillos de fijación. 3) Introduzca el cableado por la entrada prevista o realice la perforación según el lugar de montaje. 4) Pelar y preparar conductores; conectar fase, neutro y tierra (si aplica) en los terminales correspondientes y apretar los tornillos de sujeción firmemente. 5) Fije la base del tomacorriente a la superficie con los tornillos y tacos suministrados. 6) Coloque la tapa frontal y asegure con sus tornillos. 7) Restablezca la alimentación y verifique tensión y correcta polaridad con un comprobador o multímetro. 8) Para instalaciones definitivas o eléctricas complejas, recomiendo instalación por un electricista calificado. No sobrepasar 10 A por salida.
MLC2975963918 | 130115002006 | X6 Pintura En Spray Uso General Secado Rápido Rex 400ml Color Amarillo | - | Características generales: Pintura en spray de uso general color amarillo formulada para aplicaciones decorativas y de retoque. Presentada en envase aerosol metálico de 400 ml con válvula de accionamiento manual, diseñada para secado rápido y buena dispersión. Composición: resinas sintéticas en base solvente de secado rápido que proporcionan adherencia inicial sobre superficies limpias y planas. Acabado uniforme y cobertura homogénea en capas finas; ofrece buena opacidad y poder de cubrimiento en una sola pasada sobre imprimaciones adecuadas. Beneficios: aplicación rápida, secado reducido para trabajos eficientes, conveniente para retoques y pequeñas reparaciones; práctico para bricolaje, ferretería y mantenimiento. | Especificaciones técnicas: Contenido nominal: 400 ml. Peso neto aproximado: 400 g; peso bruto estimado (envase + tapa): 500–520 g. Envase: lata aerosol metálica con boquilla estándar. Dimensiones aproximadas del envase: 65 mm diámetro x 165 mm alto. Tipo de pintura: resinas sintéticas en base solvente, propulsor de gas comprimido. Color: amarillo (tono sólido). Cobertura estimada: 1,0–1,5 m² por envase en capa fina (dependiendo de la porosidad y método de aplicación). Tiempo de secado: tack-free 10–20 minutos; repintado entre capas 10–15 minutos; curado total 24 horas a 20 °C. Temperatura de uso recomendada: entre +5 °C y +35 °C. Compatibilidad: adherencia sobre metal, madera, mampostería y algunas plásticas tras preparación. Normativas y seguridad: envase y etiquetado conforme a reglamentación CLP/GHS para aerosoles; manipular conforme a instrucciones de seguridad del fabricante. Durabilidad: recomendada para aplicaciones interiores y exteriores de corta a media exposición; para protección prolongada aplicar barniz o capa protectora adicional. | Usos / aplicaciones: Ideal para retoques rápidos y decoración en objetos de metal (herreria, marcos, muebles metálicos), madera (muebles, marcos), mampostería y manualidades. Uso en señalización temporal, repintado de cercos, puertas, equipos pequeños y trabajos de bricolaje. Recomendado para aplicaciones donde se necesita secado rápido y acabado uniforme; no es específica para inmersión o superficies sometidas a fricción intensa sin protección adicional. | Modo de uso sugerido: 1) Preparación: trabajar en área ventilada y proteger superficies adyacentes. Limpiar la superficie eliminando polvo, grasa y óxido; lijar zonas irregulares y eliminar residuos. 2) Agitar: agitar el envase enérgicamente durante 1–2 minutos tras oír el mezclador interno y repetir entre pulverizaciones. 3) Prueba: realizar una prueba rápida en cartón o zona oculta para verificar tono y pulverización. 4) Aplicación: sostener la lata a 20–30 cm de la superficie y aplicar capas finas y uniformes con movimientos continuos y paralelos; evitar acumulaciones y goteos. 5) Secado entre capas: esperar 10–15 minutos entre capas; aplicar 2–3 capas según necesidad para óptima cobertura. 6) Limpieza de boquilla: una vez finalizado, invertir la lata y pulsar brevemente hasta que salga gas claro para evitar obturación. 7) Almacenamiento y seguridad: almacenar en lugar seco y fresco, alejado de fuentes de calor y llamas; mantener fuera del alcance de niños. Usar equipo de protección: guantes y mascarilla si la ventilación es limitada.
MLC1491849465 | 130121205000 | Pasta Muro Interior Galon 6 Kgs Tajamar F-15 | - | Características generales: Pasta para muro interior lista para uso, formulada para nivelar y reparar superficies antes de la pintura. Composición basada en resinas acrílicas y cargas minerales seleccionadas que proporcionan buena adherencia, bajo encogimiento y alta trabajabilidad. Presentación en galón plástico de 6 kg con tapa re-sellable; color blanco mate que facilita el pintado posterior. Propiedades: fácil alisado, lijado uniforme, resistencia a fisuración en aplicaciones en interiores y baja emisión de olores. Beneficios: permite obtener acabados lisos y homogéneos, reduce tiempos de intervención por su aplicación directa, optimiza el rendimiento de la pintura de acabado y mejora la durabilidad estética de muros interiores. | Especificaciones técnicas: Peso neto: 6 kg. Tipo de producto: pasta de relleno y nivelado interior a base de resinas acrílicas y cargas minerales. Sustratos compatibles: yeso, placas de cartón-yeso (drywall), cemento, block y mortero de estuco firmes y secos. Espesor recomendado por capa: 0.5 a 5 mm (capas finas preferibles; para profundidades >5 mm aplicar en capas sucesivas). Secado al tacto: 30–60 minutos (condiciones normales 23 °C y 50% HR). Tiempo para lijado: 2–4 horas según espesor y condiciones ambientales. Temperatura de uso: 5 °C a 35 °C. Vida útil: 12 meses en envase cerrado, almacenado en lugar fresco y protegido de heladas. Presentación: envase plástico con tapa hermética; etiqueta con lote y fecha de fabricación. Precauciones técnicas: no aplicar sobre superficies húmedas, aceitosas o con desprendimiento; no indicada para uso exterior permanente. | Usos / aplicaciones: Diseñada para nivelado y reparación de muros interiores antes del pintado. Aplicaciones típicas: cierre de fisuras y orificios en paredes y cielos rasos, alisado de juntas en paneles de yeso, corrección de imperfecciones en revoques y preparación de superficies en viviendas, oficinas, locales comerciales, escuelas y edificios institucionales. No se recomienda para superficies constantemente expuestas a humedad o exteriores sin protección adicional. | Modo de uso sugerido: 1) Preparación: retirar polvo, pinturas o selladores sueltos; lavar si hay suciedad y dejar secar completamente. 2) Acondicionamiento: remover el producto en el envase hasta obtener una pasta homogénea; si es necesario, airear brevemente. 3) Aplicación: con espátula o llana aplicar una primera capa de 0.5–2 mm, presionando para asegurar adherencia; para huecos profundos rellenar en capas de máximo 5 mm dejando secar entre aplicaciones. 4) Secado y lijado: esperar el tiempo de secado indicado (2–4 h según espesor), luego lijar con lija de grano 120–180 para obtener el acabado deseado. 5) Sellado y pintado: limpiar polvo con cepillo o paño húmedo; aplicar imprimante o sellador si la superficie lo requiere; pintar con pinturas diseñadas para interiores. 6) Seguridad: usar guantes, protección ocular y ventilación adecuada; evitar ingestión y contacto prolongado con la piel. No mezclar con solventes orgánicos.
MLC2049710478 | 180201401000 | Pack 10 Und Broche Bisagra Rectangular Clip Malla Raschel | Pack 10 Und Broche Bisagra Rectangular Clip Malla Raschel | Características generales: Broche bisagra rectangular diseñado para sujeción de malla raschel y lonas; cuerpo inyectado en polipropileno (PP) reforzado con aditivo estabilizante UV, color negro. Presentación en paquete comercial de 10 unidades. Perfil rectangular con bisagra integrada que asegura cierre positivo, resistencia a intemperie, agua y corrosión; superficie lisa para evitar daños en la tela. Beneficios: instalación rápida sin herramientas especiales, reutilizable, liviano y resistente a impactos moderados; mantiene tensión uniforme y evita desgarros en bordes. | Especificaciones técnicas: Dimensiones unitarias: 40 mm (largo) x 18 mm (ancho) x 9 mm (alto). Peso aproximado por unidad: 7 g. Material: polipropileno (PP) con estabilizador UV; sin componentes metálicos expuestos. Compatibilidad: apto para malla raschel, lonas, redes y tejidos sintéticos con borde o cordón de hasta 6 mm de diámetro. Rango de temperatura de uso: -20 °C a +80 °C. Durabilidad estimada en uso exterior normal: 3–5 años (dependiendo exposición solar y condiciones ambientales). Control de calidad mediante inspección dimensional y pruebas funcionales internas. | Usos / aplicaciones: Sujeción y cierre de mallas de sombreo en invernaderos y patios; fijación de lonas y cortinas temporales; instalación en cerramientos perimetrales y cercos de obra; reparación rápida de ojales y bordes dañados en toldos o cobertores; aplicaciones domésticas y agrícolas donde se requiera un clip resistente a la intemperie. Ejemplos: asegurar malla raschel a estructura tubular de vivero, fijar lona en pérgola, reemplazar ojales en toldo de camión. | Modo de uso sugerido: 1) Verificar que el borde de la malla o lona esté libre de suciedad y sin desgarros extensos. 2) Abrir la bisagra del broche hasta posición de trabajo. 3) Introducir el doblez del borde o el cordón de la malla en la cavidad rectangular del clip asegurando que quede centrado. 4) Cerrar la bisagra hasta que el cierre encaje de forma audible o táctil, confirmando su bloqueo. 5) Si es necesario, refuerce la fijación con una brida, cordón o pasador a través del punto de anclaje del clip. 6) Revisar tensado y distribuir puntos de sujeción cada 20–40 cm según la carga de viento y uso para evitar concentración de esfuerzo. Mantener fuera del alcance de fuentes puntuales de calor.
MLC2978444386 | 130501002000 | Esmalte Al Agua Tricolor Fast 1 Lt Satinado Blanco 1/4 Gl | - | Características generales: Esmalte al agua Tricolor Fast en presentación de 1 litro, color Blanco, acabado satinado (nivel 1/4 Gl). Formulado con dispersión acrílica y pigmentos inorgánicos que entregan película uniforme, rápida anulación y bajo olor. Producto de secado rápido, buena adherencia sobre sustratos correctamente preparados y alta resistencia al amarilleo y al desgaste por limpieza. Bajo contenido de solventes (bajo VOC), fácil aplicación con brocha, rodillo o equipo airless y limpieza de herramientas con agua. Ideal para lograr un recubrimiento decorativo y protector con acabado satinado de apariencia profesional. SKU: 130501002000. | Especificaciones técnicas: Volumen: 1 L. Color: Blanco. Acabado: Satinado (nivel 1/4 Gl). Base: dispersión acrílica al agua. Rendimiento teórico: 10–12 m²/L por mano (dependiendo de porosidad y sustrato). Tiempo de secado: al tacto 30–60 min; repintado 2–4 horas; curado total aproximado 7 días. Dilución recomendada: 5–10% agua para brocha/rodillo; hasta 15–20% para equipo airless. Temperatura de aplicación: 10–35 °C; humedad ambiental recomendada <85%. Conservación: almacenar en lugar seco y protegido de heladas, vida útil aproximada 12 meses en envase original cerrado. Compatibilidad: aplicar sobre imprimaciones y selladores adecuados para madera, metal o albañilería; no mezclar con solventes orgánicos distintos al agua. | Usos / aplicaciones: Recomendada para esmaltar y proteger superficies de carpintería (puertas, ventanas, marcos), mobiliario interior, zócalos, molduras, rejas y trabajos de herrería con la imprimación adecuada, y superficies de albañilería o placas de yeso previamente selladas. Aplicable en proyectos de repintado, retoques y mantenimiento en ambientes residenciales y comerciales donde se requiere un acabado satinado, lavable y de baja emisión de olores. Ejemplos prácticos: pintura de puertas y marcos interiores; repintado de muebles de madera; protección de marcos metálicos previa aplicación de imprimación anticorrosiva. | Modo de uso sugerido: 1) Preparación: limpiar la superficie, eliminar polvo, grasa, pintura suelta y óxido; lijar y nivelar imperfecciones; en metal aplicar imprimación anticorrosiva y en madera usar sellador o imprimación para madera. 2) Homogeneizar: agitar el envase hasta obtener mezcla uniforme. 3) Dilución: añadir 5–10% de agua para aplicación con brocha o rodillo; 15–20% para equipo airless. 4) Aplicación: aplicar en capas finas y uniformes; recomendar 2 manos para cobertura y durabilidad óptimas. 5) Secado y repintado: respetar tiempo de secado entre manos (2–4 h) y lijar suavemente si se requiere acabado extra liso antes de la segunda mano. 6) Limpieza: lavar herramientas con agua inmediatamente después de su uso. 7) Seguridad: trabajar en áreas ventiladas, usar guantes y protección ocular; evitar ingestión e inhalación prolongada; desechar residuos conforme normativa local.
MLC1472369229 |  | Masilla Para Retape Sipa 400 Gr Carpintería Multicolor | - | Características generales: Masilla para retape diseñada específicamente para carpintería y reparación de madera. Presentación en envase de 400 g, formulación multicolor para aproximar tonos de maderas o facilitar el teñido posterior. Consistencia pastosa y homogénea que permite rellenar poros, grietas y orificios de clavo sin reblandecerse; adhesión fuerte a substratos derivados de la madera (madera maciza, MDF, aglomerado). Secado rápido y mínima contracción, lijable y compatible con acabados convencionales (pintura y barniz). Beneficios clave: rápida restauración de piezas, acabado fino y uniforme, mejora la adherencia del acabado final y reduce tiempos de trabajo en reparaciones y terminaciones. | Especificaciones técnicas: Peso neto 400 g. Composición: resinas sintéticas con cargas minerales y aditivos de control de contracción (formulación para carpintería). Colores: multicolor (variedades para selección o mezcla y posterior teñido). Temperatura de uso recomendada: entre 5 °C y 35 °C. Tiempo de secado superficial: 20–60 minutos según espesor y condiciones ambientales; lijado recomendado entre 30 minutos y 2 horas; curado completo dentro de 24 horas en condiciones estándar (23 °C, 50% HR). Compatibilidad: madera maciza, MDF, aglomerado, marcos y molduras; compatible con pinturas base agua y base solvente tras curado. Vida útil en envase cerrado: 12 meses si se almacena en lugar seco y protegido de heladas. Normas de calidad: fabricada bajo controles internos de calidad; seguir hoja de datos de seguridad para manipulación. | Usos / aplicaciones: Relleno y alisado de orificios de clavos, juntas, grietas superficiales y desperfectos en muebles, puertas, marcos, zócalos y molduras. Reparaciones en talleres de carpintería, mantenimiento de obra fina, preparación de superficies antes de lijado y pintado, restauración de piezas de mobiliario y acabado de trabajos de carpintería interior. No se recomienda uso prolongado sin protección en exteriores; para uso exterior aplicar sellador o barniz impermeable tras el curado. | Modo de uso sugerido: 1) Preparación: limpiar la superficie eliminando polvo, grasa o partículas sueltas; secar completamente. 2) Aplicación: remover el producto para homogeneizar; aplicar con espátula o llana rellenando completamente el defecto, compactando para evitar bolsas de aire. 3) Nivelado: retirar el excedente con la espátula dejando un ligero sobrante si se requiere lijado posterior. 4) Secado y lijado: dejar secar según espesor (30 min–2 h); lijar con lija de grano 120–220 hasta obtener el acabado deseado. 5) Acabado: limpiar el polvo de lijado con paño húmedo o aspirador y proceder a pintar o barnizar. Recomendaciones de seguridad: usar guantes y protección ocular; ventilar el área de trabajo; consultar la ficha de seguridad para limpieza de herramientas y manejo de residuos.
MLC1472369229 | 140804104010 | Masilla Para Retape Sipa 400 Gr Carpintería Multicolor | Encina | Características generales: Masilla para retape Sipa presentándose en envase de 400 g, formulada para carpintería y restauración de muebles. Compuesto polimérico a base de resinas sintéticas con cargas minerales y pigmentos, acabado color "Encina" para integrarse con tonos de madera oscura. Producto de alta adherencia sobre sustratos lignocelulósicos, lijable y trabajable, con buena estabilidad dimensional y afinidad con acabados habituales (barnices, lacas y pinturas). Diseñada para rellenar grietas, fisuras, nudos y perforaciones, facilita el repintado o barnizado posterior y reduce tiempos de intervención por su secado y curado rápidos en capas finas. Presentación práctica para uso profesional y doméstico, con rendimiento consistente y color estable tras el curado. | Especificaciones técnicas: Contenido neto 400 g; color variante: Encina. Tipo de material: masilla polimérica cargada (resinas sintéticas + cargas minerales + pigmentos). Densidad aproximada típica de masillas para carpintería; presentación en envase compacto. Tiempo de secado superficial: 15–60 minutos según espesor y condiciones; lijado recomendado después de 20–120 minutos (capas finas). Curado completo en 24 horas para capas delgadas; en capas mayores aplicar por capas. Temperatura de aplicación recomendada: 5–35 °C; almacenar entre 5–30 °C. Compatibilidad: madera maciza, MDF, aglomerado, chapas, superficies lijadas y acabados convencionales (probar en melaminas y lacados). Durabilidad: estable al envejecimiento interior; no es carga estructural; vida útil del producto envasado aprox. 24 meses en envase cerrado y en condiciones de almacenamiento recomendadas. Normas de calidad: formulación conforme a prácticas industriales para productos de carpintería; seguir ficha técnica y de seguridad para información detallada. | Usos / aplicaciones: Relleno y reparación de grietas, nudos, perforaciones por tornillos y clavos, juntas y pequeñas imperfecciones en muebles, puertas, marcos, zócalos y molduras. Aplicable en trabajos de ebanistería, carpintería general, restauración y mantenimiento de mobiliario y acabados interiores. Ejemplos prácticos: tapar huecos de tornillos antes de encolar y barnizar; nivelar pequeñas fisuras en puertas interiores; corregir astillados en cantos y perfiles antes del lacado; retoques de color en reparaciones puntuales. | Modo de uso sugerido: 1) Preparación: asegurar que la superficie esté limpia, seca y libre de polvo, grasa o barniz suelto; lijar si la superficie es muy lisa. 2) Homogeneizar: remover el producto en el envase con espátula hasta obtener consistencia uniforme. 3) Aplicación: con espátula o cuchillo de masillar rellenar la imperfección presionando para eliminar bolsas de aire; aplicar en capas finas si la profundidad supera 5 mm. 4) Nivelado: alisar la superficie retirando el exceso con la espátula en el mismo sentido de la veta para minimizar lijado posterior. 5) Secado y lijado: esperar el tiempo de secado indicado según el espesor; lijar con lija media a fina (grano 120–220) hasta uniforme. 6) Acabado: limpiar el polvo, aplicar sellador o barniz según el sistema de acabado elegido; pintar si corresponde. Recomendaciones de seguridad: trabajar en área ventilada, usar guantes y protección ocular; evitar ingestión y contacto prolongado con la piel; consultar la ficha de seguridad para manejo y disposición.
MLC1472369229 | 140804104015 | Masilla Para Retape Sipa 400 Gr Carpintería Multicolor | Nogal | Características generales: Masilla para retape Sipa, presentación en envase de 400 g, variante Nogal (acabado multicolor diseñado para igualar tonos de madera oscura). Formulada a base de resina sintética con cargas minerales de alta adherencia; textura pastosa y trabajable que permite rellenos precisos y modelado fino. Color estable y poli-blendado para integración visual con chapas y maderas oscuras; acepta lijado y acabado con barnices y pinturas. Resistente a contracción y fisuración tras el fraguado; buena adherencia a superficies de madera maciza, MDF, aglomerado y contrachapado. Beneficios: recupera volúmenes perdidos, disimula poros y golpes, facilita un acabado profesional en muebles y carpintería, reduce retoques posteriores y optimiza tiempos de reparación. | Especificaciones técnicas: Contenido neto: 400 g. Variante/color: Nogal (multicolor). Tipo de producto: masilla poliéster/sintética con cargas minerales (fórmula para carpintería). Envase: pote plástico hermético. Temperatura de aplicación recomendada: 5 °C a 35 °C. Temperatura de almacenamiento: 5 °C a 30 °C, alejado de heladas y calor directo. Tiempo aproximado de secado superficial: 30–60 minutos (espesores finos); lijable entre 1–3 horas según espesor y condiciones ambientales; curado completo típico: 24 horas. Compatibilidades: maderas naturales, MDF, aglomerado, contrachapado y superficies lijadas de melamina (previamente desengrasadas y lijadas). Durabilidad en almacenamiento: hasta 24 meses sin abrir en condiciones recomendadas; tras abierto conservar con tapa hermética y uso preferente en meses siguientes. Resistencia: alta cohesión interna, baja retracción, resistente al lijado y a la aplicación de selladores y barnices. Normas y calidad: control de calidad interno para uso industrial y profesional; seguir ficha de seguridad. | Usos / aplicaciones: Relleno y nivelado de grietas, fisuras, nudos y poros en piezas de madera y mobiliario. Retape de uniones y agujeros de tornillos o clavos en carpintería y ebanistería. Restauración y reparación de bordes y cantos dañados en puertas, marcos, molduras y muebles. Preparación de superficies antes de pintar o barnizar para obtener acabado liso y uniforme. Ejemplos prácticos: rellenar huecos de ensamblajes en un mueble de comedor, corregir astillas en puertas interiores, nivelar poros en tableros antes del tinturado, reparación de patas y soportes con golpes superficiales. | Modo de uso sugerido: 1) Preparación: limpiar la superficie de polvo, grasa o restos de barniz; lijar la zona hasta obtener adherencia mecánica y aspirar el polvo. 2) Homogeneizar: remover la masilla en el pote hasta obtener consistencia uniforme. 3) Aplicación: con espátula o llana aplicar la masilla presionando en la cavidad o grieta, rellene excedente y alise la superficie en sentido del grano. 4) Nivelado: retirar el exceso con la espátula dejando un pequeño sobrante que facilite el lijado posterior. 5) Secado: dejar secar según espesor y condiciones ambientales (ver especificaciones). 6) Acabado: lijar con lija de grano 120–220 hasta obtener superficie uniforme; limpiar polvo y aplicar sellador, pintura o barniz según requerimiento. 7) Seguridad: usar guantes y ventilación adecuada; evitar contacto con ojos y piel; en caso de duda consultar ficha de seguridad y desechar residuos conforme normativa local.
MLC1472369229 | 140804104005 | Masilla Para Retape Sipa 400 Gr Carpintería Multicolor | Neutra | Características generales: Masilla para retape formulada para carpintería y restauración de madera; masa pastosa a base de resinas poliméricas de secado rápido, color neutro (variante Neutra) diseñada para aceptar tintes, barnices y pinturas. Presentación en envase plástico hermético de 400 g que conserva la consistencia y evita la oxidación. Propiedades: alta adherencia a sustratos de madera y derivados, baja contracción al secado, buena trabajabilidad con espátula, lijabilidad fina y compatibilidad con acabados al agua y al aceite. Beneficios principales: rellena nudos, grietas y poros, permite reparaciones estéticas y estructurales en piezas de carpintería, facilita acabado uniforme y reduce tiempo de preparación antes del pintado. SKU: 140804104005 | Especificaciones técnicas: Peso neto: 400 g. Tipo de material: masilla polimérica en pasta, de base formulada para uso en carpintería (compatible con sistemas de acabado al agua y al aceite). Estado físico: pasta homogénea y cohesiva. Temperatura de uso recomendada: 5 °C a 35 °C. Almacenamiento: conservar en envase cerrado entre 5 °C y 30 °C; vida útil aproximada en envase cerrado: 12 meses. Secado: secado superficial 20–60 min; lijable entre 1–3 h según espesor y condiciones ambientales; repintado/encolado definitivo: 2–24 h según sistema de acabado y humedad. Compatibilidad: madera maciza, MDF, aglomerado, molduras y superficies previamente limpias de suciedad y polvo; en melamina aplicar imprimante de adherencia. Resistencia: estable a contracción y adherente al sustrato tras curado. Normas de calidad: fabricada bajo controles industriales de formulación para uso en carpintería; seguir ficha técnica del fabricante para aplicaciones específicas. Rendimiento: variable según espesor de relleno; indicado para múltiples reparaciones puntuales en carpintería doméstica y profesional. | Usos / aplicaciones: Relleno y nivelado de nudos, grietas, orificios de tornillos y juntas en muebles, puertas, marcos y rodapiés. Reparaciones y retoques en ebanistería, restauración de acabados, preparación de superficies antes de pintado o barnizado, empalmes y remates en instalación de carpintería interior, y bricolaje para arreglo de imperfecciones estéticas en piezas de madera. Ejemplos prácticos: tapar los nudos de una puerta antes de lacarla; reparar astillas en un marco de ventana; rellenar huecos dejados por tornillos en un mueble empotrado. | Modo de uso sugerido: 1) Preparación: limpiar la superficie de polvo, grasa y pintura suelta; secar completamente. 2) Si aplica sobre melamina o superficies lisas, lijar levemente y usar imprimante si procede. 3) Abrir el envase y homogeneizar la masilla con espátula hasta obtener consistencia uniforme. 4) Aplicación: con espátula o cuchillo de masillar llenar el defecto presionando la masilla para eliminar bolsas de aire; sobrepasar ligeramente la superficie para compensar la retracción. 5) Alisado: retirar el exceso y perfilar la reparación con la espátula; alisar lo más posible para disminuir el lijado posterior. 6) Secado: dejar secar conforme al espesor aplicado (ver especificaciones). 7) Lijado: lijar con lija media a fina (grano 120–220) hasta obtener nivel y acabado deseado. 8) Limpieza: eliminar polvo de lijado con paño seco o ligeramente húmedo. 9) Acabado: aplicar imprimante, pintura o barniz según el sistema elegido. Recomendaciones de seguridad: usar guantes y ventilación adecuada; evitar contacto con ojos y mucosas; no ingerir; mantener fuera del alcance de niños.
MLC1472369229 | 140804104000 | Masilla Para Retape Sipa 400 Gr Carpintería Multicolor | Pino | Características generales: Masilla para retape formulada para carpintería, pasta homogénea de alta trabajabilidad diseñada para rellenar y nivelar grietas, agujeros y retoques en maderas y derivados. Color multicolor variante Pino, tono para integrarse con maderos de pino y acabados claros. Presentación en envase de 400 g; textura cremosa que permite fácil aplicación y conformado con espátula. Alta adherencia a sustratos de madera y derivados, buena resistencia al lijado y mínima contracción al secado. Beneficios: facilita reparaciones rápidas y discretas, reduce tiempo de acabado al ser lijable y pintable en tiempos cortos, mejora la estética y la durabilidad de reparaciones en carpintería interior. | Especificaciones técnicas: Peso neto: 400 g; Variante: Pino; SKU: 140804104000. Tipo de material: masilla de base sintética de uso en madera (formulación copolimérica en pasta); Compatibilidad: maderas macizas, MDF, aglomerado, chapas y superficies previamente pintadas o encoladas (no recomendable para inmersión continua en agua). Temperatura de aplicación recomendada: 5–35 °C. Tiempo de secado aproximado: secado superficial 30–60 minutos según espesor y condiciones ambientales; lijable y pintable entre 1–2 horas; curado completo en 24 horas. Duración/shelf life: 24 meses en envase cerrado y almacenado en lugar seco y fresco; después de abierto consumir preferentemente en 12 meses y mantener tapa bien cerrada. Normas y control de calidad: fabricada bajo controles de calidad industriales y especificaciones internas del fabricante para productos de carpintería; envase con etiquetado de seguridad y ficha técnica. | Usos / aplicaciones: Relleno de agujeros de clavos y tornillos en puertas, ventanas y muebles; nivelado de grietas y pequeños defectos en superficies de pino y maderas claras; reparación de bordes y cantos laminados antes del lijado y pintado; preparación de superficies para barniz, esmalte o pintura; trabajos de restauración y carpintería fina donde se requiera coincidencia tonal con pino. Ejemplos prácticos: tapar huecos de tiradores en gabinetes, reparar astillas en marcos de puertas, ocultar marcas de montaje en muebles de pino. | Modo de uso sugerido: 1) Preparación: limpiar la superficie eliminando polvo, grasa y pintura suelta; secar completamente. 2) Aplicación: homogeneizar la masilla si es necesario y extraer la cantidad requerida. Con espátula aplicar presionando la masilla dentro del defecto hasta rellenar totalmente. 3) Alisado: retirar el exceso con la espátula en ángulo y perfilar la forma deseada. 4) Secado: dejar secar según espesor (superficial 30–60 min; curado completo 24 h). 5) Acabado: lijar con lija fina hasta nivelar con la superficie; limpiar el polvo y aplicar imprimante, barniz o pintura según el acabado requerido. Precauciones: usar guantes y protección ocular; ventilar el área durante la aplicación; evitar contacto prolongado con la piel; mantener fuera del alcance de los niños; no utilizar sobre superficies húmedas o en contacto permanente con agua.
MLC2978505036 | 170904003025 | Anasac Jardin Mejorador De Suelos Perlita 4lts | - | Características generales: Perlita expandida horticultural de origen volcánico, inorgánica e inerte; presentación en bolsa de 4 L destinada a mejora física de sustratos. Color blanco-gris claro, grano uniforme de textura porosa y liviana que aporta alta capacidad de aireación y drenaje, retención controlada de humedad y estabilidad estructural en mezclas. No contiene materia orgánica que se descomponga; es estéril, libre de semillas y patógenos, químicamente neutra (pH cercano a 7), no tóxica y compatible con fertilizantes y enmiendas. Beneficios: mejora la porosidad total y el intercambio de aire-agua, reduce compactación, facilita el enraizamiento y la oxigenación de la rizosfera, aligera mezclas para trasplantes y macetas, y prolonga la vida útil del sustrato al no degradarse. | Especificaciones técnicas: Volumen nominal: 4 litros. Peso neto aproximado del contenido: 0,35–0,45 kg (dependiendo de la granulometría). Tipo de producto: perlita expandida horticultural, grado medio (partículas aproximadas 1–3 mm). Densidad aparente típica: 60–120 kg/m3 (valor orientativo según lote). pH aproximado: 6,5–7,5 (neutro). Conductividad eléctrica: prácticamente nula en estado puro; compatible con fertirriego. Estabilidad térmica del material: resistencia a altas temperaturas (>1 000 °C) por su naturaleza vítrea; uso recomendado en condiciones de cultivo entre -10 °C y +50 °C. Durabilidad en sustratos: no biodegradable, mantiene propiedades físico-estructurales por años. Cumplimiento: apta para uso hortícola y doméstico, presentada con control fitosanitario para sustratos (etiquetado según normativa local). | Usos / aplicaciones: Mejora de sustratos para macetas y canteros; incorporación a mezclas para cultivo en maceta, huertos urbanos, jardinería y paisajismo. Sustratos para semilleros y esquejes (propagación), mezcla para plantas suculentas y cactus, sustratos para orquídeas y plantas epífitas en combinación con otros componentes. Aporta drenaje en grandes contenedores y jardineras, evita encharcamientos y enfermedades radiculares. Uso en hidropónicos como componente o medio de soporte cuando se combina con otros materiales. Ejemplos prácticos: 1) Añadir a la mezcla de tierra de maceta para mejorar drenaje de plantas de interior; 2) Usar pura o con vermiculita para enraizamiento de esquejes; 3) Incorporar al lecho de cultivo de huerta en maceta para reducir compactación en suelos pesados. | Modo de uso sugerido: 1) Determinar aplicación y elegir proporción adecuada según objetivo (ver pautas de mezcla). 2) Humedecer ligeramente la perlita antes de manipularla para reducir polvo. 3) Mezclas recomendadas: a) Mejorador general de macetas: integrar 10–30% perlita (volumen) con tierra para aumentar drenaje; b) Sustrato para macetas y huertos urbanos: 20–40% perlita + 60–80% tierra/mezcla base; c) Semilleros y esquejes: 50–100% perlita o mezcla 1:1 perlita:turba/compost para propagación; d) Sustrato para suculentas/cactus: 30–50% perlita + resto tierra arenosa/ricos en drenaje. 4) Mezclar homogéneamente con pala o mezcladora hasta obtener distribución uniforme. 5) Rellenar maceta o cama de siembra compactando ligeramente sin eliminar porosidad. 6) Plantar y regar moderadamente; ajustar riego según la mayor capacidad de aireación (frecuencia puede aumentar respecto a sustratos densos). 7) Para trasplantes, añadir una capa de perlita en el fondo solo si se busca drenaje extra; evitar usar como sustituto exclusivo de nutrición (perlita no aporta nutrientes). 8) Al manipular, usar protección respiratoria si se genera polvo y evitar inhalación prolongada; mantener fuera del alcance de niños.
MLC1403431573 | 110209002006 | Pack 2 Und Niple Bronce He - He 1/2 Pulgada Alta Durabilidad | Pack 2 Und Niple Bronce He - He 1/2 Pulgada Alta Durabilidad | Características generales: Pack de 2 niples de bronce con roscas hembra en ambos extremos (He–He) para conexiones roscadas de 1/2". Fabricado en aleación de bronce de alta durabilidad, acabado natural pulido que ofrece resistencia a la corrosión y buena conductividad térmica. Presentación en pack de dos unidades, diseñada para uso en instalaciones hidráulicas, de calefacción y servicios generales donde se requieren acoples roscados confiables. Beneficios: alta vida útil frente a corrosión en agua potable y ambientes domésticos, montaje rápido mediante roscado, compatibilidad con sellantes comunes y menor riesgo de fragilización frente a metales ferrosos. | Especificaciones técnicas: SKU 110209002006. Variante: Pack 2 Und Niple Bronce He–He 1/2". Rosca: 1/2" nominal (rosca hembra estándar para tubería de 1/2"). Material: bronce (aleación cobre/estaño) de resistencia elevada a la corrosión. Diámetro nominal: 1/2" (aprox. Ø exterior rosca ≈ 20,9 mm). Longitud total por niple: aprox. 25–35 mm (variable según lote). Peso aproximado por unidad: 30–60 g. Presión de trabajo recomendada: hasta 16 bar en condiciones normales de instalación (ver normativa local y condiciones de uso). Temperatura de servicio: -20 °C a +120 °C (uso típico en agua caliente sanitaria y servicios domésticos). Compatibilidad: instalaciones hidráulicas, calentadores, bombas, accesorios roscados de 1/2"; usar con sellantes de rosca o cinta PTFE. Normas de calidad y seguridad: fabricado según prácticas industriales para componentes de bronce; comprobar normativas locales aplicables antes de su uso en gas o instalaciones críticas. Vida útil esperada: alta resistencia a la corrosión con mantenimiento y condiciones normales de operación. | Usos / aplicaciones: Unión y adaptación de tramos roscados en redes de agua fría y caliente, conexión de accesorios en bombas, calentadores, filtros, y equipos de presión. Empleo como acoplamiento para prolongar o adaptar salidas roscadas en instalaciones domiciliarias, comerciales o en equipos de mantenimiento industrial liviano. Ejemplos prácticos: conectar mangueras o racores con rosca 1/2", adaptar salida de bomba a tubería existente, reparar o reemplazar un acople hembra en colectores o circuitos de calefacción. | Modo de uso sugerido: 1) Verificar compatibilidad de roscas (1/2") entre las piezas a unir. 2) Limpiar las roscas de polvo, virutas y suciedad. 3) Aplicar cinta PTFE o sellador de roscas en la rosca macho correspondiente (3–5 vueltas de cinta en sentido de roscado). 4) Enroscar a mano el niple hasta su asentamiento inicial. 5) Ajustar con llave adecuada aplicando par moderado; evitar sobreapretar para no deformar las roscas. 6) Realizar prueba de estanqueidad (presurización y observación de fugas) y reapretar ligeramente si es necesario. 7) Realizar mantenimiento periódico y revisiones de estanqueidad tras la primera puesta en servicio. Precauciones: no usar con fluidos corrosivos no compatibles con bronce; en instalaciones de gas, seguir normativa específica y certificación requerida.
MLC2978928216 | 110703105005 | Llave Paso Hi - Hi 1/2 Tipo Emos Bronce Macizo Taumm Bspt | Llave Paso Hi - Hi 1/2 Tipo Emos Bronce Macizo Taumm Bspt | Características generales: Llave paso 1/2" tipo Emos en bronce macizo, diseño compacto de cuerpo mecanizado para cierre rápido y hermético. Acabado en tono bronce natural y tratamiento antimicrobiano superficial que mejora la resistencia a la corrosión. Sello interno de material elastomérico de alta resistencia que asegura estanqueidad y mínima pérdida por turbulencias. Presentación individual para instalación directa en conexiones con rosca BSPT; orientada a uso doméstico e industrial ligero. Beneficios: control preciso del flujo, larga vida útil, baja necesidad de mantenimiento y compatibilidad con agua potable y circuitos de calefacción. | Especificaciones técnicas: Conexión: 1/2" BSPT (rosca cónica según ISO 7-1). Paso nominal: DN15. Material cuerpo: bronce macizo (aleación conforme a buenas prácticas de fundición para componentes hidráulicos); asiento y empaques: elastómero (NBR o equivalente). Presión máxima de servicio: hasta 16 bar (PN16) dependiendo de condiciones de instalación. Rango de temperatura de uso: -10 °C a +90 °C (según sello y fluido). Peso aproximado: 0,2–0,4 kg. Normas y compatibilidades: rosca compatible con BSPT/BS, material acorde con recomendaciones para uso en agua potable (ver certificaciones locales), rosca conforme ISO 7-1. Durabilidad: diseño para uso continuo en servicios domésticos e industriales ligeros; resistencia a corrosión y desgaste en condiciones normales de operación. | Usos / aplicaciones: Corte y control de suministro en redes de agua potable, lavaderos, lavamanos y fregaderos; derivaciones a electrodomésticos (lavadoras, lavavajillas) y calentadores; válvula de cierre en circuitos de calefacción y recirculación; mantenimiento y aislamiento de tramos para reparación. Ejemplos prácticos: instalar en la derivación hacia un lavadero para aislar mientras se repara, colocar en la entrada de un calentador para cortar suministro durante intervención, uso en talleres para seccionar puntos de agua en áreas de trabajo. | Modo de uso sugerido: 1) Cortar la alimentación principal del fluido antes de intervenir. 2) Limpiar la rosca hembra donde se instalará la válvula; comprobar ausencia de restos. 3) Aplicar cinta selladora PTFE o compuesto de roscas en la rosca BSPT del extremo macho, en dirección de roscado. 4) Enroscar a mano la llave paso hasta asiento; terminar el apriete con llave ajustable sin sobreesforzar (evitar torsión excesiva que deforme la rosca). 5) Abrir y cerrar la válvula varias veces para asentar el sello y comprobar movimiento suave (apertura 90° típica). 6) Restablecer la presión y verificar ausencia de fugas en unión; reapretar ligeramente si es necesario. 7) Mantenimiento: inspeccionar periódicamente sellos y zona de unión, sustituir empaques si hay pérdidas, evitar exposición a productos químicos agresivos. Seguridad: usar herramientas adecuadas y protección; no usar para gases combustibles sin certificación específica.
MLC2983281384 | 180102101035 | Celosia Aluminio Brillante Ventilacion Puertas 25 X 25 Cm | Aluminio | Características generales: Celosía para ventilación en puertas fabricada en aluminio con acabado brillante color plateado. Diseño de lamas inclinadas que permiten flujo de aire continuo y protección visual parcial; estructura monolítica resistente a la corrosión y a la intemperie. Presentación en panel cuadrado de 25 x 25 cm, unidad lista para instalar en puertas interiores o exteriores. Material ligero y de baja conductividad térmica que reduce condensación y humedad en espacios cerrados, de mantenimiento mínimo y larga durabilidad. Aporta ventilación, estética moderna y mejora de la renovación de aire sin comprometer seguridad básica. SKU: 180102101035. | Especificaciones técnicas: Dimensiones nominales: 25 x 25 cm (250 x 250 mm). Espesor nominal del panel: aprox. 0,8–1,2 mm. Peso aproximado por unidad: 0,15–0,25 kg. Material: aluminio, aleación comercial para uso arquitectónico, acabado brillante superficia l (pulido o lacado según lote). Tipo de celosía: lamas inclinadas fijas; abertura útil diseñada para ventilación y paso de aire. Compatibilidad de montaje: puertas de madera, metal y PVC con recorte o marco compatible; admite fijación atornillada o empotrada. Rango de temperatura de servicio recomendado: -20 °C a +80 °C (uso habitual); resistencia a temperaturas más altas según condiciones específicas. Normas de calidad y seguridad: fabricada según prácticas industriales para componentes arquitectónicos en aluminio; resistente a corrosión atmosférica y a la mayoría de agentes domésticos. Vida útil estimada en uso normal: varios años con mantenimiento básico (inspección y limpieza periódica). | Usos / aplicaciones: Ventilación de puertas de acceso a cuartos técnicos, dormitorios, baños, cocinas, roperos, closet y muebles empotrados; ideal para puertas que requieren renovación de aire para evitar olores y condensación. Aplicable en proyectos residenciales, comerciales y de instalación ligera en locales técnicos; uso en puertas de paso, paneles de muebles, cubículos de maquinaria ligera y gabinetes donde se requiera flujo de aire sin exposición directa. También útil como elemento decorativo funcional en carpintería y cerramientos. | Modo de uso sugerido: 1) Medir y marcar la ubicación en la puerta o marco (asegurar centrado y nivel). 2) Realizar el recorte correspondiente al hueco de 25 x 25 cm o preparar el marco de montaje según tipo de instalación. 3) Comprobar el sentido de las lamas y la orientación deseada para la ventilación. 4) Colocar la celosía en el hueco; fijar con tornillos adecuados a la base (madera, metal o PVC) usando arandelas si es necesario para distribuir carga. 5) Sellar bordes con sellador flexible si se requiere estanqueidad parcial o acabado estético. 6) Realizar prueba de ventilación y ajuste final; limpiar la superficie con paño húmedo y detergente neutro. Medidas de seguridad: usar guantes y protección ocular al cortar puertas; evitar impactos que deformen el panel; no usar solventes agresivos sobre el acabado.
MLC1474174095 | 140905002010 | Soda Caustica 1/2 Kg Dideval Destapa Desagües Cañerías | Soda Caustica 1/2 Kg Dideval Destapa Desagües Cañerías | Características generales: Soda cáustica (hidróxido de sodio, NaOH) en presentación comercial Dideval, formato 1/2 kg en bolsa sellada. Producto sólido blanco, en forma de gránulos/escamas de alta reactividad y rápida disolución en agua. Acción alcalina fuerte diseñada para disolver restos orgánicos, grasas, cabello y materiales orgánicos que generan obstrucciones en desagües y cañerías. Beneficios: desobstrucción efectiva, desengrase rápido y económica solución preventiva para mantenimiento de redes de drenaje. Resistente a humedad relativa si se conserva en envase cerrado; manipulación indicada con equipo de protección. | Especificaciones técnicas: Contenido neto: 0,5 kg. Composición principal: hidróxido de sodio (NaOH), grado técnico para limpieza y desobstrucción. Estado físico: sólido granular/escamado, color blanco. Densidad aparente: variable según lote; soluble en agua con reacción exotérmica. Compatibilidad: apto para tuberías plásticas (PVC, ABS, polietileno); no recomendado para uso en instalaciones con aluminio, zinc, galvanizado, cobre o metales reactivos (puede generar hidrógeno y corrosión). Temperatura de uso: operar entre 5 °C y 60 °C; la reacción es más rápida con agua tibia, evitar agua hirviendo al mezclar. Normas y seguridad: seguir hoja de datos de seguridad (MSDS) y recomendaciones de manejo; almacenar en lugar seco, fresco y fuera del alcance de la humedad y niños. Vida útil: estabilidad óptima si se conserva en su envase original y seco (ver etiqueta para fecha de lote). | Usos / aplicaciones: Formulado para destapar y desincrustar desagües domiciliarios y comerciales (lavamanos, lavaplatos, duchas, bañeras, sumideros). Elimina obstrucciones por grasa, restos orgánicos, aceites y cabello. Útil en mantenimiento preventivo de redes de desagüe en cocinas y baños, así como en limpieza de mangueras y tuberías plásticas previas a labores de reparación. No indicado como limpiador de superficies sensibles a álcalis ni para uso directo sobre tejidos o madera. | Modo de uso sugerido: 1) Equipo de protección: usar guantes resistentes a álcalis, gafas de seguridad y, si es posible, mascarilla y ropa protectora; ventilar el área. 2) Retirar agua estancada en la medida de lo posible. 3) Dosificación orientativa: verter de 50 g a 200 g (aprox. 1/10 a 2/10 del paquete) según grado de obstrucción; comenzar por la menor cantidad y aumentar si es necesario. 4) Añadir el producto directamente al conducto obstruido; evitar el contacto directo con la piel. 5) Verter con cuidado entre 250–500 ml de agua tibia (no hirviendo) para activar la reacción; esperar entre 15 y 30 minutos. 6) Enjuagar abundantemente con agua caliente para arrastrar residuos disueltos. 7) Si persiste la obstrucción, repetir el procedimiento o recurrir a métodos mecánicos; no mezclar con ácidos, productos clorados ni otros químicos para evitar reacciones peligrosas. En caso de contacto con piel o ojos, enjuagar con agua abundante y buscar atención médica.
MLC1526265893 | 170107004005 | Repelente Eléctrico Para Ratones Y Roedores Zecto Premium | - | Características generales: Repelente electrónico de diseño plug‑in para disuasión de ratones y roedores por emisión de ultrasonidos modulados. Carcasa en ABS de alta resistencia y autoextinguible, acabado blanco mate; tamaño compacto para instalación en tomacorriente doméstico. Opera sin uso de químicos ni trampas, entrega acción disuasiva continua y no letal mediante cambios de frecuencia y patrones sonoros que provocan incomodidad en roedores, reduciendo actividad y presencia. Bajo consumo energético, funcionamiento silencioso para humanos, resistente a impacto leve y condiciones domésticas; ofrece protección preventiva y como complemento a medidas de saneamiento. | Especificaciones técnicas: Modelo: Zecto Premium. SKU: 170107004005. Dimensiones aproximadas: 100 x 60 x 40 mm. Peso aproximado: 120 g. Material: ABS V‑0 (autoextinguible). Alimentación: 110–240 V AC, 50/60 Hz. Consumo: <1 W en operación típica. Rango de frecuencia ultrasónica: 20–65 kHz (ajustable por modos). Modos de funcionamiento: 3 (ultrasónico continuo, pulsado y mixto aleatorio). Cobertura estimada: hasta 120 m² en espacios interiores abiertos (varía según distribución y obstáculos). Temperatura de uso: -10 °C a 40 °C. Humedad de operación: 0–85% sin condensación. Vida útil estimada del circuito: 50.000 h. Uso: exclusivo en interiores. Seguridad y cumplimiento: fabricado bajo controles de calidad; cumple con directrices de seguridad eléctrica y estándares de bajas emisiones para dispositivos ultrasónicos (certificaciones según mercado). No contiene sustancias tóxicas ni cebo químico. | Usos / aplicaciones: Control preventivo y disuasivo de ratones y pequeños roedores en viviendas, cocinas, despensas, bodegas, garajes, comercios minoristas, oficinas y depósitos. Ideal para áreas donde no se desea uso de trampas o rodenticidas: detrás de electrodomésticos, en grietas y pasos de instalaciones, perimetría interior de paredes y accesos a almacenes. Complementa tareas de limpieza, almacenamiento seguro de alimentos y sellado de huecos para eliminar rutas de acceso. No recomendado para uso como único método en infestaciones severas sin asesoría profesional. | Modo de uso sugerido: 1) Identifique el área afectada y seleccione un tomacorriente interior cercano; evitar enchufes detrás de muebles muy cerrados. 2) Colocar el equipo a una altura de 0.5–1.5 m sobre el piso orientado hacia la zona a proteger; mantener líneas de visión despejadas para la propagación de ultrasonidos. 3) Conectar al tomacorriente y seleccionar el modo deseado (continuo, pulsado o mixto) según intensidad de actividad: modo mixto para áreas con presencia persistente. 4) Mantener en funcionamiento continuo las 24 h durante al menos 2–4 semanas para estimular el abandono del área; prolongar según necesidad. 5) No ubicar cerca de acuarios, jaulas de mascotas pequeñas (hámsters, cobayas) ni equipos sensibles a ultrasonido. 6) Para limpieza, desconectar el equipo antes de manipular; limpiar la carcasa con un paño seco. 7) Combinar con sellado de entradas, eliminación de fuentes de alimento y seguimiento para maximizar eficacia.
MLC2983345268 | 130117002005 | Barniz Aerosol Spray Rex Colores Secado Rapido 400 Ml | Incoloro Brillante | Características generales: Barniz aerosol incoloro brillante formulado para protección y embellecimiento de superficies. Base acrílica modificada de secado rápido que genera un film transparente y de alto brillo con buena adherencia y resistencia al amarilleo. Presentación en envase aerosol de 400 ml con válvula atomizadora para aplicación uniforme sin necesidad de equipamiento adicional. Proporciona protección contra abrasión leve, humedad y suciedad, facilita la limpieza y realza el color original del sustrato. SKU 130117002005, variante Incoloro Brillante. | Especificaciones técnicas: Contenido neto 400 ml; peso neto aproximado 400 g; peso bruto del envase aprox. 520 g; dimensiones del cilindro aprox. 19 cm (alto) x 6,5 cm (diámetro). Formulación: resina acrílica modificada con propulsores hidrocarburos/propano-butano (aerosol). Cobertura estimada 1,5–2 m² por envase en capa fina; espesor de película seca por pasada 10–20 µm; tack-free 10–15 min, repintado 30–60 min, curado total 24 h a 23 °C. Temperatura de uso y aplicación recomendada 5–35 °C; almacenar entre 5–30 °C, vida útil 24 meses cerrado en lugar seco y ventilado. Compatibilidad: madera, MDF, metal y pinturas previamente adheridas; probar en plásticos termoplásticos sensibles. Cumple reglamentación de transporte y seguridad para aerosoles (UN1950); seguir Hoja de Datos de Seguridad del fabricante. | Usos / aplicaciones: Diseñado para proteger y dar acabado brillante a muebles, puertas, molduras, objetos decorativos, carpintería, piezas metálicas tratadas y trabajos de bricolaje. Ideal para sellar trabajos de pintura y retoque, proteger superficies interiores y exteriores con exposición moderada, restauración de objetos, manualidades y aplicaciones rápidas en taller o casa. Ejemplos prácticos: barnizar una mesa de madera restaurada, sellar un retoke de pintura en metal, dar brillo protector a muebles de MDF o aplicar capa final en objetos decorativos. | Modo de uso sugerido: 1) Preparar la superficie: limpiar polvo, grasa y óxido; lijar y quitar polvo residual. 2) Agitar el envase enérgicamente durante 1–2 minutos hasta escuchar el mezclador y repetir ocasionalmente durante la aplicación. 3) Hacer una prueba en una zona oculta para verificar compatibilidad. 4) Mantener la boquilla a 20–30 cm de la superficie y aplicar en pasadas finas y uniformes moviendo el envase de lado a lado. 5) Esperar 10–15 minutos entre capas; aplicar 2–3 capas para mejor protección y brillo. 6) Evitar aplicar en capas gruesas para prevenir goteos; trabajar en ambiente ventilado y sin corrientes de polvo. 7) Seguridad: usar guantes y protección respiratoria adecuada; mantener alejado de fuentes de ignición y no perforar ni incinerar el envase.
MLC2986174746 | 130114002005 | Pintura En Spray Metalizada Secado Rápido Rex 400ml Color Bronce | - | Características generales: Pintura en spray metalizada color bronce formulada en base sintética de secado rápido; acabado metálico brillante con partículas de efecto metalizado que proporcionan apariencia uniforme y reflectancia controlada. Presentación en envase aerosol de 400 ml diseñada para aplicación manual sin herramientas, con válvula de pulverización de precisión. Ofrece buena adherencia sobre metales, madera y sustratos previamente preparados; resistencia a la intemperie moderada y a la abrasión ligera en aplicaciones decorativas y de retoque. Beneficios: aplicación rápida y uniforme, secado rápido para reducción de tiempos de trabajo, acabado estético de alto valor ornamental y fácil repintado. | Especificaciones técnicas: Contenido neto: 400 ml. Tipo de base: sintética (laca a base solvente) con pigmentos metalizados. Color: bronce metalizado. Secado al tacto: 10–15 minutos; para repintado: 15–30 minutos; curado completo: 24 horas a 20 °C. Rendimiento estimado: 0,8–1,5 m² por lata por capa fina (variable según porosidad y espesor). Temperatura de aplicación recomendada: 10–30 °C. Temperatura de almacenamiento: 5–35 °C. Compatibilidad: metales limpios y desoxidizados, madera lijada, algunas resinas y cerámicos (realizar prueba previa). Hoja de datos de seguridad disponible bajo solicitud. | Usos / aplicaciones: Ideal para acabados decorativos y de protección ligera en herrería ornamental, marcos, muebles metálicos y de madera, macetas, accesorios decorativos, manualidades y proyectos DIY. Adecuada para retoques puntuales, uniformizar superficies y dar efecto metálico en interiores y exteriores protegidos. No recomendada para piezas sometidas a altas temperaturas continuas, inmersión en líquidos o cargas mecánicas intensas sin protección adicional. | Modo de uso sugerido: 1) Preparación: limpiar la superficie eliminando polvo, grasa, pintura suelta y óxido; lijar y desengrasar con solvente adecuado; aplicar imprimación anticorrosiva en hierro o aluminio cuando corresponda. 2) Agitación: agitar la lata enérgicamente durante 1–2 minutos con la bola mezcladora interna móvil audible. 3) Prueba: realizar una prueba de pulverización en cartón para verificar color y boquilla. 4) Aplicación: mantener la lata a 20–30 cm de la superficie y aplicar en pasadas finas y uniformes; evitar capas gruesas para prevenir goteos. 5) Secado entre capas: esperar 15–30 minutos entre capas; aplicar 2–3 capas según cobertura necesaria. 6) Curado: dejar curar 24 horas antes de uso o manipulación intensiva. 7) Limpieza y seguridad: invertir la lata y pulsar hasta vacío para limpiar la válvula; usar en área ventilada, guantes y protección respiratoria; mantener alejado de fuentes de ignición.
MLC2933645688 | 130602002300 | Tricolor Latex Antihongos Fast Colores Galón Acabado Mate Color Blanco | - | Características generales: Pintura látex acrílica Tricolor formulada con aditivo antihongos para control y prevención de la formación de moho en superficies interiores. Acabado mate de color blanco, presentación en galón (3,785 L) diseñada para proporcionar una película uniforme, opaca y con buena cubrición. Producto de baja olor relativo y secado rápido que facilita repintados en pocas horas. Buena adherencia a superficies minerales y sustratos previamente pintados; ofrece resistencia al fregado moderado, estabilidad del color y protección estética y sanitaria en ambientes con humedad. Ideal para renovar y proteger muros y cielorrasos manteniendo acabado mate profesional. | Especificaciones técnicas: Contenido: 1 galón (3,785 L). Peso aproximado por galón: 4,0–4,3 kg. Tipo de material: emulsión látex acrílica con aditivo antihongos. Color: blanco mate. Rendimiento teórico: 10–12 m²/L por mano (aprox. 38–45 m²/galón) dependiendo de la porosidad y condiciones de la superficie. Viscosidad y dilución: aplicar puro o diluir con agua hasta 10% volumen máximo para la primera mano. Tiempo de secado: al tacto 30–60 min; repintado recomendado entre 2–4 horas a 25 °C. Temperatura de aplicación: entre 10 °C y 35 °C. Compatibilidad: concreto, revoque, yeso, placas de yeso (drywall), mortero y superficies previamente pintadas con pinturas a base agua. Almacenamiento: 12 meses en envase cerrado y en lugar seco. Seguridad: consultar ficha de datos de seguridad (SDS) para manejo y disposición. SKU: 130602002300. | Usos / aplicaciones: Indicada para pinturas interiores en muros y techos de viviendas, oficinas y locales comerciales; especialmente recomendada en baños, cocinas, sótanos y zonas con humedad donde se requiere control de hongos. Reacabado de paredes previamente pintadas y protección estética de revoques y placas de yeso. No es indicada para superficies horizontales con tránsito o para inmersión permanente en agua (p. ej., pisos, piscinas). Ejemplos prácticos: pintar sala y dormitorios, renovar baño después de limpieza de moho, proteger paredes de pasillos húmedos y aplicar sobre cielorrasos de yeso. | Modo de uso sugerido: 1) Preparación: eliminar polvo, sales y pintura suelta; desinfectar y remover colonias de moho con solución adecuada y enjuagar; reparar grietas y poros con masilla y dejar secar. 2) Primer: en soportes muy absorbentes aplicar imprimante acrílico compatible y dejar secar según fabricante. 3) Mezcla: homogeneizar el galón removiendo con espátula o varilla hasta obtener mezcla homogénea. 4) Dilución: si precisa, añadir agua hasta 10% volumen máximo para la primera mano; no exceder la dilución recomendada. 5) Aplicación: aplicar con brocha, rodillo de pelo medio o equipo airless en movimientos cruzados para lograr cobertura uniforme. Se recomiendan 2 manos para obtener óptima opacidad y protección, respetando tiempos de secado entre manos (2–4 h a 25 °C). 6) Acabado y limpieza: limpiar herramientas con agua y jabón antes de que la pintura seque; ventilar el área hasta completa curación. 7) Seguridad: usar guantes, gafas y ventilación adecuada; evitar ingreso de niños y animales hasta secado.
MLC2990610580 | 130117002011 | Pack 6 Und Pintura Aerosol Spray Barniz Rex 400 Ml | Caoba Brillante | Características generales: Barniz en aerosol formulado con resinas sintéticas de alto rendimiento y disolventes seleccionados, diseñado para proporcionar un acabado brillante color Caoba. Presentación en pack de 6 unidades de 400 ml cada una; envase con válvula y difusor para pulverización uniforme. Forma una película protectora transparente que mejora la apariencia y protección de superficies, ofreciendo secado rápido, buena adherencia y resistencia al desgaste doméstico y a la suciedad; acabado liso y brillante que no requiere herramientas especiales para su aplicación. | Especificaciones técnicas: Capacidad: 400 ml por unidad (volumen total pack: 2400 ml). Color/ acabado: Caoba Brillante. Composición: resinas sintéticas en base disolvente (formulación de barniz en aerosol). Superficies compatibles: madera, metal, superficies previamente pintadas o barnizadas, MDF y proyectos de bricolaje; probar en plástico o lacados sensibles. Tiempo de secado aproximado: polvo seco 10–30 minutos; repintado entre capas 15–30 minutos; curado completo 24–48 horas (valores aproximados según condiciones ambientales). Temperatura de aplicación recomendada: 5–30 °C. Almacenamiento: conservar en lugar seco, ventilado y protegido del calor; vida útil aproximada 24 meses sin abrir. Fabricación bajo controles de calidad industrial. | Usos / aplicaciones: Protege y embellece muebles, puertas, marcos, molduras, piezas metálicas decorativas y proyectos de carpintería; ideal para retoques y acabados finales en interiores y aplicaciones de hobby/DIY. Uso en restauración de mobiliario, acabados en ebanistería, protección de piezas pintadas y sellado de superficies donde se requiera un brillo caoba constante y uniforme. | Modo de uso sugerido: 1) Preparar la superficie: limpiar polvo, grasa y óxidos; lijar suavemente y eliminar residuos; dejar superficie seca. 2) Agitar la lata enérgicamente durante 1–2 minutos y repetir entre pulverizaciones. 3) Realizar prueba en una zona oculta para comprobar compatibilidad y tono. 4) Mantener la lata a 20–25 cm de la superficie y aplicar capas finas y uniformes mediante pasadas continuas y solapadas. 5) Respetar tiempo de secado entre capas (15–30 min según temperatura y humedad); aplicar 2–3 capas según el nivel de protección y brillo deseado. 6) Después de su uso, invertir la lata y accionar hasta que salga gas limpio para limpiar la válvula. 7) Precauciones: usar en áreas ventiladas, evitar inhalación prolongada, proteger ojos y piel, mantener alejado de fuentes de ignición y no perforar ni exponer a temperaturas altas.
MLC1753480084 | 130121105000 | Pasta Muro Interior 1 Kilo F-6 Terminación Blanca | - | Características generales: Pasta para terminación interior F-6, color blanco, formulada a base de polímeros acrílicos y cargas minerales para acabados lisos. Presentación en envase plástico de 1 kg. Propiedades principales: alta adherencia a sustratos interiores, buena rellanocidad y compatibilidad con mallas y cintas para juntas; secado rápido y fácil lijabilidad que permite obtener una terminación fina sin brillo residual. Resistencia a la fisuración por contracción y estabilidad dimensional en espesores recomendados. Beneficios: reduce tiempos de preparación antes de pintar, facilita el emparejado de paredes y plafones, mejora la uniformidad del acabado final y permite una correcta imprimación y acabados con pinturas al agua y solventes una vez curada. | Especificaciones técnicas: Peso neto: 1 kg (envase). Tipo de material: pasta selladora a base de polímeros acrílicos con cargas minerales. Color: blanco. Espesor recomendado por capa: 0,5–3 mm; máxima reparación por pasada: hasta 5 mm con capas sucesivas. Tiempo de secado superficial: aprox. 20–60 minutos (dependiendo espesor, humedad y temperatura); lijable entre 1 y 3 horas en condiciones estándar. Temperatura de aplicación y almacenaje: 5 °C a 35 °C. Compatibilidad: apta para yeso, revoques cementicios, placas de yeso (drywall), concreto y superficies preparadas; compatible con pinturas al agua y a base de solvente una vez seca. Vida útil en envase cerrado: 12 meses en lugar seco y fresco. SKU: 130121105000. | Usos / aplicaciones: Relleno y nivelación de grietas, fisuras, juntas y picaduras en muros y techos interiores; preparación de superficies antes de imprimar y pintar; reparación de oquedades, alisado de paredes posteriores a revoques o instalacion de placas de yeso; tapado de orificios de fijación (tornillos, clavos) y acabado en remodelaciones de viviendas, oficinas y locales comerciales. Ejemplos prácticos: emparejar junta de placas de yeso antes de colocar cinta; corregir irregularidades en revoque antiguo antes de pintar; rellenar agujeros por colgado de cuadros. | Modo de uso sugerido: 1) Preparación: limpiar la superficie de polvo, grasa y partículas sueltas; humedecer ligeramente superficies muy porosas. 2) Mezclado: abrir envase y homogenizar con espátula o mezclador manual; no adicionar agua salvo indicación del fabricante. 3) Aplicación: aplicar con espátula o llana en capas finas y continuas, presionando para relleno de cavidades. 4) Secado: esperar el tiempo de secado indicado según espesor (1–3 h para lijado ligero); para reparaciones profundas aplicar capas sucesivas tras secado de la anterior. 5) Lijado y limpieza: lijar con lija 150–240 para lograr superficie lisa; retirar polvo con brocha o paño seco. 6) Terminación: aplicar imprimación si corresponde y luego pintura. Recomendaciones de seguridad: usar guantes y ventilación adecuada; evitar contacto con ojos y consumo; seguir instrucciones y precauciones en la etiqueta.
MLC2861156868 | 900601104006 | Enchufe Macho Volante 10a 2p+t Negro Fanton | - | Características generales: Enchufe macho volante 2P+T de diseño compacto y carcasa en termoplástico negro de alta resistencia. Contactos metálicos resistentes a la corrosión que garantizan baja resistividad y buena conductividad. Presentación para montaje en cable (volante) con prensaestopa/retenedor integrado que asegura el grip del cable y evita tensiones en las conexiones. Construcción resistente a impactos, envejecimiento y uso habitual; pensado para aplicaciones domésticas y comerciales livianas. Beneficios: instalación rápida, buen contacto eléctrico, protección de tierra y acabado estético en negro que facilita su integración. | Especificaciones técnicas: Corriente nominal: 10 A; Tensión nominal: 250 V AC; Configuración: 2 polos + tierra (2P+T); Material carcasa: termoplástico PA66 autoextinguible; Material contactos: latón niquelado; Tipo de montaje: volante (cableado directo) con fijación por tornillo; Sección de conductor compatible: 0,75 a 1,5 mm²; Diámetro máximo de entrada de cable aproximado: 9–12 mm; Temperatura de trabajo: -20 °C a +70 °C; Vida útil estimada: >5.000 ciclos de enchufe/desenchufe; Referencias normativas: diseñado según criterios de la IEC 60884-1 y prácticas de seguridad eléctrica aplicables. Peso aproximado: 30–50 g. | Usos / aplicaciones: Para conexionado de equipos y herramientas de baja potencia en interiores: lámparas, radios, cargadores, pequeños electrodomésticos y herramientas portátiles; para fabricación de extensiones y alargues; instalaciones provisionales en obra y reemplazo de enchufes dañados en tableros o cables existentes. Ideal en hogares, talleres domésticos, locales comerciales y puestos de servicio donde se requiere toma con conexión a tierra. | Modo de uso sugerido: 1) Corte la alimentación antes de trabajar en el circuito. 2) Desenrosque la carcasa del enchufe y afloje los tornillos de los terminales. 3) Pela la cubierta exterior del cable 20–25 mm y cada conductor 6–8 mm. 4) Inserte los conductores en los bornes correspondientes (fase, neutro y tierra) y apriete los tornillos de sujeción recomendando par medio (sin exceder). 5) Verifique que el retenedor de cable (prensaestopa) sujete la cubierta exterior para evitar tracción sobre las conexiones. 6) Ensamble la carcasa asegurando el cierre sin holguras. 7) Realice una prueba de continuidad y una inspección visual antes de reconectar la alimentación. Recomendaciones de seguridad: use herramientas aisladas, no modifique los contactos y no emplee el enchufe con cables dañados o en ambientes húmedos sin protección adicional.
MLC2991318934 | 130114002036 | Pack 6 Und Pintura Aerosol Spray Metalizado Rex 400 Ml | Rojo Metalizado | Características generales: Aerosol de pintura metalizada en presentación pack x6 unidades, cada lata de 400 ml en color Rojo Metalizado (variante). Formulación sintética de alto poder cubritivo y acabado metalizado brillante; diseñada para ofrecer buena adherencia y un aspecto uniforme en superficies preparadas. Presentación en envase presurizado con válvula difusora que facilita aplicación por pulverización. Beneficios: secado rápido, fácil aplicación para retoques y proyectos de decoración, acabado decorativo y resistente a la intemperie en aplicaciones no sometidas a abrasión intensa. SKU: 130114002036. | Especificaciones técnicas: Contenido por unidad: 400 ml. Pack: 6 unidades. Tipo de producto: pintura en aerosol con acabado metalizado. Temperatura de uso recomendada: 10–30 °C. Tiempo aproximado al tacto: 10–15 minutos; repintado entre 15–30 minutos; curado final aproximado 24 horas (dependiendo condiciones). Superficies compatibles: metal, madera preparada, algunos plásticos tratados, cerámica y mampostería con imprimación adecuada. Envase presurizado, propulsor homologado. Vida útil aproximada: 24 meses en envase cerrado y almacenado en lugar seco y fresco. Recomendaciones de seguridad: mantener alejado de fuentes de ignición, no perforar ni incinerar el envase vacío. | Usos / aplicaciones: Indicada para retoques y terminaciones en objetos y estructuras decorativas: muebles metálicos, rejas, barandas, marcos, elementos de automóvil (retoques estéticos), artículos de bricolaje y manualidades, señalización y piezas metálicas en interior y exterior (según preparación). Ejemplos prácticos: retoque de pintura en puerta metálica oxidada tras lijado y imprimación; acabado decorativo en lámparas o marcos; personalización rápida de objetos de ferretería o piezas de mobiliario. | Modo de uso sugerido: 1) Preparar la superficie: limpiar aceites, polvo y óxido; lijar levemente y aplicar imprimación si corresponde. 2) Agitar la lata enérgicamente durante 1–2 minutos hasta oír la bola mezcladora. 3) Probar rociado en un cartón para verificar color y pulverización. 4) Mantener la lata a 20–30 cm de la superficie y aplicar en pasadas finas y uniformes, desplazando la mano constantemente para evitar chorreados. 5) Dejar secar 10–15 minutos entre capas; aplicar 2–3 capas hasta obtener cobertura deseada. 6) Esperar curado final ~24 horas antes de manipular intensamente. 7) Precauciones: usar en áreas ventiladas, proteger manos y vías respiratorias con guantes y máscara apropiada; evitar contacto con ojos y piel; no inhalar intencionadamente.
MLC2833346040 | 700302001025 | Cadena Plastica Negra De Bajada Agua Canaleta Techo Lluvia 1 Metro Decorativa | - | Características generales: Cadena decorativa para bajada de agua de techo fabricada en polipropileno (PP) estabilizado contra radiación UV, color negro mate; longitud de 1,00 m en presentación de pieza individual lista para montaje. Diseño de eslabones encadenados que facilita el guiado del flujo de lluvia desde la canaleta hacia el suelo o depósito, ofreciendo drenaje controlado y efecto estético. Resistente a la corrosión, a la humedad y a agentes atmosféricos; liviana, no conductora y de bajo mantenimiento. Beneficios: alternativa estética a los bajantes metálicos, evita salpicaduras en puntos de caída, prolonga la vida útil de revestimientos y reduce erosión localizada. | Especificaciones técnicas: Longitud total: 1,00 m. Material: polipropileno (PP) con estabilizador UV. Color: negro mate. Dimensiones aproximadas del eslabón: 35 mm x 25 mm (alto x ancho); espesor de pared del eslabón: 3 mm. Peso neto aproximado: 0,22 kg. Compatibilidad: adaptable a canaletas y bajantes domésticos estándar (diámetros comunes 75–150 mm) mediante anclaje o adaptador (no incluido). Rango de temperatura de uso: -20 °C a +80 °C. Resistencia química: estable frente a agua de lluvia y contaminantes atmosféricos habituales; no apta para contacto permanente con líquidos corrosivos. Durabilidad estimada para uso exterior: 5 a 10 años según exposición solar y mantenimiento. SKU: 700302001025. | Usos / aplicaciones: Sistema decorativo y funcional para dirigir aguas pluviales desde canaletas de tejados en viviendas, galerías y locales comerciales; reemplazo o complemento de bajantes metálicos en proyectos de restauración y construcción ligera. Aplicable en jardines para crear punto de caída controlada a pozos, piletas o lechos drenantes; en terrazas y techos inclinados para reducir salpicaduras en áreas de tránsito; ideal en proyectos donde se busca estética y resistencia a la corrosión (zonas costeras con ambiente salino moderado). | Modo de uso sugerido: 1) Verificar que la canaleta o adaptador tenga salida adecuada y retirar elementos sueltos. 2) Alinear la cadena bajo la salida de la canaleta para asegurar que el primer eslabón reciba el flujo principal. 3) Fijar el eslabón superior a la salida de la canaleta con un gancho o adaptador compatible; si la canaleta no tiene agujero, colocar un adaptador anclado al borde (adaptador no incluido). 4) Ajustar la longitud y la verticalidad de la cadena; si es necesario, cortar eslabones con herramienta para plástico y rematar el extremo para evitar bordes filosos. 5) Comprobar el flujo con lluvia simulada o real, inspeccionar anclajes y asegurar el punto de caída final sobre suelo drenante, rejilla o depósito. 6) Revisar mensualmente el estado del conjunto y limpiar hojas o residuos que puedan obstruir el paso.
MLC2991384048 | 130114003018 | Pack 6 Und Pintura Aerosol Spray Metalizado Rex 400 Ml | Cromo Metalizado | Características generales: Pintura aerosol metalizada con acabado cromo espejo diseñada para ofrecer un recubrimiento decorativo y protector en una sola aplicación. Formula base solvente con resinas acrílicas y pigmentos metalizados que proporcionan alto brillo, buena cobertura y apariencia uniforme. Presentación en lata aerosol de aplicación directa; color variante Cromo Metalizado. Excelente adherencia sobre superficies preparadas, secado rápido para manejo temprano y resistencia moderada a la abrasión y a la intemperie en aplicaciones no sometidas a temperaturas extremas. Beneficios: acabado estético tipo metálico, rapidez de aplicación, ideal para retoques y proyectos de bricolaje o terminación industrial ligera. | Especificaciones técnicas: SKU 130114003018 — Variante: Cromo Metalizado. Contenido neto: 400 ml por unidad; pack de 6 unidades. Composición: resinas acrílicas en solvente con pigmentos metalizados y propelente. Rendimiento estimado: 1–1.5 m² por lata según porosidad y espesor de capas. Secado al tacto: 10–20 minutos; repintado: 15–30 minutos entre capas; curado final aproximado: 24 horas. Temperatura de aplicación: 5–35 °C. Almacenamiento: 5–30 °C, protegido de la luz directa y fuentes de calor. Compatibilidad: metales ferrosos y no ferrosos, madera y MDF (requiere imprimación en madera), plásticos rígidos previa pruebas e imprimación específica; no recomendable para superficies expuestas a alta fricción o temperaturas superiores a 80 °C. Documentación: ficha técnica y hoja de datos de seguridad (FDS) disponibles. | Usos / aplicaciones: Acabado decorativo y restaurador en objetos y componentes que requieren efecto metálico: marcos, herrajes, piezas de decoración, muebles metálicos, carcasas, manijas, prototipos, señalética y proyectos DIY. También apto para retoques estéticos en ferretería y elementos de exposición. No es recomendado como recubrimiento estructural para piezas sometidas a desgaste intenso, contacto alimentario o altas temperaturas constantes. | Modo de uso sugerido: 1) Preparación: limpiar la superficie eliminando polvo, grasa, óxido y pinturas sueltas; lijar ligeramente para mejorar adherencia y retirar residuos. 2) Imprimación: aplicar imprimante adecuado en metales oxidados o en plásticos según fabricante; dejar secar. 3) Agitar la lata: mover enérgicamente durante 1–2 minutos tras oír el mezclador, y agitar periódicamente durante la aplicación. 4) Prueba: efectuar una pasada de prueba sobre cartón para verificar color y boquilla. 5) Aplicación: mantener la lata a 20–30 cm de la superficie y aplicar en pasadas finas y uniformes, cruzando direcciones para cubrir sin goteos. 6) Capas: aplicar 2–3 capas finas dejando 10–15 minutos entre capas según temperatura y ventilación. 7) Secado y curado: permitir 24 horas para curado completo antes de uso intensivo. 8) Limpieza y seguridad: purgar la boquilla invirtiendo la lata y pulsando hasta que salga gas limpio; usar guantes, mascarilla para vapores orgánicos y protección ocular; trabajar en área ventilada. No perforar ni exponer a llamas.
MLC1547233315 | 130119002010 | Pintura Zinc Galvanizado En Frio 96% 400ml Rex Color Gris Mate | - | Características generales: Pintura zinc en frío tipo aerosol formulada con 96% de contenido en zinc metálico en partículas finas, diseñada para protección catódica y barrera sobre metales ferrosos. Presentada en envase spray de 400 ml en color gris mate; acabado mate que facilita la repintabilidad. Proporciona alta conductividad y acción sacrificial contra la corrosión, adherencia rápida sobre superficies metálicas limpias y resistencia a la intemperie. Beneficios principales: reparación rápida de galvanizados, protección de soldaduras, tornillería y piezas expuestas; aplicación sin horno ni procesos térmicos; secado rápido y capa homogénea con buena cobertura por aspersión. | Especificaciones técnicas: Volumen nominal: 400 ml. Contenido de zinc metálico: 96% en la fase sólida. Presentación: aerosol con válvula spray y difusor. Color: gris mate. Tipo de base: ligante orgánico con zinc en polvo (zinc-rich). Compatibilidad: acero, hierro y metales ferrosos; apta para retoques sobre galvanizado existente. Temperatura recomendada de aplicación: entre 5 °C y 35 °C. Tiempo aproximado de secado al tacto (20 °C, 50% HR): 10–20 minutos; repintado: 30–60 minutos; curado total: 24 horas. Vida útil en envase cerrado y almacenado en condiciones adecuadas: 24 meses. Normas y calidad: formulación zinc-rich para protección catódica; diseñadas para uso como galvanizado en frío y mantenimiento de recubrimientos anticorrosivos. SKU: 130119002010. | Usos / aplicaciones: Reparación y mantenimiento de recubrimientos galvanizados en frío de manera rápida y localizada; protección anticorrosiva de soldaduras, cortes y áreas dañadas en estructuras metálicas; protección de tornillería, bisagras, columnas, barandas, postes y piezas industriales expuestas; aplicación en obras, talleres, industrias y mantenimiento preventivo en exteriores e interiores. Ejemplos prácticos: retoque de superficies galvanizadas después de corte o perforado; protección de uniones soldadas en postes metálicos; pintado de cabezas de tornillos y tuercas para evitar oxidación. | Modo de uso sugerido: 1) Preparación: limpiar la superficie removiendo óxido suelto, grasa, aceite y polvo; desengrasar con solvente si es necesario y dejar secar. Si hay pintura suelta, lijar hasta obtener borde firme. 2) Agitar: agitarel aerosol enérgicamente durante 1–2 minutos hasta escuchar el mezclador interno y repetir agitación durante el uso para homogeneizar la suspensión de zinc. 3) Prueba: realizar una prueba de pulverización en cartón para verificar el patrón. 4) Aplicación: mantener la boquilla a 20–30 cm de la superficie y aplicar en pasadas uniformes y cruzadas con capas finas; evitar saturar para prevenir corridas. 5) Secado y repintado: dejar secar 10–20 minutos entre capas; aplicar capas adicionales hasta conseguir la cobertura deseada; repintar según necesidad después de 30–60 minutos. 6) Seguridad: usar en áreas ventiladas, protección ocular, guantes y mascarilla respiratoria; mantener alejado de fuentes de ignición; no perforar ni exponer a llama abierta. 7) Limpieza: invertir el aerosol y accionar hasta expulsar el propulsor para limpiar la válvula.
MLC2993578818 | 900602256010 | Enchufe Toma Corriente Triple 10a 250v Grafito Armado Lexo | Grafito | 1. Características generales: Enchufe toma corriente triple modelo Lexo en acabado grafito, diseñado para ampliar un punto de salida a tres tomas independientes. Construido en termoplástico reforzado de alta resistencia al impacto y retardante a la llama, con contactos internos de latón niquelado para buena conductividad y resistencia a la corrosión. Presentación ensamblada (armado) lista para uso con clavija integrada, color grafito mate para integración estética en ambientes residenciales y comerciales livianos. Soporta corriente continua de uso doméstico/industrial liviano hasta 10 A y tensión de servicio máxima de 250 V, ofreciendo protección mecánica frente al uso cotidiano y beneficios de instalación rápida, ahorro de tomas y distribución ordenada de energía. | 2. Especificaciones técnicas: Capacidad nominal: 10 A / 250 V AC. Tipo: adaptador/enchufe triple con clavija solo fase-neutro-tierra compatible con enchufes estándar tipo (compatibilidad con formatos de clavija locales). Material carcasa: termoplástico ABS/PC retardante a la llama; contactos: latón niquelado. Dimensiones aproximadas: 125 mm (largo) x 55 mm (ancho) x 35 mm (alto). Peso aproximado: 90 g. Temperatura de uso: -10 °C a +40 °C. Normativa y seguridad: diseñado según estándares de uso doméstico para 10 A; aislamiento y separaciones internas conforme a prácticas comunes de seguridad eléctrica. Vida estimada: uso normal superior a 5 años según condiciones de instalación y carga. No indicado para uso en circuitos de altas cargas ni en ambientes extremadamente húmedos o explosivos. | 3. Usos / aplicaciones: Ampliación de un punto de alimentación en hogares, oficinas, talleres y comercios para conectar simultáneamente hasta tres equipos de baja potencia (lamparas, cargadores de teléfono, radios, routers, pequeños electrodomésticos hasta 10 A en total). Ideal para estaciones de trabajo, espacios de entretenimiento, escritorios y zonas donde se requiere distribuir energía sin realizar obras. También útil para instalaciones temporales en ferias, muestras y actividades donde se requiera múltiples conexiones rápidas y ordenadas. | 4. Modo de uso sugerido: 1) Verificar que la toma de pared esté en buen estado y que la carga total de los equipos a conectar no supere 10 A. 2) Inserte el enchufe Lexo completamente en la toma de pared asegurándose de que la clavija quede firme. 3) Conecte los equipos en las tres tomas disponibles sin forzar las clavijas; distribuya cargas para evitar sobrecarga en un único punto. 4) No conectar equipos que demanden más de la capacidad nominal (ej.: calefactores, bombas o herramientas de alta potencia). 5) Mantener el producto en ambiente seco y ventilado; evitar exposición directa al agua. 6) Para limpieza, desconectar de la toma antes de limpiar con paño seco. 7) Si detecta calor excesivo, chispas o mal contacto, desconectar inmediatamente y reemplazar el adaptador.
MLC2996011130 | 140205201015 | Cola Fría Madera Carpintero Rex Frasco Dosificador 1kg | - | Características generales: Adhesivo vinílico base agua (acetato de polivinilo) formulado para carpintería y ensamblado de piezas de madera. Presentación en frasco dosificador de 1 kg con boquilla para aplicación controlada. Color blanco, secado por evaporación del agua, deja unión translúcida al secar. Ofrece alta adhesión en sustratos porosos, buena resistencia mecánica en juntas estructurales de interior, es lijable y pintable después del secado. Producto de bajo olor, sin solventes, fácil limpieza con agua mientras está húmedo y con buen desempeño en trabajos de ebanistería, fabricación de muebles y reparaciones domésticas. | Especificaciones técnicas: Peso neto: 1 kg. Base química: emulsionado de acetato de polivinilo (PVA). Color: blanco. Consistencia: viscosidad media-alta, adecuada para aplicación con pico dosificador. Temperatura de aplicación recomendada: 5–35 °C; temperatura de servicio aproximada: -10 a 60 °C. Tiempo abierto de trabajo: 5–15 minutos (dependiendo de porosidad y temperatura). Tiempo de sujeción/clamp: 20–60 minutos; curado final: 24 horas para resistencia máxima. Compatibilidad: maderas macizas, MDF, contrachapado, aglomerado, chapas, cartón y otros sustratos porosos. Vida útil: 12 meses en envase cerrado, almacenado en lugar fresco y seco. Formulación libre de solventes y con bajo contenido de compuestos orgánicos volátiles; diseñada para cumplir los requisitos habituales de adhesivos vinílicos utilizados en carpintería y ebanistería. | Usos / aplicaciones: Pegado y montaje de muebles, ensamblado de marcos y bastidores, unión de listones y piezas macizas, encolado de chapas y contrachapados, reparación y restauración de piezas de madera, pegado de molduras y zócalos, trabajos de carpintería interior y proyectos de bricolaje. Adecuado tanto para producción como para reparaciones puntuales en el hogar y talleres. | Modo de uso sugerido: 1) Preparación: limpiar y desengrasar superficies; eliminar polvo, virutas y humedad superficial; lijar ligeramente en caso de superficies muy lisas. 2) Agitar el envase si corresponde y abrir el dosificador. 3) Aplicar una capa uniforme de cola sobre al menos una de las superficies a unir (capa fina a moderada según porosidad). 4) Ensamblar las piezas alineando correctamente. 5) Aplicar presión mediante abrazaderas o prensa durante 20–60 minutos; eliminar exceso de adhesivo inmediatamente con paño húmedo. 6) Dejar curar sin carga mecánica durante 24 horas para obtener resistencia máxima. 7) Una vez seco, lijar y pintar o barnizar según necesidad. Precauciones: usar en áreas ventiladas, evitar contacto con ojos y piel; en caso de ingestión o incidentes consultar la ficha de seguridad. Limpieza de herramientas con agua antes del secado.
MLC1471168141 | 140302101001 | Pack 6 Und Silicona Acetica Blanca Fungicida Rex 300 Ml | Pack 6 Und Silicona Acetica Blanca Fungicida Rex 300 Ml | Características generales: Silicona acética fungicida color blanco en presentación de cartucho para pistola, formulada para sellado y unión elástica en ambientes húmedos. Composición a base de polímeros de silicona con liberación de ácido acético durante el curado; aditivo fungicida incorporado que inhibe la proliferación de moho y hongos en zonas expuestas a agua y vapor. Ofrece excelente adherencia en superficies no porosas (vidrio, cerámica, azulejo, esmaltados, aluminio anodizado) y mantiene flexibilidad y hermeticidad ante movimientos moderados de junta; resistente al envejecimiento por UV, al agua y a variaciones térmicas. No pintable; curado por humedad formando un sellado durable y elástico que facilita acabados limpios y profesionales. | Especificaciones técnicas: Volumen por unidad: 300 ml; presentaci ón: pack de 6 unidades (volumen total: 1,8 L). Peso aproximado del pack: 1,9 kg. Tipo de material: silicona acética con biocida fungicida. Color: blanco. Temperatura de aplicación recomendada: +5 °C a +40 °C. Rango de servicio: aproximado -40 °C a +150 °C. Tiempo de formación de piel: 5–15 minutos (a 23 °C y 50 % HR). Velocidad de curado: ~2–3 mm/24 h (dependiendo humedad y espesor). Dureza Shore A: 18–25; elongación mínima típica: >200 %. Adhesión: alta en vidrio, cerámica, aluminio anodizado y superficies esmaltadas; no recomendable en polietileno, polipropileno, PTFE o superficies que reaccionen con ácido acético (p. ej. cobre, plomo, zinc) sin imprimación. Estabilidad y vida útil: 12 meses en envase sin abrir, almacenado en lugar seco y fresco. Normativa y compatibilidad: formulado para cumplir requisitos habituales de sellado industrial (consultar ficha técnica del fabricante para certificaciones específicas como ISO 11600/ASTM). | Usos / aplicaciones: Sellado higiénico y estanco en baños, cocinas y áreas húmedas: juntas perimetrales de bañeras, platos de ducha, lavamanos, inodoros y mamparas; unión entre azulejos y muebles sanitarios; sellado de lavaderos, cantos de fregaderos y zonas de paso de agua. Aplicable en carpintería de aluminio (marcos y vidrios), espejos y reparaciones domésticas donde se requiere control de mohos. No es recomendado como adhesivo estructural ni para plásticos de baja energía sin primario. Ejemplos prácticos: sellar la junta entre el lavabo y la pared para evitar filtraciones; aplicar en la unión de bordes de mampara para impedir penetración de humedad; sellar juntas en azulejos de cocina alrededor de fregaderos. | Modo de uso sugerido: 1) Preparación: asegurar que las superficies estén limpias, secas y libres de polvo, grasa o restos de silicona anterior; desengrasar con alcohol isopropílico si es necesario. 2) Protección: aplicar cinta de enmascarar paralela a la junta para obtener bordes rectos y conservar acabados. 3) Preparación del cartucho: cortar la punta del cartucho y abrir el obturador interior con un clavo o varilla; cortar la boquilla en ángulo acorde con el ancho de la junta. 4) Aplicación: montar en pistola manual o neumática y extruir de manera continua, llenando la junta sin dejar huecos. 5) Acabado: alisar la silicona con una espátula o dedo humedecido en solución jabonosa dentro de los primeros 5–10 minutos para obtener un acabado uniforme; retirar cinta de enmascarar antes de que la silicona forme piel. 6) Curado: permitir curado completo según espesor de junta (2–3 mm/24 h); evitar exposición al agua hasta que el sellado esté completamente curado. 7) Seguridad: usar guantes y ventilación adecuada; evitar contacto con ojos y piel; en caso de contacto accidental, lavar con abundante agua. No usar en superficies sensibles a ácidos sin realizar prueba previa o aplicar imprimante recomendado.
MLC2996121192 | 140304003001 | Pack 12 Unidades Espumas Sellante Poliuretano Pu Expansiva Relleno 500 Ml Rex | - | Características generales: Espuma sellante de poliuretano (PU) monocomponente en envase presurizado de 500 ml, color crema/beige. Formulación de alta expansión y adhesión que permite relleno, fijación y sellado de juntas, huecos y cavidades en obra y montaje. Presentación en pack comercial de 12 unidades diseñada para uso profesional y obras de volumen. Al curar forma una masa celular cerrada con buenas propiedades aislantes térmicas y acústicas, resistencia a la humedad y estabilidad dimensional moderada; requiere protección frente a radiación UV. Beneficios: rápida aplicación, ahorro de tiempo por alta expansión, mejora del aislamiento, facilita el montaje de puertas, ventanas y conductos y reduce puentes térmicos y filtraciones de aire. | Especificaciones técnicas: Volumen por unidad: 500 ml (contenido neto). Rendimiento teórico por bote: aproximado 30–40 litros de espuma curada (dependiente de condiciones de aplicación). Densidad de la espuma curada: típica 16–25 kg/m³. Tiempo de piel (tack-free): 8–15 minutos (según humedad y temperatura). Curado superficial completo: 24–48 horas según espesor de capa. Temperatura de aplicación recomendada: +5 °C a +35 °C. Temperatura de servicio del material curado: -40 °C a +90 °C. Presentación: lata presurizada con cánula aplicadora. Almacenamiento: 12 meses en posición vertical, en lugar seco entre +5 °C y +25 °C, proteger de heladas y fuentes de calor. Precauciones: envase inflamable; evitar exposición a llamas y ventilación inadecuada. | Usos / aplicaciones: Relleno y sellado de juntas entre marcos de puertas y ventanas y muros; aislamiento térmico y acústico en huecos y cavidades; fijación ligera y anclaje de carpintería, paneles y conductos; sellado alrededor de tuberías, instalaciones eléctricas y rejillas; relleno de grietas y cavidades en albañilería, tabiquería y techos. Aplicable en obras de construcción, reformas, instalaciones HVAC, carpintería y bricolaje profesional. Recomendado para interior y exterior siempre que el material curado se proteja de la radiación UV (pintura o enlucido). | Modo de uso sugerido: 1) Preparación: limpiar y eliminar polvo, grasas y restos sueltos; superficies porosas humedecer ligeramente para mejorar el curado. 2) Agitar enérgicamente la lata durante 20–30 segundos con la válvula hacia arriba. 3) Colocar la cánula aplicadora en la rosca de la lata siguiendo las instrucciones del fabricante. 4) Aplicación: invertir la lata (boca hacia abajo) y dispensar la espuma rellenando como máximo 30–50% del volumen requerido para permitir la expansión controlada. 5) Esperar hasta que la superficie esté táctilmente seca (8–15 min). 6) Cortar o recortar el exceso con cuchillo una vez curado parcialmente o totalmente (24–48 h según espesor). 7) Acabado: proteger la espuma curada de los rayos UV con pintura, masilla o revoque. 8) Limpieza: eliminar espuma fresca con acetona o disolvente adecuado; una vez curada sólo se retira mecánicamente. Medidas de seguridad: usar guantes nitrilo, gafas de protección y ventilación adecuada; evitar contacto con la piel y mucosas; mantener fuera del alcance de niños.
MLC1397867161 | 100301003000 | Alambre Galvanizado No 22 Rollo 1kg 330mts Ductil | Alambre Galvanizado No 22 Rollo 1kg 330mts Ductil | Características generales: Alambre galvanizado No.22 de acero dulce con acabado zincado brillante que combina ductilidad y resistencia para trabajos de amarre, sujeción y montaje. Presentado en rollo compacto de uso manual, ofrece buena maleabilidad para doblado, torsión y formaciones sin roturas, además de protección anticorrosiva por su recubrimiento de zinc. Ideal para aplicaciones donde se requiere un alambre uniforme, fácil de manipular y con comportamiento predecible frente a intemperie moderada; minimiza oxidación superficial y reduce mantenimiento en instalaciones expuestas. | Especificaciones técnicas: SKU 100301003000. Variante: Alambre Galvanizado No.22. Diámetro nominal: 0.71 mm (calibre No.22 — estándar comercial). Longitud por rollo: aproximadamente 330 metros. Peso neto: 1 kg por rollo. Material: acero dulce de baja aleación con recubrimiento de zinc (galvanizado). Estado mecánico: ductil / recocido para alta maleabilidad. Temperatura de servicio recomendada: -20 °C a 120 °C (evitar exposición continua por encima de 200 °C para no comprometer el recubrimiento de zinc). Compatibilidad: apto para atado de varillas, sujeción de estructuras ligeras, fijación en madera, concreto y metal; no recomendado para usos estructurales a alta carga ni para conductores eléctricos permanentes sin aislamiento. Normas y calidad: fabricado según especificaciones comerciales de alambre galvanizado con recubrimiento continuo de zinc; control dimensional y acabado para uso ferretero y construcción ligera. Vida útil estimada: 5–15 años en condiciones exteriores variables, mayor con recintos cubiertos o mantenimiento. | Usos / aplicaciones: Atado y amarre en obra (malla, varillas, encofrados), montaje de cercas y alambrados livianos, sujeción de cables y tuberías en instalaciones provisionales, jardinería (entutorado, enrejado), artesanías y manualidades, embalaje y amarre industrial ligero, fijación temporal en carpintería y herrería. Ejemplos prácticos: atar malla electrosoldada a postes, asegurar refuerzos en encofrados, colgar macetas o luminarias en patios, realizar reparaciones rápidas de cercas o mallas metálicas. | Modo de uso sugerido: 1) Inspeccione el rollo y verifique integridad del recubrimiento antes de usar. 2) Use guantes de cuero y protección ocular. 3) Corte la longitud necesaria con alicate de corte apropiado. 4) Desenrolle y estire ligeramente para eliminar curvas excesivas. 5) Forme el amarre alrededor de las piezas a unir; para mayor fijación, dé dos vueltas y torsione con alicate de punta o pinza de corte hasta quedar firme. 6) Recorte extremos sobrantes y doble puntas hacia la pieza para evitar bordes filosos. 7) Almacene el rollo en lugar seco y ventilado, protegido de contacto directo con suelos húmedos y productos químicos corrosivos. 8) Para uso en contacto con hormigón expuesto a ambientes marinos, considere recubrimientos adicionales o alambre de mayor protección.
MLC3002575462 | 900102106024 | Canoa Base + Tubo Led 20w 1400lm 120 Cms Vkb 2 Años Garantia | Blanco Frío | Características generales: Conjunto compuesto por canoa base de superficie y tubo LED integrado de 120 cm en tono Blanco Frío. La canoa está fabricada en termoplástico blanco resistente (PVC/ABS) con perfil diseñado para montaje superficial; el tubo combina cuerpo de aluminio para disipación térmica y difusor de policarbonato opal que entrega iluminación uniforme sin deslumbramiento. Potencia nominal 20 W y flujo luminoso 1.400 lm que proporciona alta eficiencia energética frente a lámparas fluorescentes convencionales. Presentación lista para instalación con acabado blanco ideal para ambientes interiores; baja emisión de calor, encendido instantáneo sin parpadeos y 2 años de garantía por defecto de fabricación. SKU: 900102106024, variante: Blanco Frío. | Especificaciones técnicas: Longitud total 1.200 mm, diámetro aproximado estándar T8 (≈26 mm); peso neto conjunto ≈0,9 kg. Potencia eléctrica 20 W; flujo luminoso 1.400 lm; eficacia ≈70 lm/W. Temperatura de color 6.500 K (Blanco Frío); índice de reproducción cromática CRI ≥80. Alimentación 220–240 V AC, 50/60 Hz; factor de potencia >0,9. Vida útil estimada 25.000 horas (L70); clasificación IP20 para uso en interior; rango de temperatura de operación -20 °C a +40 °C. Materiales: base PVC/ABS, cuerpo de aluminio anodizado y difusor de policarbonato. Cumple con requisitos de seguridad y medioambientales habituales para luminarias LED (marcado CE y directivas RoHS aplicables). Garantía: 2 años. | Usos / aplicaciones: Iluminación lineal y general en interiores: oficinas, pasillos, talleres, garajes, cocinas, depósitos, locales comerciales y espacios de servicio donde se requiera luz fría y alta visibilidad. Ideal como reemplazo directo de tubos fluorescentes T8 de 120 cm para mejorar eficiencia energética y reducir mantenimiento. Adecuado para instalaciones de montaje en techo o pared donde se prefiera una luminaria compacta y de bajo perfil. | Modo de uso sugerido: 1) Corte la alimentación eléctrica desde el breaker antes de manipular la instalación. 2) Retire el tubo o equipo anterior y verifique que la caja de conexión esté en buen estado. 3) Si la instalación original tiene balasto/arrancador, siga la recomendación del fabricante: puede ser necesario retirar o hacer bypass del balasto para conexión directa a la red; en caso de duda consulte a un electricista certificado. 4) Fije la canoa al soporte con la tornillería suministrada asegurando una correcta alineación y anclaje. 5) Realice las conexiones eléctricas (fase, neutro y tierra si aplica) a la borneta interna respetando polaridad y apriete de tornillos. 6) Coloque el tubo LED en la base empujando hasta encajar y verifique que el difusor quede alineado. 7) Restablezca la alimentación y compruebe el encendido y la uniformidad lumínica. Precauciones: no operar con partes dañadas, evitar contacto con agua (IP20), no mirar directamente al emisor encendido y utilizar equipo de protección al realizar la instalación.
MLC2716405796 |  | Pintura Barniz En Spray Secado Rápido 400 Ml Colores Rex | - | Características generales: Barniz en spray de secado rápido formulado con resinas sintéticas y pigmentos de alta adherencia para acabado protector y decorativo. Presentado en envase aerosol de 400 ml, disponible en varios colores; acabado según presentación (transparente brillante o pigmentado). Proporciona capa continua resistente a la abrasión y al envejecimiento superficial, mejora la resistencia a la humedad y ofrece protección sobre sustratos previamente preparados. Propiedades: buena nivelación, secado rápido entre capas y fácil aplicación en áreas de difícil acceso. Beneficios: acabado uniforme sin brochazos, protección decorativa y reducción de oxidación y desgaste superficial. | Especificaciones técnicas: Contenido neto: 400 ml. Tipo de formulación: resinas sintéticas en base solvente con pigmentos (acrílico/sintético). Acabado: brillante o pigmentado según variante. Secado al tacto: 10–15 minutos (a 20 °C, 50 % HR). Tiempo entre manos: 15–30 minutos. Curado final: 24–48 horas. Rendimiento aproximado: 1–2 m² por envase dependiendo de porosidad y número de capas. Temperatura de aplicación: 10–30 °C. Temperatura de almacenamiento: 5–40 °C; vida útil en envase cerrado: hasta 24 meses. Compatibilidad: madera, metal, MDF, cerámica y plásticos compatibles si se aplica imprimación adecuada. Seguridad: envase presurizado e inflamable; seguir instrucciones de manejo. | Usos / aplicaciones: Protección y acabado decorativo en muebles, marcos, puertas, zócalos y piezas de carpintería; retoques de metal y objetos metálicos no estructurales; terminación de trabajos de bricolaje y restauración de objetos decorativos; protección de artesanías y manualidades; aplicaciones en electrodomésticos y herramientas domésticas tras preparación previa. Ideal para intervenciones rápidas donde se requiere un secado acelerado y acabado liso. | Modo de uso sugerido: 1) Preparación: limpiar la superficie de polvo, grasa, cera y óxido; lijar y eliminar residuos; aplicar imprimación adecuada en metales y plásticos si procede. 2) Agitar el envase enérgicamente durante 1–2 minutos hasta escuchar el mecanismo y homogeneizar el contenido. 3) Realizar una prueba en una zona oculta para comprobar adherencia y tono. 4) Mantener el envase a 20–30 cm de la superficie y aplicar capas finas y uniformes en movimientos continuos, cruzando direcciones para mejor cobertura. 5) Esperar 15–30 minutos entre capas; aplicar 2–3 capas según necesidad. 6) Evitar aplicar en exceso para prevenir goteos; si aparecen, lijar suavemente cuando esté seco y aplicar nueva capa. 7) Trabajo en área ventilada; usar protección respiratoria, guantes y gafas; mantener lejos de fuentes de ignición. 8) Después de usar, limpiar la válvula invirtiendo el envase y vaporizando hasta que salga gas limpio.
MLC2716405796 | 130117002000 | Pintura Barniz En Spray Secado Rápido 400 Ml Colores Rex | Alerce | Características generales: Barniz en spray de secado rápido formulado con resinas sintéticas de alto rendimiento y base solvente, diseñado para ofrecer protección y acabado estético en tonos madera; variante Alerce con tono cálido y natural. Presentación en envase aerosol de 400 ml que permite aplicación uniforme sin brocha. Ofrece buena adherencia sobre superficies preparadas, resistencia superficial a rayado leve y protección contra desgaste doméstico; acabado semibrillo que realza vetas y color de la madera. Beneficios: aplicación rápida, secado acelerado para menores tiempos de trabajo, acabado continuo sin marcas de pincel y fácil manejo para retoques y proyectos de carpintería y bricolaje. | Especificaciones técnicas: Contenido neto: 400 ml. SKU: 130117002000. Variante: Alerce (tono madera). Base: resinas sintéticas en disolvente orgánico. Acabado: semibrillo natural tipo madera. Rendimiento estimado: 1–2 m² por mano (dependiendo porosidad y espesor de capa). Secado al tacto: 10–20 minutos; repintado entre manos: 30–60 minutos a 20 °C. Temperatura de aplicación recomendada: 10–30 °C; temperatura de almacenamiento: 5–30 °C. Vida útil en envase cerrado: hasta 3 años en condiciones recomendadas. Compatibilidad: madera, MDF, metal limpio, cerámica esmaltada y superficies previamente pintadas compatibles con base solvente. Precauciones técnicas: agitar antes de usar, evitar exposición a fuentes de ignición; consultar etiqueta para ficha de seguridad. | Usos / aplicaciones: Ideal para barnizar y proteger muebles de madera, puertas, marcos, molduras, objetos de carpintería, piezas decorativas, manualidades y retoques en interiores y exteriores protegidos. Útil en restauraciones rápidas, acabados en talleres y aplicaciones domésticas donde se requiere un tono madera Alerce y secado rápido. Recomendado para proyectos de bricolaje, pequeñas reparaciones en rejas y herrajes (previa imprimación en metal) y para sellar superficies tratadas con tintes o lasures compatibles. | Modo de uso sugerido: 1) Preparación: limpiar la superficie asegurando que esté seca, libre de polvo, grasa y óxido; lijar ligeramente para mejorar adherencia y eliminar imperfecciones; en metal, aplicar imprimación anticorrosiva si procede. 2) Agitar: agitar el aerosol enérgicamente durante 1–2 minutos hasta escuchar la mezcla interna. 3) Prueba: realizar una prueba de pulverización en un soporte de descarte para verificar tono y patrón. 4) Aplicación: mantener el envase a 20–30 cm de la superficie y pulverizar con movimientos continuos y uniformes; aplicar capas finas y cruzadas para evitar goteos. 5) Secado: dejar secar al tacto 10–20 minutos; esperar 30–60 minutos antes de aplicar una segunda mano según necesidad. 6) Acabado y limpieza: tras el secado completo, lijar finamente entre manos si se requiere un acabado más liso; limpiar la válvula invirtiendo el aerosol y pulsando hasta salir gas claro. 7) Seguridad: usar en áreas ventiladas, protección respiratoria y ocular, evitar inhalación y contacto prolongado; mantener alejado de fuentes de ignición y calor.
MLC2716405796 | 130117002015 | Pintura Barniz En Spray Secado Rápido 400 Ml Colores Rex | Mate | Características generales: Barniz en spray de secado rápido en presentación aerosol de 400 ml con acabado mate (Variante: Mate) de la línea Colores Rex. Formulado con resinas sintéticas de alta adherencia y propulsor optimizado para pulverización uniforme; pigmentos estables que proporcionan color uniforme y acabado de baja reflexión. Ofrece secado acelerado, buena resistencia al desgaste y al amarilleo, protección superficial contra humedad y agentes comunes del ambiente, y alta compatibilidad con recubrimientos previos correctamente preparados. Producto listo para aplicación directa en obra y reparaciones, con aplicador integrado para trazos continuos y controlados. | Especificaciones técnicas: Contenido neto 400 ml (peso bruto aproximado con propulsor 450–480 g). Material de película: resina sintética + pigmentos y solventes; propulsor gas licuado conforme a clasificación de aerosoles UN1950. Acabado: mate. Cobertura estimada: 1,5–2 m² por lata por capa (dependiendo de porosidad y espesor de la capa). Secado al tacto: 10–20 minutos; repintado: 20–60 minutos; curado completo: 24–72 horas. Temperatura de uso recomendada: 5–35 °C; temperatura de almacenamiento: 5–25 °C, protegido de la luz solar directa. Resistencia térmica de la película curada aprox. -20 a 80 °C. Compatibilidad: madera, metal, MDF, cerámica y plásticos adecuadamente preparados (probar en superficies plásticas). Normativa: cumple requisitos básicos de transporte y etiquetado para aerosoles (UN1950) y controles internos de calidad y seguridad; seguir hoja de datos de seguridad para especificaciones completas. Vida útil cerrada: hasta 36 meses en condiciones recomendadas. | Usos / aplicaciones: Diseñado para protección y acabado decorativo de superficies en trabajos de carpintería, herrería, manualidades y reparaciones rápidas. Aplicaciones típicas: barnizar muebles y mobiliario urbano, protección de marcos y molduras, retoques en rejas y estructuras metálicas, sellado de pinturas base, restauración de objetos decorativos, proyectos DIY y acabados en talleres y obra. Adecuado para uso interior y exterior en áreas no expuestas permanentemente a condiciones extremas sin mantenimiento. | Modo de uso sugerido: 1) Preparación: limpiar la superficie de polvo, grasa, óxido o restos de pintura suelta; lijar levemente las áreas brillantes y eliminar el polvo. Desengrasar con solvente si es necesario y dejar secar. 2) Agitar la lata: agitar vigorosamente durante 1–2 minutos con la bola agitadora interna audible; repetir periódicamente durante la aplicación. 3) Prueba: realizar una prueba de pulverizado en un cartón o zona oculta. 4) Aplicación: mantener la lata a 20–30 cm de la superficie y pulverizar en pasadas uniformes y cruzadas aplicando capas finas y continuas; evitar acumulaciones y goteos. 5) Capas: aplicar 2–3 capas finas dejando 20–60 minutos entre capas según condiciones ambientales. 6) Secado y curado: respetar tiempos indicados antes de manipular; curado completo 24–72 horas. 7) Seguridad: usar en áreas ventiladas, protección respiratoria y ocular, guantes y evitar llamas o chispas; no perforar ni incinerar el envase. 8) Limpieza: limpiar boquilla invirtiendo la lata y pulverizando hasta limpiar la válvula; almacenar vertical y protegido del calor.
MLC2716405796 | 130117002005 | Pintura Barniz En Spray Secado Rápido 400 Ml Colores Rex | Brillante | Características generales: Pintura barniz en aerosol formulada con resinas sintéticas de alto rendimiento y solventes seleccionados; acabado brillante (variante Brillante) disponible en la línea Colores Rex. Presentación en aerosol de fácil aplicación que proporciona una capa protectora y decorativa con buena adherencia sobre superficies limpias y preparadas. Ofrece resistencia a la abrasión y protección contra desgaste superficial, además de un film uniforme, brillo intenso y excelente nivelación para retoques y acabados estéticos en trabajos de ferretería, bricolaje y mantenimiento. | Especificaciones técnicas: Contenido neto 400 ml. Base: resina sintética en solvente. Acabado: brillo alto (Brillante). Densidad aproximada 0,9–1,2 g/ml (según tono). Rendimiento estimado por capa: 0,8–1,5 m² (dependiendo de porosidad y espesor de capa). Secado al tacto: 10–20 minutos; repintado entre capas: 20–30 minutos; curado completo: 24 horas. Temperatura de uso recomendada: 10 °C a 30 °C. Compatibilidad: metales ferrosos y no ferrosos, madera correctamente preparada, MDF y muchas superficies rígidas; probar antes en plásticos sensibles. Envase presurizado conforme a normativas de aerosoles y etiquetado de seguridad; almacenar en lugar seco y ventilado. SKU: 130117002005. | Usos / aplicaciones: Ideal para retoques y acabados decorativos en muebles, rejas, marcos, herrajes, estructuras metálicas, carpintería y piezas de bricolaje. Uso recomendado para mantener brillo y protección en superficies interiores y exteriores con exposición moderada. Aplicable también para proyectos de restauración rápida, señalización y detalles estéticos en objetos de metal o madera previamente preparados. No recomendado como único sistema anticorrosivo en ambientes marinos extremos sin imprimación específica. | Modo de uso sugerido: 1) Preparación: lijar y limpiar la superficie para eliminar polvo, grasa, óxido o pintura suelta; desengrasar con solvente adecuado y secar completamente. 2) Agitar el aerosol vigorosamente durante 1–2 minutos después de escuchar la bola mezcladora y repetir entre capas. 3) Realizar una prueba en una zona oculta para verificar adherencia y color. 4) Mantener el envase a 20–30 cm de la superficie y aplicar en pasadas cortas y uniformes, cruzando el sentido de aplicación para lograr nivelado; evitar saturar en una sola pasada. 5) Aplicar 2–3 capas finas dejando 20–30 minutos entre capas según temperatura y ventilación. 6) Para metales expuestos, se recomienda imprimación anticorrosiva previa. 7) Limpieza: darle la vuelta al aerosol y pulverizar hasta limpiar la boquilla. 8) Seguridad: usar en áreas bien ventiladas, proteger ojos y vías respiratorias, mantener lejos de fuentes de ignición y no perforar envase aun vacío.
MLC2716405796 | 130117002010 | Pintura Barniz En Spray Secado Rápido 400 Ml Colores Rex | Caoba | Características generales: Barniz en aerosol de secado rápido formulado con resinas sintéticas de alto rendimiento y pigmentos tono caoba; envase metálico aerosol de 400 ml con tapa protectora. Ofrece acabado satinado de aspecto madera tratado, buena adherencia sobre sustratos porosos y no porosos, resistencia a rayado y amarilleo reducido. Presentación lista para aplicar, secado rápido para reducción de tiempos de trabajo, protección decorativa y de sellado que realza vetas y coloración en aplicaciones de carpintería y restauración. | Especificaciones técnicas: Contenido: 400 ml. Peso aproximado: 0,48 kg (lata llena). Base: resina sintética en solvente orgánico. Acabado: satinado. Rendimiento aproximado: 1–1,5 m² por mano (dependiendo porosidad y técnica). Espesor de película recomendado por capa (seca): 20–40 µm. Secado al tacto: 10–20 minutos; repintado mínimo: 30–60 minutos; curado total: 24–48 horas. Temperatura de uso recomendada: 10–30 °C; almacenamiento: 5–35 °C, protegido de la luz solar directa y fuentes de calor. Compatibilidad: adhesión sobre madera barnizada o lijada, MDF, metal previamente desengrasado, piedra y trabajos de bricolaje. Producto inflamable; seguir etiquetado y regulaciones locales para aerosoles. | Usos / aplicaciones: Diseñado para protección y acabado decorativo en muebles, puertas, marcos, zócalos, molduras, objetos de madera, pequeños elementos metálicos y manualidades. Ideal para retoques rápidos en superficies de tono caoba, restauración de mobiliario, acabado de carpintería interior y protección superficial contra humedad y desgaste leve. Uso en interiores y exterior protegido (exterior con imprimación y mantenimiento periódico). | Modo de uso sugerido: 1) Preparación: trabajar en área ventilada y usar protección personal (mascarilla para vapores, guantes y gafas). Lijar la superficie previamente con lija 180–220 para mejor adherencia; limpiar polvo y desengrasar con un paño seco o alcohol. 2) Agitar la lata en posición vertical durante 1–2 minutos tras escuchar la mezcla interna; agitar periódicamente durante la aplicación. 3) Prueba: realizar una aplicación de prueba en área oculta para verificar adherencia y color. 4) Aplicación: mantener la boquilla a 20–30 cm de la superficie y aplicar en pasadas finas y uniformes, cruzando direcciones para evitar goteos. Aplicar 2–3 manos según cobertura, dejando 10–15 minutos entre manos (hasta 30–60 min para repintado si la temperatura es baja). 5) Acabado y limpieza: para limpiar la válvula invertir la lata y pulsar hasta que salga gas limpio; almacenar verticalmente en lugar fresco. Evitar aplicación en alta humedad, lluvia o temperaturas extremas. Dejar curar el tiempo indicado antes de uso intensivo.
MLC2716405796 | 130117002020 | Pintura Barniz En Spray Secado Rápido 400 Ml Colores Rex | Nogal | Características generales: Barniz en spray de secado rápido formulado para acabado protector y decorativo en tono Nogal. Presentado en envase aerosol de 400 ml para aplicación rápida y uniforme. Base sintética/solvente que genera una película transparente con tinte nogal, brillo variable según la capa aplicada. Proporciona resistencia a la abrasión ligera, protección contra humedad y salpicaduras, y mejora la durabilidad y aspecto de superficies interiores y de uso moderado. Formulación diseñada para buena adherencia sobre maderas, MDF y superficies previamente preparadas; acabado continuo sin brochazos y secado reducido para trabajo eficiente. | Especificaciones técnicas: Contenido neto: 400 ml. Dimensiones aproximadas del envase: alto 16 cm x diámetro 6,5 cm. Tipo de producto: barniz sintético en aerosol (base solvente). Color: Nogal (tinte transparente con tono marrón). Secado al tacto: 10–15 minutos a 20 °C. Repintado: después de 20–30 minutos entre capas. Curado total: 48–72 horas según condiciones ambientales. Temperatura de aplicación recomendada: 10–30 °C. Compatibilidad: maderas (lijas y limpias), MDF, superficies metálicas pintadas, cerámica esmaltada previa preparación. Resistencia: alta resistencia a la abrasión ligera y salpicaduras; resistencia UV moderada (recomendado para interior o protegido en exterior). No contiene instrucciones de uso industrial específicas; observar ficha de seguridad y etiqueta. | Usos / aplicaciones: Ideal para protección y embellecimiento de muebles, marcos, puertas, molduras, objetos decorativos y piezas de restauración. Uso en proyectos de carpintería fina, bricolaje y trabajos de mantenimiento domiciliario donde se requiere acabado rápido y uniforme con tono nogal. Recomendado para retoques estéticos, sellado superficial y como capa protectora sobre la pintura o la madera natural previamente preparada. No sustituye a barnices de exterior de alta protección en áreas expuestas continuamente a la intemperie sin un sellado adicional. | Modo de uso sugerido: 1) Preparación: trabajar en área ventilada; proteger superficies circundantes con papeles o plásticos; retirar polvo, grasa y cera; lijar la superficie suavemente y limpiar residuos con paño seco o desengrasante. 2) Agitar: agitar la lata enérgicamente durante 1–2 minutos antes de usar y volver a agitar entre pulverizaciones. 3) Prueba: efectuar una prueba de pulverización en cartón o zona oculta para comprobar color y patrón. 4) Aplicación: mantener la lata a 20–30 cm de la superficie; aplicar en pasadas uniformes y continuas, cruzando direcciones para cubrir homogéneamente; usar capas finas (2–3 capas recomendadas) evitando acumulaciones que generen goteo. 5) Secado y repintado: esperar 20–30 minutos entre capas según temperatura; secado al tacto 10–15 minutos; curado total 48–72 horas. 6) Seguridad y limpieza: usar máscara respiratoria y guantes; evitar inhalación y contacto con piel y ojos; no aplicar cerca de llama ni superficies calientes; limpiar obstrucciones según instrucciones de la etiqueta; conservar la lata en posición vertical y almacenar en lugar fresco y ventilado.
MLC2716405796 | 130117002025 | Pintura Barniz En Spray Secado Rápido 400 Ml Colores Rex | Roble | Características generales: Barniz en spray Colores Rex, variante Roble, formulado con resinas sintéticas modificadas y pigmentos que aportan tono madera sin necesidad de mezcla. Presentación en envase aerosol de 400 ml con boquilla de pulverización fina que permite aplicación uniforme y controlada. Acabado semibrillante que realza la veta y color de la madera, con secado rápido y bajo goteo. Ofrece protección decorativa contra desgaste por uso, leve abrasión y humedad ambiental; adecuado para retoques y renovación superficial en carpintería y muebles. Beneficios: aplicación sin herramientas, acabado homogéneo, secado acelerado y fácil repintado. | Especificaciones técnicas: Contenido: 400 ml. Variante: Roble (pigmentado). Tipo de material: resinas sintéticas modificadas en base solvente. Rendimiento aproximado: 1–2 m² por envase según porosidad y nº de capas. Tiempo de secado al tacto: 10–15 minutos; repintado: 20–30 minutos; curado total: 24–72 horas a 20 °C. Temperatura de uso recomendada: 10–35 °C. Compatibilidad: madera maciza, MDF, muebles lacados, superficies previamente pintadas; sobre metales, cerámica o plásticos se recomienda imprimación previa. Normativa y seguridad: embalaje etiquetado conforme a regulaciones de aerosoles; combustible/ inflamable — usar según indicaciones de seguridad del fabricante. SKU: 130117002025. | Usos / aplicaciones: Renovación y protección estética de muebles, puertas, marcos, zócalos y objetos decorativos de madera; retoques puntuales en tonos roble; acabado protector en trabajos de bricolaje y carpintería ligera; ideal para aplicaciones interiores y exteriores protegidas (pérgolas cubiertas, mobiliario bajo techo). Ejemplos prácticos: restaurar la superficie de una mesa de comedor, dar acabado a un estante hecho a medida, retocar manchas en puertas interiores, sellado decorativo de manualidades en madera. | Modo de uso sugerido: 1) Preparación: limpiar la superficie eliminando polvo, grasa y restos de cera; lijar ligeramente y retirar el polvo con paño seco o soplado de aire. 2) Agitar: agitar la lata enérgicamente durante 1–2 minutos antes de usar y agitar periódicamente durante la aplicación. 3) Prueba: realizar una prueba de 2–3 segundos en una zona oculta para verificar tono y pulverización. 4) Aplicación: mantener la lata a 20–30 cm de la superficie; aplicar capas finas y uniformes en movimientos continuos, evitando acumulaciones y goteos. 5) Secado entre capas: esperar 20–30 minutos entre capas; aplicar 2–3 capas según cobertura deseada. 6) Curado: dejar curar al menos 24 horas antes de uso moderado; evitar exposición a humedad y contacto brusco hasta curado total. 7) Seguridad y limpieza: usar en áreas bien ventiladas, emplear guantes y protección respiratoria adecuada; no perforar ni incinerar la lata; almacenar en posición vertical y alejada de fuentes de ignición.
MLC3004416158 | 100801002000 | Espuma Niveladora Faurora 2mm Para Flotante (10m2) 1 M 10 M Espuma Blanco | - | Características generales: Espuma niveladora de celda cerrada diseñada como capa base para pisos flotantes. Material sintético (polietileno) de baja absorción, color blanco, espesor fino para soporte y separación entre subsuelo y revestimiento. Presentada en rollo flexible, ligera y fácil de manipular; proporciona aislación térmica y reducción del ruido por impacto, actúa como barrera frente a humedad residual y protege el tablero del piso flotante de asperezas del soporte. Resistente a la compresión localizada para usos residenciales y comerciales ligeros, inerte a insectos y moho, y contribuye a la estabilidad del sistema flotante sin adherir ni formar capilaridad. | Especificaciones técnicas: Espesor nominal: 2 mm. Dimensiones: 1 m de ancho x 10 m de largo (cobertura 10 m2). Material: espuma de polietileno de célula cerrada. Compatibilidad: indicada para pisos flotantes laminados, SPC, vinílicos y parquet flotante; compatible con sistemas de calefacción radiante bajo consulta del fabricante del revestimiento. Rango de temperatura de servicio: aproximado -20 °C a +80 °C. Propiedades: baja absorción de agua, resistencia a la degradación por humedad, estabilidad dimensional para irregularidades pequeñas. Normas y calidad: fabricada bajo controles industriales de calidad para materiales de apoyo en instalaciones interiores; consultar ficha técnica del fabricante para certificaciones específicas. Vida útil: prolongada cuando se instala en condiciones recomendadas; consultar garantía del vendedor. | Usos / aplicaciones: Base niveladora y aislante para la instalación de pisos flotantes en viviendas, oficinas y locales comerciales. Reduce ruido de impacto y vibraciones, protege el revestimiento de irregularidades del subsuelo y actúa como barrera frente a humedad residual. Uso típico en renovaciones y obra nueva para laminados, pisos vinílicos en clic, SPC y parquet flotante; también para acondicionamiento acústico en habitaciones, dormitorios y áreas de tránsito moderado. No sustituye capas estructurales ni sistemas de impermeabilización definitiva. | Modo de uso sugerido: 1) Preparación: asegure que el subsuelo esté limpio, seco y nivelado; repare fisuras o zonas sueltas. 2) Acclimatación: deje el rollo en ambiente de instalación durante 24 horas si procede para estabilizar temperaturas extremas. 3) Desenrollado: coloque la espuma longitudinalmente en la dirección de colocación del piso flotante; evite pliegues. 4) Unión de paños: coloque los bordes en contacto sin solapar salvo indicación contraria; selle juntas con cinta adhesiva adecuada si se desea continuidad de barrera. 5) Corte y ajuste: recorte con cutter a medida en puertas y perímetros, manteniendo la espuma plana. 6) Colocación del piso: instale el piso flotante directamente sobre la espuma según las instrucciones del fabricante del revestimiento (no adherir la espuma al revestimiento a menos que se indique). 7) Seguridad: use guantes y herramienta de corte adecuada; no someta la espuma a fuentes de calor directo ni llamas.
MLC2008804002 | 130133123010 | Rodillo 18 Cm. 7 Fibra Sintetica Larga 20 Mm. Lizcal | - | Características generales: Rodillo profesional de 18 cm (7") marca Lizcal, con funda de fibra sintética de pelo largo de 20 mm diseñada para ofrecer alta retención y liberación uniforme de pinturas a base agua. La fibra está construida en poliéster/poliamida de alta densidad para minimizar pelusas y asegurar acabado uniforme en superficies lisas y semirrugosas. Presentación en unidad sellada, color de la fibra claro (blanco/crudo) para fácil control del tono de la pintura. Resistente al desgaste por uso repetido y lavados, ofrece buen rendimiento en aplicaciones de imprimación, esmaltes acuosos y pinturas acrílicas; favorece ahorro de material y reducción de marcas de aplicación. SKU: 130133123010 | Especificaciones técnicas: Ancho útil: 18 cm (7"); altura del pelo: 20 mm (pelo largo); material de la fibra: sintética (poliéster/poliamida de alta densidad); núcleo compatible con bastidores/portarodillos estándar de 7". Recomendado para pinturas a base agua (látex, acrílico, imprimaciones acuosas) y barnices al agua. Temperatura de uso recomendada: 5 °C a 40 °C. Mantenimiento: lavable con agua y jabón, no usar disolventes agresivos. Vida útil: alta resistencia al uso profesional, dependiente de limpieza y almacenamiento adecuados. Cumple controles de calidad industrial para uso profesional y doméstico. | Usos / aplicaciones: Ideal para pintado de paredes interiores y exteriores con pinturas a base agua, techos, revoques y superficies semirrugosas; adecuado para aplicar imprimaciones, selladores y barnices acuosos. Uso recomendado en obra, mantenimiento de vivienda, trabajos de remodelación y aplicaciones profesionales donde se requiere acabado uniforme sin pelusa. Ejemplos prácticos: pintar una habitación con látex interior, aplicar imprimación en revoques antes del acabado, retoques en fachadas con pintura acrílica. | Modo de uso sugerido: 1) Preparación: limpiar la superficie de polvo y grasa; remover peinture suelta; proteger zócalos y mobiliario. 2) Montaje: colocar la funda en un bastidor/portarodillos compatible de 7" asegurando ajuste firme. 3) Humectación: para pinturas a base agua, humedecer ligeramente la fibra con agua y escurrir el exceso (evita saturación). 4) Carga: verter pintura en bandeja, sumergir y rodar varias veces en la rejilla para carga uniforme. 5) Aplicación: extender la pintura realizando trazos en "W" o "M" sobre la superficie y luego alisar con pasadas paralelas y ligeras sin presionar en exceso. 6) Acabado: superponer pasadas solapando un 10–20% para evitar líneas visibles; mantener borde húmedo. 7) Limpieza: retirar exceso con papel, lavar con agua y jabón hasta agua clara, escurrir y secar en posición vertical. 8) Almacenamiento: guardar protegido de polvo y aplastamientos en su empaque original. Uso seguro: trabajar en áreas ventiladas y usar guantes si es necesario.
MLC3004429286 | 110803001000 | Llave Monomando Tina Ducha Estandar Hoffens 2 Años Plateado Brillante | - | Características generales: Llave monomando para tina y ducha de diseño estándar, cuerpo en latón de alta resistencia con acabado cromado plateado brillante que proporciona resistencia a la corrosión y fácil limpieza. Equipada con una palanca monomando ergonómica para control simultáneo de caudal y temperatura y desvío integrado para alternar entre tina y ducha. Cartucho cerámico de alta durabilidad para operación suave, mínima fuga y mayor vida útil. Presentación individual lista para instalación; garantía oficial de 2 años. Beneficios: instalación rápida, menor mantenimiento por su acabado antiadherente, buen control hidráulico y aspecto estético moderno que combina en baños residenciales y comerciales. | Especificaciones técnicas: SKU 110803001000. Tipo: monomando tina/ducha con desvío integrado. Material: cuerpo en latón (bronce sanitario) con recubrimiento cromado brillante. Acabado: plateado brillante. Cartucho: disco cerámico (sedal) de alta resistencia. Conexiones: entrada estándar G1/2" compatible con mangueras y conexiones comunes de baño. Presión de trabajo recomendada: 0.5 – 5 bar. Temperatura máxima admisible de agua: hasta 70 °C. Normativa y calidad: fabricada para cumplir requisitos de uso en agua potable y prácticas comunes de calidad en grifería (materiales aptos para contacto con agua). Garantía: 2 años contra defectos de fabricación. Dimensiones y peso: diseño compacto de medidas estándar para tina/ducha; conexiones y montaje según especificación G1/2"; peso acorde a cuerpo de latón (varía según lote). | Usos / aplicaciones: Diseñada para uso en baños residenciales y comerciales como mezclador para tina con función de ducha. Ideal para reemplazo o instalación en bañeras con toma mural o montaje estándar de pared en sistemas de agua fría/caliente. Aplicaciones concretas: llenar tina, ducha diaria, baño de visitas, remodelaciones de baños, proyectos de construcción donde se requiera grifería de acabado cromado y control monomando. Compatible con sistemas de suministro doméstico y con cabezales de ducha estándar. | Modo de uso sugerido: 1) Preparación: cerrar llave de paso general y verificar compatibilidad de conexiones (G1/2"). 2) Instalación: fijar el cuerpo a la salida mural y asegurar las tuercas de conexión con sellante o cinta de teflón en roscas para evitar fugas; ajustar hasta posición firme sin sobreapretar. 3) Conexión de agua: conectar las mangueras de agua caliente y fría a las entradas correspondientes; abrir lentamente la llave de paso y revisar fugas. 4) Operación: mover la palanca verticalmente para controlar caudal y horizontalmente para mezclar temperatura; accionar el desviador para alternar entre salida de tina y ducha. 5) Mantenimiento: limpiar con paño suave y detergente neutro; evitar productos abrasivos o esponjas metálicas; revisar periódicamente las juntas y racores para prevenir fugas. 6) Seguridad: no exceder la temperatura máxima recomendada y respetar la presión de trabajo indicada.
MLC1996143984 | 140302106000 | Adhesivo Y Sellador Totaltech Cartucho Blanco 290 Ml Ceys | Adhesivo Y Sellador Totaltech Cartucho Blanco 290 Ml Ceys | Características generales: Adhesivo y sellador monocomponente en cartucho 290 ml color blanco, formulado para unión y sellado elástico de múltiples sustratos. Presenta buena adherencia inicial, elasticidad permanente y resistencia a la intemperie, humedad y radiación UV. Se aplica con pistola para cartuchos, forma un cordón coherente y homogéneo, es pintable tras completo curado y ofrece acabado limpio y resistente a la deformación por dilatación térmica o vibraciones. Beneficios principales: sella juntas, reemplaza silicones en aplicaciones que requieren mayor adherencia a materiales heterogéneos y reduce filtraciones de agua y aire. | Especificaciones técnicas: Volumen: 290 ml (cartucho). Color: blanco. Tipo de polímero: polímero híbrido neutro (tecnología selladora adhesiva de curado por humedad). Aplicación: mediante pistola para cartuchos de 310/290 ml. Sustratos compatibles: cerámica, vidrio, aluminio, acero pintado, madera, ladrillo, hormigón y la mayoría de plásticos rígidos (no recomendable en PE, PP, PTFE sin imprimación). Temperatura de aplicación recomendada: entre +5 °C y +40 °C. Rango de servicio aproximado: -40 °C a +90 °C. Formación de piel: 10–20 minutos (dependiendo humedad/temperatura). Tiempo de curado completo: 24–48 horas para secciones estándar (espesor y condiciones ambientales afectan el tiempo). Dureza final: elasticidad permanente para compensar dilataciones; resistencia química y al envejecimiento conforme a aplicaciones domésticas e industriales ligeras. SKU: 140302106000. | Usos / aplicaciones: Sellado y unión en baños, cocinas y lavaderos (juntas perimetrales y de sanitarios), montaje de marcos y zócalos, fijación y sellado de perfiles de aluminio y carpintería, reparaciones en fachadas y balcones (juntas de dilatación), aplicación en instalaciones eléctricas y HVAC para sellado de conductos y penetraciones, uso general en bricolaje y obras de mantenimiento donde se requiera adhesión a diferentes materiales y resistencia a la humedad. Ejemplos prácticos: sellar junta entre lavabo y encimera, fijar perfiles de ventanas, reparar grietas en zócalos cerámicos, sellar unión entre azulejos y molduras. | Modo de uso sugerido: 1) Preparación: asegurar superficies limpias, secas y libres de polvo, grasa o silicona previa; desengrasar con alcohol isopropílico si procede. 2) Corte del cartucho: colocar cartucho en pistola; cortar la punta del cartucho y roscar la boquilla; cortar la boquilla en ángulo según el diámetro de cordón deseado. 3) Aplicación: accionar la pistola y depositar un cordón continuo y uniforme manteniendo el ángulo de 45° respecto a la junta. 4) Acabado: alisar el cordón con espátula o dedo humedecido en solución jabonosa en los primeros minutos para obtener acabado liso y compacto. 5) Curado: dejar curar en condiciones ambiente; evitar exposición a agua durante el curado superficial. 6) Pintura: pintar solo después de curado total del producto. 7) Limpieza: limpiar excedentes y herramientas en fresco con disolvente adecuado o mecánicamente una vez curado. Precauciones: usar en ambientes ventilados y evitar contacto prolongado con la piel y ojos.
MLC2810087710 | 140804104005 | Masilla Retape Profesional Todo Uso Neutra 400 Gr Marca Sipa | Masilla Retape Profesional Todo Uso Neutra 400 Gr Marca Sipa | Características generales: Masilla Retape Profesional Todo Uso Neutra 400 g marca Sipa formulada a base de polímeros acrílicos y cargas minerales de alta adherencia. Color neutro que facilita la repintura sin alterar el tono base. Presentada en envase tipo pote de 400 g con tapa hermética, diseñada para uso profesional y doméstico. Ofrece buena flexibilidad, alta resistencia al agrietamiento y excelente adherencia a sustratos comunes; se lija con facilidad y permite acabado homogéneo, reduciendo tiempos de preparación antes del pintado. Beneficios: aplicación sencilla, secado controlado, compatibilidad con acabados de látex y esmalte, y rendimiento optimizado para reparaciones puntuales y trabajos de terminación. | Especificaciones técnicas: Peso neto 400 g. Composición: polímeros acrílicos modificados con cargas minerales y aditivos tixotrópicos. Compatibilidad: yeso, cemento, hormigón, panel de yeso (drywall), madera y superficies previamente imprimadas en metal. Temperatura de aplicación recomendada: 5 °C a 35 °C; temperatura de servicio estimada: -10 °C a 70 °C. Tiempo aproximado: secado superficial 30–60 minutos (en capa fina), lijable entre 1–4 horas según espesor; pintable entre 2–24 horas dependiendo condiciones ambientales. Vida útil en envase cerrado: 12 meses conservado en lugar seco y fresco. Rendimiento estimado: un pote de 400 g permite reparar aproximadamente 10–20 orificios de 1 cm de diámetro y 1 cm de profundidad; rendimiento variable según técnica y tamaño de las reparaciones. Fabricación bajo controles industriales de calidad y procedimientos internos de aseguramiento. | Usos / aplicaciones: Reparación y relleno de grietas, agujeros y picaduras en paredes y cielorrasos; retape y nivelación de juntas en paneles de yeso; alisado de imperfecciones en madera interior y marcos antes de pintar; remates en obras de mantenimiento y reformas; preparación de superficies para acabados decorativos. Ejemplos prácticos: sellado de agujeros dejados por tornillos, reparación de pequeñas fisuras en revoques, corrección de irregularidades antes de aplicar pintura o papel mural. | Modo de uso sugerido: 1) Preparación: eliminar polvo, pintura suelta y grasa; superficie seca y estable. 2) Homogeneizar: abrir envase y mezclar suavemente si se aprecia separación. 3) Aplicación: con espátula o llana aplicar la masilla presionando para rellenar totalmente la cavidad; retirar exceso y alisar la superficie. 4) Capas: para profundidades mayores aplicar en capas sucesivas dejando secar entre cada capa. 5) Secado y acabado: dejar secar según espesor; lijar con lija fina hasta lograr la uniformidad deseada. 6) Pintado: limpiar polvo con paño seco o aspiradora y aplicar imprimación si es necesario; pintar con látex o esmalte una vez la masilla esté completamente curada. 7) Seguridad: usar guantes y ventilación adecuada; evitar contacto prolongado con la piel y ojos; mantener fuera del alcance de niños.
MLC3004915968 | 210801122000 | Estaño De Soldadura Macrotel 60/40, En Rollo 223gr | - | Características generales: Aleación estaño-plomo Macrotel 60/40 (60% estaño, 40% plomo) en presentación en rollo de 223 g. Aspecto metálico plateado brillante; material conductor con buena humectación y flujo superficial cuando se funde. Diseñado para soldadura por contacto en electrónica, cableado y trabajos eléctricos livianos-medios. Ofrece unión mecánica y conductividad eléctrica confiables, fácil fusión y mayor fluidez que aleaciones sin plomo; requiere manejo con precauciones por contenido de plomo. | Especificaciones técnicas: Composición: 60% Sn / 40% Pb. Presentación: rollo de 223 g. Color: plateado metálico. Punto de fusión aproximado: 183–190 °C; temperatura de trabajo recomendada del soldador: 250–350 °C dependiendo de la punta y la masa térmica. Conductividad eléctrica y térmica alta (propiedades típicas de aleaciones Sn/Pb). Compatible con cobre, latón y componentes electrónicos habituales; no es aleación sin plomo (no apta para aplicaciones que requieran cumplimiento RoHS). Almacenamiento: mantener en lugar seco, sin humedad ni contaminantes; conservar en su embalaje cerrado para evitar oxidación. Normativas y seguridad: producto con plomo, manipular según normativas de seguridad para metales pesados; no apto para contactos con alimentos ni dispositivos médicos implantables. | Usos / aplicaciones: Reparación y ensamblaje de placas PCB, soldadura de componentes electrónicos (resistencias, condensadores, conectores), empalmes de cables eléctricos, creación y reparación de pines y terminales, trabajos de mantenimiento en electrodomésticos y equipos electrónicos. Adecuado para talleres de electrónica, servicio técnico, bricolaje avanzado y pequeñas producciones que no requieran soldadura libre de plomo. | Modo de uso sugerido: 1) Preparación: desconectar alimentación y asegurar pieza; limpiar superficies a unir (desoxidar y desengrasar con alcohol isopropílico o limpiador de flujo). 2) Calentar: ajustar el soldador entre 250–350 °C según tamaño de la unión. 3) Aplicación de calor: situar la punta del soldador en la unión para calentar ambas partes de forma homogénea. 4) Alimentar estaño: acercar el rollo de estaño al punto caliente y permitir que el metal fundido fluya por capilaridad; no aplicar el estaño directamente sobre la punta fría. 5) Retirar calor: una vez formada la unión, retirar el alambre y luego el soldador; dejar enfriar sin mover la unión. 6) Limpieza: si se utilizó flux externo, limpiar residuos con alcohol isopropílico y un cepillo suave. 7) Seguridad: trabajar en área ventilada, evitar inhalar humos, usar protección ocular y lavarse las manos después del manejo; manipular y disponer residuos según normativas locales para plomo.
MLC3017242120 | 900502012000 | Conduit Corrugado Electricidad Pvc Naranja 16mm Rollo 25 Mts | Conduit Corrugado Electricidad Pvc Naranja 16mm Rollo 25 Mts | Características generales: Conduit corrugado flexible para instalaciones eléctricas fabricado en PVC de alta resistencia. Color naranja para fácil identificación de circuitos eléctricos. Presentado en rollo de 25 metros, diseño corrugado que aporta flexibilidad para trazados curvos y reducidos radios de curvatura. Ofrece aislamiento eléctrico, resistencia a la corrosión y protección mecánica frente a impactos moderados, humedad y agentes químicos domésticos. Beneficios: facilita el tendido y sustitución de conductores, reduce tiempos de instalación, protege cables frente a abrasión y contacto accidental, y permite adaptación a instalaciones en obra y mantenimiento. | Especificaciones técnicas: Diámetro nominal: 16 mm. Diámetro interior útil aproximado: 12–13 mm (variable según espesor de pared). Longitud del rollo: 25 m. Material: PVC corrugado grado eléctrico. Color: naranja. Espesor de pared: conforme a especificación típica para conductos corrugados de 16 mm. Peso aproximado por rollo: ligero y manejable (variable según fabricante). Compatibilidad: apto para conductores eléctricos de baja y media carga y para agrupaciones pequeñas de cables (por ejemplo, múltiples conductores 1,5 mm² o 2,5 mm²) —ver normativa de llenado local antes de agrupaciones mayores. Temperatura de uso recomendada: -5 °C a 60 °C. Resistencia: buena resistencia a la intemperie y agentes químicos comunes; para exposición solar prolongada se recomienda versión con estabilizador UV. Normas de calidad: fabricado según prácticas industriales para conducciones eléctricas; consulte normativa eléctrica local aplicable para aseguramiento de cumplimiento. Vida útil: diseñada para larga durabilidad en condiciones normales de instalación y uso. | Usos / aplicaciones: Protege y guía conductores eléctricos en instalaciones residenciales, comerciales e industriales ligeras. Aplicaciones típicas: trazado de circuitos de iluminación y tomas en muros y cielorrasos, empalmes y derivaciones en tabiques, canalización en bandejas y sobrepuestas, y protección de cables en instalaciones temporales o de obra. No se recomienda enterramiento directo sin protección adicional ni uso como conductor estructural. | Modo de uso sugerido: 1) Planificar el recorrido y calcular metros necesarios. 2) Cortar el conduit con herramienta adecuada (cortatubo o serrucho fino) manteniendo un corte recto. 3) Eliminar rebabas interiores y exteriores para evitar daño a los conductores. 4) Si el trazado es muy largo o con curvas cerradas, pasar una guía (alambre guía) por el interior para facilitar el tirado de conductores. 5) Introducir cables individuales o racimos respetando la normativa de capacidad de llenado; se puede usar lubricante específico para facilitar el paso en agrupaciones. 6) Fijar el conduit con abrazaderas o grapas cada 30–50 cm en función del trayecto (intervalos menores en curvas o tramos verticales largos). 7) Conectar a cajas y accesorios mediante prensaestopas o adaptadores adecuados para garantizar agarre y continuidad del aislamiento. 8) Sellar penetraciones y comprobar la integridad antes de energizar. Precauciones: cortar alimentación antes de trabajar, usar equipo de protección personal (guantes y gafas), no exponer a fuentes de calor superiores a la temperatura de servicio.
MLC1428597769 | 110902202005 | Sifon Lavaplatos Loa 1 1/2 Y 1 1/4 Salida Curva Hoffens | Blanco | Características generales: Sifón lavaplatos marca Hoffens modelo Loa con salida curva diseñado para desagüe doméstico. Cuerpo en PVC rígido color blanco con acabado liso, resistente a la corrosión y a detergentes y limpiadores domésticos. Sistema de unión roscada con juntas de caucho EPDM que garantiza estanqueidad y permite desmontaje rápido para limpieza y mantenimiento. Adapta entrada estándar 1 1/2" y salida 1 1/4" para compatibilidad con la mayoría de lavaplatos y tuberías domésticas; evita olores por retención de agua en la trampa. Presentación: unidad lista para instalación (SKU 110902202005, variante Blanco). | Especificaciones técnicas: Entrada: 1 1/2" (≈40 mm). Salida: 1 1/4" (≈32 mm). Material: PVC rígido blanco; juntas: EPDM. Tipo de salida: curva horizontal para conexión a desagüe de pared. Temperatura de uso recomendada: hasta 60 °C continuo; resistencias a picos breves habituales en uso doméstico. Peso aproximado del conjunto: 0.28 kg. Vida útil estimada: superior a 10 años en condiciones normales de uso. Compatibilidad: diseñadoo para lavaplatos con cola de desagüe estándar y tuberías de 32/40 mm. Cumple requisitos de instalación doméstica de fontanería y materiales plásticos para desagüe. | Usos / aplicaciones: Desagüe y trampa para lavaplatos de cocina en viviendas, oficinas o locales comerciales ligeros. Ideal como repuesto o para instalaciones nuevas en lavaplatos de acero inoxidable, cerámica o granito; uso en conexiones a desagües de pared u horizontales. Aplicaciones prácticas: sustitución de sifón deteriorado, instalación en remodelaciones de cocina, prevención de olores por sello hidráulico, facil mantenimiento y limpieza en instalaciones domésticas. | Modo de uso sugerido: 1) Cerrar suministro de agua y retirar el sifón viejo si aplica. 2) Verificar que la cola de desagüe del lavaplatos y la toma mural estén limpias y libres de residuos. 3) Colocar la junta EPDM en la rosca del cuerpo o en la tuerca según el diseño; introducir la cola de desagüe del lavabo en la entrada del sifón. 4) Enroscar la tuerca y ajustar a mano hasta sentir resistencia; completar el apriete con una llave ajustable sin exceder para evitar deformación. 5) Conectar la salida curva al tubo de desagüe mural (usar el adaptador incluido si corresponde) y fijar la tuerca de unión con junta. 6) Abrir suministro y efectuar prueba de estanqueidad vertiendo agua y revisando juntas; ajustar si hay fugas. 7) Para limpieza o desobstrucción, desmontar la pieza inferior o la botella del sifón, limpiar residuos y rearmar siguiendo el orden inverso. Precauciones: no usar disolventes agresivos en las juntas; evitar apriete excesivo; utilizar guantes y herramienta adecuada.
MLC3027506412 | 130201202040 | Esmalte Oleo Sintético 1 Galon Marbella Master Color 3.78 L Color Café Moro | - | Características generales: Esmalte óleo sintético de formulación alkídica diseñado para acabados decorativos y protectores en superficies rígidas. Color: Café Moro, presentación en galón (3.78 L). Ofrece buena adherencia, film resistente a la abrasión y al tránsito, resistencia a la intemperie y estabilidad del color; acabado liso y uniforme que mejora la estética y protege frente a humedad y suciedad. Formulación de secado convencional, fácil aplicación con brocha, rodillo o pistola; apto para uso interior y exterior según preparación del sustrato. SKU: 130201202040. | Especificaciones técnicas: Volumen: 3.78 L (1 galón). Tipo de material: esmalte óleo sintético (resina alkídica). Color: Café Moro. Rendimiento aproximado: 8–12 m²/L por mano según porosidad del sustrato y método de aplicación. Recomendado 2 manos para cobertura óptima. Temperatura de aplicación: 10–35 °C. Secado al tacto: 4–8 horas (dependiendo condiciones); repintado: 24 horas. Vida útil en recipiente cerrado: 18–24 meses en almacenamiento fresco y seco. Compatibilidad: apto sobre madera, metal y mampostería previamente preparados y/o imprimados con productos compatibles. Cumple estándares industriales de calidad en formulación y ensayos de adherencia y secado. | Usos / aplicaciones: Ideal para protección y acabado de puertas, ventanas, muebles de madera, rejas, barandas, estructuras metálicas, marcos y molduras. Adecuado para ambientes residenciales y comerciales donde se requiera un acabado decorativo resistente. Uso en interior y exterior (pintado directo sobre imprimante o masilla según sustrato). Ejemplos prácticos: repintado de puertas de madera en viviendas, protección de rejas metálicas expuestas al clima, acabado de muebles restaurados y detalles decorativos en paredes y molduras. | Modo de uso sugerido: 1) Preparación: lijar hasta eliminar partes sueltas, óxido o pinturas sueltas; desengrasar y limpiar con paño seco o solvente adecuado; rellenar imperfecciones y lijar. 2) Imprimación: aplicar imprimante compatible según sustrato (antióxido para metal; sellador para madera). 3) Mezclado: homogeneizar el contenido del galón agitando suavemente hasta uniformidad. 4) Dilución: si es necesario, diluir con aguarrás o diluyente recomendado 5–15% según método de aplicación y viscosidad deseada. 5) Aplicación: aplicar con brocha, rodillo o pistola en capas uniformes; mantener temperatura entre 10–35 °C y evitar humedad alta durante el secado. 6) Secado y repintado: respetar 24 horas antes de aplicar la siguiente mano; entre manos puede lijarse suavemente para mejorar adherencia. 7) Limpieza: limpiar herramientas con aguarrás o diluyente; eliminar residuos conforme a normativas locales. 8) Seguridad: usar guantes, protección ocular y ventilación adecuada; evitar inhalación prolongada.
MLC2914783856 | 130133125005 | Rodillo Profesional Chiporro Sintético 18 Cm Termofusionado Okito | - | Características generales: Rodillo profesional "Chiporro Sintético" de 18 cm, recubrimiento termofusionado diseñado para aplicaciones exigentes en pintura. El velour chiporro sintético ofrece alta capacidad de carga y liberación uniforme de pintura, minimizando marcas y veladuras. Fabricado con fibras sintéticas resistentes al desgaste y soldadas al núcleo por termofusión, lo que elimina el desprendimiento de fibras y asegura mayor durabilidad y estabilidad dimensional. Color natural del recubrimiento (tonalidad crema/blanco), presentación individual en empaque sellado apto para distribución minorista. Beneficios: acabado homogéneo en superficies lisas y semirrugosas, reducción de pelusas, limpieza y secado rápidos, y compatibilidad con múltiples tipos de pintura. | Especificaciones técnicas: SKU 130133125005. Longitud útil del recubrimiento: 18 cm. Altura del pelo (nap): 12 mm (apto para aplicaciones generales). Material del recubrimiento: fibra sintética de alta tenacidad (termofusionada al núcleo). Núcleo compatible con portarodillos estándar de 18 cm. Peso unitario aproximado: 100 g. Compatibilidad: pinturas látex, acrílicas, esmaltes y selladores base agua y diluyentes compatibles (ver ficha técnica del fabricante del recubrimiento). Rango de temperatura de uso recomendado: 5 °C a 50 °C. Normas de calidad: control de termofusión para eliminación de pelusa y tolerancias dimensionales industriales; fabricado bajo procesos de control de calidad para uso profesional. Vida útil: alta resistencia al desgaste con limpieza adecuada; diseñado para múltiples usos en trabajos profesionales. | Usos / aplicaciones: Ideal para aplicación de pinturas en interiores y exteriores en paredes, cielorrasos y superficies de carpintería media. Recomendado para terminaciones lisas o semirrugosas (yeso fino, enduido, placas de yeso, superficies previamente imprimadas). Aplicaciones típicas: repintado de ambientes residenciales, obra nueva en dormitorios y salas, pintura de frentes y marcos, aplicación de selladores y pinturas acrílicas en fachadas de baja rugosidad. Adecuado para uso en obra y para pintores profesionales que buscan rendimiento y acabado parejo. | Modo de uso sugerido: 1) Preparación: asegure la superficie limpia, seca y libre de polvo o grasa; remueva descamaciones y aplique imprimación si corresponde. 2) Montaje: encaje el rodillo en un portarodillos compatible de 18 cm hasta que quede fijo y centrado. 3) Carga de pintura: sumerja el rodillo en una bandeja con rejilla, transfiriendo pintura por rodaje suave sobre la rejilla para carga uniforme; evite saturar. 4) Aplicación: aplique en forma de "M" o "W" sobre la superficie y luego extienda de forma suave y continua para emparejar el recubrimiento; trabaje por secciones de tamaño manejable. 5) Acabado: pase el rodillo en una sola dirección con baja presión para uniformar el film y reducir marcas. 6) Limpieza y conservación: en pinturas a base agua, lave con agua y jabón hasta eliminar residuos; para pinturas base solvente, utilice el solvente apropiado según el producto y luego lave si procede. Seque y almacene en posición que no deforme el pelo. 7) Seguridad: use guantes y ventilación adecuada; siga las indicaciones de seguridad del fabricante de la pintura.
MLC3036642864 | 190801002015 | Grasa En Spray Lubricante De Cadena | - | Características generales: Grasa en spray lubricante especialmente formulada para cadenas y sistemas de transmisión expuestos a fricción y ambientes con polvo y humedad. Composición a base de grasas sintéticas con aditivos antidesgaste (EP) y anticorrosivos que garantizan alta adherencia y formación de película protectora. Presentación en envase aerosol con aplicador de precisión para alcanzar eslabones y zonas de difícil acceso. Color: ámbar/transparente en film final. Resistencia al lavado por agua y protección contra la oxidación; reduce ruido, desgaste y temperatura de trabajo de la cadena, facilitando mantenimiento y prolongando la vida útil del componente. | Especificaciones técnicas: SKU 190801002015. Formato: envase aerosol 400 ml. Tipo de lubricante: grasa sintética en base solvente con aditivos EP y inhibidores de corrosión; libre de siliconas. Temperatura de uso: -20 °C a +150 °C. Viscosidad/estado: semi‑fluido con alta adhesividad y resistencia al centrifugado. Secado superficial: 5–15 minutos; film de trabajo formado entre 30–60 minutos según condiciones. Rendimiento estimado: tratamiento de una cadena de motocicleta por envase (dependiendo del tamaño y pérdida por pulverización). Compatibilidad: cadenas de transmisión de bicicletas, motocicletas, maquinaria agrícola e industrial; no recomendable para sistemas donde se requieran lubricantes secos específicos. Almacenamiento: mantener en lugar seco, protegido de temperaturas superiores a 50 °C y fuentes de ignición. | Usos / aplicaciones: Lubricación y protección de cadenas de motos, bicicletas, motosierras, cortadoras y maquinaria agrícola. Aplicable en piñones, rodillos, bisagras y guías sometidas a fricción. Ideal para mantenimiento preventivo, reducción de ruidos de transmisión, y protección contra corrosión tras limpieza o exposición a lluvia. Uso en talleres de reparación, mantenimiento industrial y doméstico para piezas móviles que requieren película lubricante adherente. | Modo de uso sugerido: 1) Preparación: limpiar la cadena con desengrasante adecuado y eliminar residuos y suciedad acumulada; dejar secar. 2) Agitar el aerosol durante 30 segundos para homogeneizar la mezcla. 3) Colocar la pajilla aplicadora si se requiere precisión; mantener la boquilla a 10–20 cm de la superficie. 4) Aplicar de manera uniforme sobre la cadena en movimiento lento o girando el eje para distribuir el producto en todos los eslabones; evitar exceso de pulverización. 5) Esperar 5–15 minutos para secado superficial; si es necesario, eliminar goteos o exceso con un paño. 6) Repetir la aplicación según condiciones de uso (tras limpiezas profundas o exposición a agua). 7) Precauciones: trabajar en área ventilada, usar guantes y protección ocular; no exponer a llamas ni a temperaturas altas; mantener lejos del alcance de niños.
MLC2056204698 | 140901502000 | Bolsa Urea Fertilizante 1 Kg Dideval Césped Huerto Jardín | Bolsa Urea Fertilizante 1 Kg Dideval Césped Huerto Jardín | Características generales: Producto fertilizante a base de urea (carbamida) en forma de gránulos cristalinos blancos. Alta concentración de nitrógeno mineral de liberación rápida, formulado para promover el crecimiento vegetativo de céspedes, huertos y plantas ornamentales. Presentación en bolsa comercial resistente diseñada para uso doméstico y profesional; envasado para minimizar absorción de humedad y formación de grumos. Beneficios: aporta nitrógeno de fácil disponibilidad para acelerar la recuperación y desarrollo foliar, mejora el vigor y la coloración del césped y favorece el desarrollo vegetativo de hortalizas cuando se aplica de forma controlada. Material no corrosivo y de manipulación relativamente sencilla con equipo básico de protección. | Especificaciones técnicas: Composición: urea (CO(NH2)2). Nitrógeno total (N): ≈46% (valor típico para urea granulada). Presentación y peso neto: bolsa de 1 kg. SKU: 140901502000. Estado físico: gránulos cristalinos, alta solubilidad en agua (>1.000 g/L a 20 °C). Tipo de uso: grado fertilizante agrícola/doméstico. Temperatura de almacenamiento recomendada: 5–30 °C, ambiente seco y ventilado; proteger de humedad. Vida útil: 24 meses en condiciones de almacenamiento apropiadas.Compatibilidades: soluble en agua, compatible con la mayoría de fertilizantes solubles y sistemas de fertirrigación tras prueba de mezcla; evitar combinación con oxidantes fuertes sin ensayo previo. Duración del efecto: acción rápida del nitrógeno disponible; persistencia en suelo dependiente de riego, microbiología y manejo (efecto principal en semanas). | Usos / aplicaciones: Fertilización de césped (resiembra y mantenimiento), aporte de nitrógeno en huertos y hortalizas de hoja, aplicación en jardines para aumento de vigor y recuperación de plantas ornamentales. Usos prácticos: top-dressing puntual en césped para verdeo rápido, incorporación en programas de abonado pre-plantación o mantenimiento, disolución para fertirrigación en sistemas domésticos y riego localizado. No es formulación controlada para liberación lenta; indicado cuando se necesita respuesta rápida en crecimiento vegetativo. | Modo de uso sugerido: 1) Determinar dosis según tipo de cultivo, estado del suelo y recomendaciones del fabricante o análisis de suelo; ajustar aplicaciones para evitar exceso de nitrógeno. 2) Aplicación en césped: distribuir uniformemente sobre superficie seca y posteriormente regar para incorporar al suelo; evitar aplicar en horas de máxima insolación. 3) Aplicación en huerto/huerta: esparcir alrededor de la línea de plantas y mezclar superficialmente con la tierra o disolver en agua para fertirrigación; regar después de la colocación. 4) Para disolución y fertirrigación: medir y disolver completamente en agua limpia; realizar una prueba de compatibilidad antes de mezclar con otros productos; aplicar con equipo limpio. 5) Precauciones de seguridad: utilizar guantes y protección ocular al manipular; evitar inhalación de polvo; no ingerir; almacenar fuera del alcance de niños y mascotas. 6) Frecuencia: aplicar según necesidades del cultivo y estaciones, evitando excesos; preferible basarse en análisis de suelo para programar aplicaciones.
MLC3036783938 | 190801002025 | Repara Pinchazos Neumaticos Autos Y Motos 450ml Rex | Repara Pinchazos Neumaticos Autos Y Motos 450ml Rex | Características generales: Producto en aerosol formulado como sellador y agente inflador temporal para neumáticos tubeless de autos y motos. Compuesto por una dispersion polimérica (látex sintético) que, al mezclarse con el aire del neumático, tapa perforaciones causadas por objetos punzantes y crea una capa protectora interna que reduce pérdida de aire. Presentación en lata metálica de 450 ml con válvula de salida y adaptador para vávula. Color del producto: lechoso/translúcido después de la aplicación. Beneficios: reparación inmediata sin desmontar la rueda, permite movilizar el vehículo de forma segura hasta el taller, previene corrosión interna y fugas rápidas, resistente a vibraciones y rotación del neumático durante el uso temporal. SKU: 190801002025. | Especificaciones técnicas: Capacidad: 450 ml (contenido neto). Formulación: látex sintético en solución con aditivos sellantes y propulsor en aerosol. Compatibilidad: diseñando para neumáticos tubeless de autos y motos; no recomendado para neumáticos con cámara, Run-Flat o reparaciones definitivas en flancos. Sellado efectivo en perforaciones puntuales hasta aprox. 4–6 mm diámetro (según tipo de daño). Temperatura de uso recomendada: -20 °C a +60 °C. Vida útil aproximada: 36 meses almacenado en lugar seco y fresco, protegido de la luz solar directa. Envase: lata metálica con válvula de seguridad; cumplir normas de transporte para aerosoles. Peso bruto aproximado del paquete: 0,6–0,8 kg. | Usos / aplicaciones: Solución de emergencia para reparar pinchazos por clavos, tornillos o objetos punzantes en la banda de rodadura de neumáticos tubeless de automóviles y motocicletas. Aplicable para: viajes, desplazamientos urbanos, talleres móviles, flotas y uso doméstico cuando se requiere sustitución o reparación profesional posterior. Ideal para permitir el traslado del vehículo hasta un taller para una reparación permanente o cambio de neumático. No sustituye una reparación profesional en caso de cortes laterales o daños estructurales. | Modo de uso sugerido: 1) Estacionar en sitio seguro y apagar el motor. 2) Localizar la válvula del neumático; retirar la tapa de la válvula. 3) Agitar la lata durante 15–20 segundos para homogeneizar la mezcla. 4) Conectar el adaptador incluido a la válvula; asegurar acople firme para evitar fugas. 5) Presionar la válvula de la lata durante 5–15 segundos según pérdida de aire hasta observar inflación y paso del sellador al interior del neumático. 6) Retirar el adaptador y recolocar la tapa de la válvula. 7) Conducir inmediatamente a baja velocidad (2–5 km recomendados) para que el producto se distribuya uniformemente y selle la perforación. 8) Revisar presión y estado del neumático; ajustar a la presión recomendada y acudir al taller para reparación definitiva lo antes posible. Precauciones: usar en áreas ventiladas, evitar contacto con ojos y piel, no perforar ni exponer la lata al fuego o temperaturas superiores a 50 °C; mantener fuera del alcance de niños.
MLC2713885278 | 190801002010 | Spray Desengrasante Motores 450 Ml Rex | - | Características generales: Spray desengrasante formulado para la limpieza y mantenimiento de motores y piezas mecánicas. Presentación en envase aerosol metálico de 450 ml con válvula pulverizadora y capuchón protector. Formulación solvente con agentes tensioactivos y aditivos anti-residuo que disuelven aceites, grasas, hollín y depósitos carbonosos; actúa de forma rápida y evapora sin dejar película grasa. Color incoloro; diseñado para uso profesional y doméstico en automotores, motos y equipos industriales ligeros. SKU: 190801002010. | Especificaciones técnicas: Contenido neto 450 ml. Envase: lata de acero con capuchón plástico y boquilla pulverizadora. Tipo de formulación: base solvente + tensioactivos y aditivos anticorrosivos (sin componentes descritos en etiqueta). Compatibilidad: apto para superficies metálicas (acero, aluminio, cobre/latón) y pinturas endurecidas; probar en plásticos o gomas sensibles antes de uso. Temperatura de uso recomendada: 5 °C a 40 °C; almacenamiento: ambiente seco, protegido de fuentes de calor y de luz directa. Vida útil aproximada: 36 meses desde su fabricación si se conserva en condiciones adecuadas. Precauciones técnicas: envase presurizado, respetar pictogramas de peligro y hojas de seguridad. | Usos / aplicaciones: Diseñado para remover grasa y suciedad en motores de automóviles y motocicletas, cajas de cambios, partes de transmisión, chasis y piezas desmontadas antes de reparación o pintado. Ideal para talleres mecánicos, mantenimiento de flotas, concesionarios y usuarios particulares que realizan mantenimiento preventivo. También aplicable para limpieza de herramientas engrasadas, bombas y componentes industriales donde la presencia de aceite impide inspección o montaje. | Modo de uso sugerido: 1) Trabajar con el motor frío y en área bien ventilada; desconectar batería o cubrir conexiones eléctricas sensibles. 2) Agitar la lata vigorosamente durante 10 segundos. 3) Mantener la boquilla a 20–30 cm de la superficie y aplicar en ráfagas cortas sobre la zona a tratar. 4) Dejar actuar 1–5 minutos según grado de suciedad; frotar con cepillo o paño si es necesario. 5) Retirar residuos con trapo absorbente o enjuagar con agua a baja presión si la pieza lo permite; secar completamente antes de volver a montar o arrancar el motor. 6) En caso de superficies plásticas o gomas, efectuar prueba previa en área oculta. Medidas de seguridad: usar guantes y protección ocular, evitar inhalación prolongada y fuentes de ignición; no perforar ni exponer la lata al fuego.
MLC3042038416 | 140302906001 | Pack 12 Und Pate Silicona Estructural Negra Rex 600ml | Pack 12 Und Pate Silicona Estructural Negra Rex 600ml | Características generales: Pate de silicona estructural color negro, formulado para sellado y pegado de elementos en fachadas, carpintería metálica y vidrios. Presentación en formato industrial de 600 ml por unidad, ofrecido en pack de 12 unidades. Producto de alta elasticidad y adhesión inicial, resistente a radiación UV, intemperie, humedad y cambios térmicos; mantiene propiedades mecánicas y químicas a largo plazo. Curado neutro (no corrosivo para metales), sin disolventes agresivos, adecuado para juntas estructurales y de movimiento que requieren estanqueidad y transferencia de cargas ligeras. Beneficios: sellado durable, acabado estético negro uniforme, reduce filtraciones y vibraciones, facilita aplicación con herramientas estándar del rubro. | Especificaciones técnicas: Presentación: 12 unidades x 600 ml (pack). Color: negro. Tipo de material: silicona estructural de curado neutro. Densidad aproximada: 1,03–1,20 g/ml. Tiempo de formación de piel: ≈10–20 minutos (a 23 °C y 50% HR). Velocidad de curado: ≈2–3 mm/24 h (dependiente de espesor, temperatura y humedad). Rango de temperatura de servicio: aproximadamente −40 °C a +150 °C. Dureza (Shore A): ≈30–45. Compatibilidad: vidrio, aluminio, acero inoxidable, cerámica, concreto y piedra; puede requerir imprimación en superficies porosas o aceitosas. Vida útil: 12 meses en envase original cerrado, almacenado en lugar fresco y seco. Normativa de referencia: diseñado para aplicaciones según criterios habituales de industria de sellantes (ej.: ASTM C920 / ISO 11600 como referencia de tipo de uso). | Usos / aplicaciones: Sellado y unión estructural en fachadas, perfiles de aluminio y sistemas de carpintería metálica; ensamblaje y sellado de vidrios en muros cortina; sellado de juntas de expansión y dilatación; reparación y fijación de piezas en albañilería y construcción ligera; aplicaciones en instalaciones exteriores e interiores donde se requiera estanqueidad y flexibilidad (ventanas, puertas, uniones de paneles, marcos y soleras). Ejemplos prácticos: sellado de juntas perimetrales en ventanales, pegado de perfiles de aluminio en fachadas, sellado de juntas entre elementos prefabricados de concreto. | Modo de uso sugerido: 1) Preparación: limpiar la superficie eliminando polvo, grasa, óxido o restos de sellantes previos; desengrasar con solvente adecuado y secar completamente. 2) Imprimación: evaluar la necesidad de primer según porosidad y tipo de sustrato; aplicar primer y dejar secar si se recomienda. 3) Corte y montaje: abrir el envase; colocar en pistola para pates/sausage o adaptar a la herramienta correspondiente. 4) Aplicación: cortar la boquilla a la medida deseada y aplicar el sellante de forma continua en la junta o unión, manteniendo presión constante para evitar burbujas. 5) Acabado: alisar la junta con espátula o herramienta de tooling antes de la formación de piel para obtener acabado uniforme; retirar exceso inmediatamente. 6) Curado: respetar el tiempo de curado completo según grosor aplicado; evitar exposición a agua o esfuerzo mecánico hasta el curado inicial. 7) Seguridad y almacenamiento: utilizar guantes y protección ocular; mantener envase cerrado y almacenar en lugar fresco y seco por debajo de 25 °C.
MLC1409052465 |  | Esmalte Oleo Sintético 1 Galon Marbella Master Color 3.78 L | - | Características generales: Esmalte óleo sintético formulado con resinas alquídicas de alta adherencia y pigmentos estables, presentado en envase de 1 galón (3.78 L) en tono Marbella. Ofrece film continuo y uniforme con acabado satinado-brillante, buena nivelación y resistencia al desgaste mecánico y a la intemperie moderada. Excelente cubrición y poder tintóreo que facilita acabados decorativos y protectores sobre madera y metal; secado progresivo que favorece la dureza superficial y la resistencia a cargas químicas domésticas. | Especificaciones técnicas: Contenido neto 3.78 L; peso aproximado del contenido 3.8–4.5 kg; densidad típica 0.95–1.15 g/mL. Rendimiento estimado 10–12 m2/L por mano (37–45 m2 por galón por mano). Espesor de película seca recomendado 35–50 µm por capa. Secado al tacto 4–6 horas; repintado 16–24 horas; curado total 7 días a 23 ±2 °C y humedad relativa ≤60%. Temperatura de aplicación recomendada 10–35 °C; admite uso en servicio entre -20 y 80 °C (no exposición continua a altas temperaturas). Diluyente: aguarrás o solvente sintético compatible. Soporta lijado y pulido; compatible con imprimaciones sintéticas y anticorrosivas en metales. Fabricado bajo controles de calidad industrial; ficha de datos de seguridad (SDS) disponible. | Usos / aplicaciones: Revestimiento protector y decorativo para carpintería de madera (puertas, marcos, muebles), estructuras metálicas no sometidas a corrosión extrema (barandas, herrajes), perfiles y marcos exteriores e interiores, molduras, zócalos y superficies previamente imprimadas. Adecuado para proyectos residenciales y comerciales donde se requiere acabado liso y duradero. No recomendado para plásticos sin primario específico ni superficies en contacto permanente con agua. | Modo de uso sugerido: 1) Preparación: limpiar la superficie eliminando polvo, grasa, óxido y pinturas sueltas; lijar para abrir poros y mejorar adherencia; en metal aplicar imprimación anticorrosiva adecuada; en madera aplicar sellador o imprimación. 2) Homogeneizar: remover el producto con espátula o varilla y agitar mecánicamente hasta homogeneizar pigmentos. 3) Dilución: diluir 5–10% con aguarrás para brocha/rodillo; hasta 10–15% para aplicación con pistola según equipo. 4) Aplicación: aplicar 2 manos recomendadas; utilizar brocha de cerdas naturales o sintéticas, rodillo de pelo corto o equipo airless/conventional según proyecto; mantener temperatura y ventilación adecuadas. 5) Secado y repintado: esperar 16–24 horas entre manos (dependiendo de temperatura y humedad); evitar exposición a lluvia o humedad intensa hasta curado. 6) Limpieza y seguridad: limpiar herramientas con aguarrás; usar guantes, gafas y respirador en recintos cerrados; almacenar en lugar fresco y ventilado, alejado de fuentes de ignición.
MLC1409052465 | 130201202005 | Esmalte Oleo Sintético 1 Galon Marbella Master Color 3.78 L | Azul Moda | Características generales: Esmalte oleo-sintético formulado con resinas alquídicas de alta solidez que proporciona película continua, uniforme y de buena humectación. Presentación en lata de 1 galón (3,78 L) en color Azul Moda; aspecto característico de esmalte con brillo y uniformidad en la película. Alta adherencia sobre superficies preparadas (madera, metal y superficies previamente pintadas), buena cubrición y resistencia mecánica frente a abrasión doméstica. Secado y curado que permite repintado con intervalos controlados; resistencia moderada a la intemperie y agentes domésticos. Beneficios comerciales: acabado estético y durable, fácil aplicación con brocha, rodillo o equipo de spray, y mantenimiento reducido de superficies pintadas. | Especificaciones técnicas: SKU 130201202005; variante de color: Azul Moda; volumen neto: 3,78 L (1 galón). Tipo de material: resina oleo-sintética (alquídica) en disolvente orgánico. Rendimiento aproximado: 10–12 m²/L por mano, según porosidad y método de aplicación. Espesor de película seca recomendado: 25–40 µm por mano; número de manos sugeridas: 2. Secado al tacto: 2–4 horas; repintado: 16–24 horas; curado final: hasta 7 días. Temperatura de aplicación: 10–35 °C; almacenamiento: conservar en lugar seco entre 5–35 °C, proteger del hielo; vida útil en envase cerrado: hasta 12 meses. Compatibilidad: aplicar sobre imprimantes y selladores adecuados para madera o metal; no indicado para inmersión permanente ni para pisos con tráfico intenso sin especificación técnica. Presenta contenido de solventes típico de esmaltes sintéticos; manipular con ventilación. | Usos / aplicaciones: Reacabado y protección decorativa de puertas, ventanas, marcos, rejas, muebles de exterior e interior, molduras, carpintería metálica y de madera, y equipos auxiliares en obra. Ideal para proyectos de renovación doméstica y revestimientos en ambientes residenciales y comerciales de baja a moderada exposición. Ejemplos prácticos: pintar puertas y marcos exteriores después de aplicar imprimante anticorrosivo; esmaltar muebles de madera para lograr acabado uniforme; protección y acabado de rejas y barandas metálicas previamente desoxidada. | Modo de uso sugerido: 1) Preparación: limpiar la superficie (quitar polvo, grasas, óxido y pintura suelta); lijar para conseguir adherencia; en metal eliminar óxido y aplicar imprimante anticorrosivo; en madera aplicar sellador o imprimante para madera. 2) Homogeneizar el producto: remover la lata con varilla hasta obtener mezcla homogénea; colar si es necesario. 3) Dilución: para brocha/rodillo diluir 0–10 % con diluyente sintético recomendado; para pistola diluir 10–20 % según equipo y boquilla. 4) Aplicación: aplicar primera mano de forma uniforme en sentido del vetado (madera) o del perfil (metal); esperar secado de 16–24 h para repintado; aplicar segunda mano para cobertura final. 5) Acabado: lijado suave entre manos si se requiere superficie lisa; limpiar herramientas con diluyente sintético. 6) Seguridad: usar guantes, protección ocular y ventilación adecuada; mantener lejos de fuentes de ignición. 7) Eliminación: no verter excedentes a desagües; cumplir normativa local para residuos de pinturas.
MLC1409052465 | 130201202000 | Esmalte Oleo Sintético 1 Galon Marbella Master Color 3.78 L | Amarillo Rey | Características generales: Esmalte óleo sintético formulado para acabados decorativos y protectores; base resina alquídica/óleo sintético, color Amarillo Rey, presentación en galón (3.78 L). Ofrece acabado brillante y film continuo con buena nivelación; elevada adherencia a madera, metal y superficies preparadas de mampostería. Proporciona resistencia al desgaste, a la abrasión y a la humedad, protección decorativa y facilidad de limpieza en superficies pintadas; buena retención del color y durabilidad en aplicaciones de interior y exterior cuando se aplica correctamente. | Especificaciones técnicas: Volumen nominal 3.78 L (1 galón). SKU 130201202000. Variante: Amarillo Rey. Rendimiento teórico 10–12 m²/L por mano (aprox. 38–45 m² por galón por mano), variable según porosidad y método de aplicación. Secado: al tacto 1–2 h; repintado 16–24 h a 25 °C y 50% HR. Espesor de película seco recomendado 25–40 µm por capa; 2 manos recomendadas para protección óptima. Densidad aproximada 0.9–1.1 g/cm³. Solvente recomendado: aguarrás o diluyente sintético. Temperatura de aplicación 10–35 °C. Vida útil en envase original cerrado: hasta 24 meses si se almacena entre 5–30 °C. Compatibilidad: apto para madera, hierro/acero (usar imprimación anticorrosiva en metales), yeso y superficies cimenticias previamente preparadas. Fabricado bajo controles internos de calidad y conforme a normas locales aplicables a recubrimientos. | Usos / aplicaciones: Diseñado para protección y acabado de puertas, ventanas, marcos, zócalos, muebles, molduras, rejas y herrería; también apto para repintado de paredes interiores y exteriores en proyectos residenciales y comerciales. Ejemplos: repintado de puertas de madera para acabado brillante y duradero; pintado de rejas metálicas tras aplicación de imprimación anticorrosiva; renovación de muebles y marcos decorativos. | Modo de uso sugerido: 1) Preparación: limpiar la superficie, eliminar óxido, polvo, grasa y desprendimientos; lijar y retirar residuos. 2) Primer: en metales aplicar imprimación anticorrosiva; en maderas muy absorbentes aplicar sellador o imprimador. 3) Homogeneizar el producto agitando o mezclando con varilla hasta obtener color y viscosidad uniformes. 4) Dilución: para aplicación con brocha/rodillo diluir 5–10% con aguarrás; para pistola 10–15% según equipo; ajustar según método de aplicación y temperatura. 5) Aplicación: aplicar en capas cruzadas uniformes; respetar tiempo de secado entre manos (16–24 h según condiciones). 6) Acabado: lijar fino entre manos si se requiere mayor nivelación; aplicar segunda mano y dejar curar. 7) Limpieza: limpiar herramientas con aguarrás o diluyente sintético; eliminar restos y envases conforme normativa local. Medidas de seguridad: usar ventilación adecuada, guantes, protección ocular y evitar fuentes de ignición.
MLC1409052465 | 130201202010 | Esmalte Oleo Sintético 1 Galon Marbella Master Color 3.78 L | Azul pacífico | Características generales: Esmalte óleo sintético base solvente, acabado brillante en color Azul Pacífico (variante). Presentación en envase metálico de 1 galón (3,78 L). Formulado para alta adherencia y buena nivelación, ofrece película dura, resistente al desgaste por fricción y a la intemperie en aplicaciones exteriores protegidas; buena resistencia al amarilleo comparada con esmaltes convencionales. Secado superficial rápido y excelente retención del brillo; compatible con imprimaciones alquídicas y sustratos previamente preparados. Producto de uso profesional y doméstico para recubrimiento decorativo y protección. SKU: 130201202010. | Especificaciones técnicas: Volumen: 3,78 L (1 galón). Peso neto aproximado: 3,6–3,9 kg; peso bruto variable según embalaje. Tipo de material: resina alquídica/oil-modified (óleo sintético) en solvente mineral. Rendimiento estimado: 8–12 m²/L por mano (dependiendo de rugosidad y método de aplicación). Número de manos recomendadas: 2–3. Diluyente recomendado: aguarrás/ thinner mineral; proporción de dilución 5–15% según equipo. Métodos de aplicación: brocha, rodillo o pistola airless/hidráulica (boquilla 0.013–0.017" para airless). Secado: al polvo 3–6 h, repintado 16–24 h, curado completo 7 días a 23 °C. Temperatura de aplicación y almacenaje recomendada: 10–35 °C; humedad relativa <85%. Compatibilidad: madera, metal ferroso y no ferroso (con imprimación adecuada), puertas y marcos; no aplicar sobre PVC sin preparación. Seguridad y manipulación: producto inflamable; seguir MSDS y normativas locales para solventes. Vida útil en envase cerrado: 12 meses en condiciones adecuadas. | Usos / aplicaciones: Revestimiento decorativo y protector para carpintería, puertas, ventanas, marcos, muebles metálicos y de madera, rejas, barandas y elementos interiores y exteriores protegidos. Ideal para renovar acabados en viviendas, locales comerciales, carpinterías y pequeñas estructuras metálicas. Uso recomendado donde se requiera brillo duradero y resistencia al roce y manchas (cocinas, pasillos, marcos de ventanas). No es recomendable para inmersión continua en agua ni para superficies con contacto alimentario directo sin recubrimiento certificado. | Modo de uso sugerido: 1) Preparación: Lijar la superficie hasta eliminar barnices sueltos, corrosión y suciedad; limpiar con desengrasante y dejar secar. En metal, eliminar óxido y aplicar imprimación anticorrosiva alquídica si es necesario. 2) Homogeneizar: Agitar el envase durante 2–3 minutos o hasta lograr mezcla homogénea; raspar los bordes del envase. 3) Dilución: Añadir 5–15% de aguarrás según método de aplicación (menor dilución para brocha/rodillo, mayor para pistola). 4) Aplicación: Aplicar 2 manos cruzadas y uniformes; esperar 16–24 h entre manos según secado indicado. Para pistola: presión y boquilla según equipo; mantener distancia constante y movimientos solapados. 5) Acabado: Dejar curar 7 días antes de uso intensivo; evitar exposición a lluvia o rocío hasta curado superficial. 6) Limpieza y seguridad: Limpiar herramientas con aguarrás; ventilar el área; usar guantes, gafas y mascarilla para vapores; almacenar cerrado, en lugar fresco y alejado de fuentes de ignición.
MLC1409052465 | 130201202013 | Esmalte Oleo Sintético 1 Galon Marbella Master Color 3.78 L | Azul piedra | Características generales: Esmalte Óleo Sintético Marbella Master Color formulado a base de resinas alquídicas modificadas y pigmentos de alta resistencia. Acabado uniforme y protector en tono Azul piedra (variante). Presentación en envase de 1 galón (3.78 L), SKU 130201202013. Proporciona buena adherencia sobre superficies preparadas, alta cubrición, resistencia al desgaste mecánico y protección frente a la intemperie y agentes domésticos. Beneficios: acabado decorativo y durable, fácil aplicación con brocha/rodillo/pistola, secado moderado y mantenimiento reducido en condiciones normales de uso. | Especificaciones técnicas: Volumen: 3.78 L (1 galón). Peso neto aproximado: 4,2 kg (envase lleno). Tipo de material: resina alquídica sintética con solventes hidrocarburados y pigmentos estables. Compatibilidad: indicado para madera, metal pintable, y superficies minerales correctamente imprimadas o preparadas. Rendimiento teórico: 10–12 m²/L por mano (dependiente de porosidad y espesor de película). Temperatura de aplicación: 10–35 °C. Tiempo de secado al tacto: 4–6 horas; repintado mínimo: 18–24 horas. Duración estimada de protección: 3–5 años en exterior con mantenimiento adecuado; mayor en interiores. Almacenamiento: conservar en lugar seco y fresco, entre 5–35 °C, lejos de fuentes de ignición. Cumple formulación conforme a normativas locales para pinturas decorativas; solicitar ficha técnica y Hoja de Seguridad para detalles de cumplimiento. | Usos / aplicaciones: Revestimiento decorativo y protector para carpintería interior y exterior (puertas, marcos, molduras), elementos metálicos como rejas y barandas previa imprimación, mobiliario de madera, superficies de mampostería previamente preparadas y cualquier aplicación donde se requiera un acabado liso y resistente. Ejemplos prácticos: pintar puertas y ventanas de madera, recuperar rejas y herrajes con imprimación anticorrosiva, aplicar sobre muebles restaurados para acabado durable. | Modo de uso sugerido: 1) Preparación: eliminar suciedad, óxido suelto y pinturas descascaradas; lijar la superficie (grano 120–220 para madera, 180–320 para metal tras imprimación). 2) Limpieza: desengrasar con disolvente adecuado y secar completamente. 3) Imprimación: aplicar imprimante recomendado para metal o sellador para madera cuando corresponda; dejar secar según fabricante. 4) Mezclado: homogeneizar el esmalte con varilla hasta apariencia uniforme. 5) Dilución: para brocha/rodillo diluir 5–10% con aguarrás o disolvente mineral; para aplicación por pistola diluir 10–15% según equipo. 6) Aplicación: aplicar 2 manos uniformes evitando exceso de espesor; mantener temperatura de aplicación 10–35 °C y humedad relativa baja. 7) Secado y lijado intermedio: esperar 18–24 horas entre manos; lijar suavemente con lija fina (320–400) si se requiere suavizar impresión de polvo. 8) Seguridad: usar guantes, gafas y ventilación adecuada; evitar fuentes de ignición; consultar Hoja de Seguridad para manejo y disposición de residuos. 9) Limpieza de herramientas: limpiar con aguarrás o disolvente recomendado y almacenar correctamente los sobrantes.
MLC1409052465 | 130201202015 | Esmalte Oleo Sintético 1 Galon Marbella Master Color 3.78 L | Azul violeta | Características generales: Esmalte óleo sintético formulado a base de resinas alquídicas de alta adherencia, color Azul violeta (variante). Presentación en galón (3.78 L) en envase metálico hermético. Ofrece acabado uniforme de buena cubrición y brillo controlado, secado superficial moderado y resistencia mejorada a la abrasión y al contacto habitual. Ideal para recubrimiento decorativo y protector en carpintería y metales, con buena nivelación y facilidad de aplicación con brocha, rodillo o pistola. Beneficios: acabado resistente, buena perdurabilidad del color, fácil mantenimiento y compatibilidad con imprimaciones comunes. | Especificaciones técnicas: SKU 130201202015. Volumen neto 3.78 L (1 galón). Tipo de material: esmalte óleo sintético (resina alquídica). Color: Azul violeta. Rendimiento aproximado: 10–12 m2/L por mano (≈38–45 m2 por galón). Secado al tacto: 6–8 horas; repintado: 24 horas (condiciones estándar 23 ±2 °C y 50% HR). Temperatura de aplicación recomendada: 10–35 °C. Diluyente recomendado: solvente mineral o aguarrás según indicación del fabricante. Vida útil en envase cerrado: hasta 12 meses almacenado en lugar seco y fresco. Compatibilidad: sobre madera, metales ferrosos no oxidados o previamente preparados, superficies previamente pintadas y imprimadas. Normas y control de calidad: formulación industrial diseñada para cumplir estándares técnicos de desempeño y controles de lote; seguir ficha técnica para aplicaciones específicas. | Usos / aplicaciones: Revestimiento protector y decorativo para carpintería (puertas, marcos, zócalos), muebles de madera, ventanas, rejas, portones, radiadores y estructuras metálicas con la preparación adecuada. Aplicable en trabajos de mantenimiento y renovación de interiores y exteriores con exposición moderada al clima. Ejemplos prácticos: pintar una puerta de madera para acabado duradero; repintar rejas metálicas tras desoxidado e imprimación; acabado de muebles recuperados para uso interior. | Modo de uso sugerido: 1) Preparación: eliminar polvo, grasa, pintura suelta y óxido; lijar y limpiar la superficie; desengrasar con solvente si procede. 2) Imprimación: aplicar imprimación adecuada según sustrato (primer para metal o sellador para madera) y dejar secar según ficha del primer. 3) Mezcla: homogeneizar el contenido agitándolo con espátula o agitador mecánico hasta obtener color uniforme. 4) Dilución: si es necesario, diluir 5–10% con solvente mineral para brocha/rodillo; 5–15% para aplicación con pistola, siguiendo parámetros del equipo. 5) Aplicación: aplicar 1ª mano uniforme; dejar secar 24 horas y lijar suavemente (lija 320–400) si se requiere mejorar adherencia y acabado. Aplicar 2ª mano para cobertura y durabilidad óptimas. 6) Limpieza: limpiar herramientas con solvente mineral antes del secado. 7) Seguridad: usar ventilación adecuada, guantes y protección ocular; mantener alejado de fuentes de ignición.
MLC1409052465 | 130201202020 | Esmalte Oleo Sintético 1 Galon Marbella Master Color 3.78 L | Bermellón | Características generales: Esmalte óleo sintético formulado a base de resinas alquídicas y pigmentos de alta resistencia. Color Bermellón, presentación en envase de 1 galón (3.78 L). Producto de aplicación directa para obtener película continua, cubriente y de alta adherencia sobre sustratos previamente preparados. Brinda protección contra la abrasión y la intemperie moderada, resistencia a manchas y limpieza con paño; buena nivelación y acabado liso que realza el color. Beneficios: excelente cubrimiento, secado controlado para trabajo profesional, compatibilidad con imprimaciones alquídicas y facilidad de repintado. | Especificaciones técnicas: Presentación: 1 galón (3.78 L). SKU: 130201202020. Variante: Bermellón. Tipo de material: esmalte óleo sintético (resina alquídica). Rendimiento teórico: 10–12 m²/L por mano (dependiendo de porosidad y método de aplicación); se recomiendan 2 manos para acabado óptimo. Tiempo de secado al tacto: 6–8 horas; repintado: 24 horas (a 23 ±2 °C y humedad relativa <60%). Temperatura de aplicación: 10–35 °C. Vida útil en envase cerrado: hasta 24 meses en condiciones de almacenamiento seco y fresco. Peso aproximado del envase lleno: ~4.5 kg. Compatibilidad: madera, metal ferroso y no ferroso (con imprimación adecuada), molduras y elementos arquitectónicos; no recomendado para PVC sin tratamiento previo. Normas: formulado según prácticas industriales para pinturas alquídicas; mantener ficha técnica y precauciones del fabricante. | Usos / aplicaciones: Recomendado para repintado y acabado de puertas, ventanas, marcos, muebles de interior/exterior, herrería (rejas, barandas), molduras y superficies de madera y metal. Uso en proyectos de remodelación, mantenimiento preventivo y trabajos de carpintería o herrería donde se requiera acabado decorativo y protección superficial. Ejemplos prácticos: esmaltar puertas de madera interior, pintar rejas metálicas exteriores previa imprimación anticorrosiva, renovar muebles lacados y aplicar acabado en marcos y molduras. | Modo de uso sugerido: 1) Preparación de superficie: eliminar suciedad, polvo, grasa y pintura suelta; desoxidar y lijar zonas metálicas; limpiar con disolvente si es necesario. 2) Imprimación: aplicar imprimación adecuada para metal (anticorrosiva) o para madera cuando proceda; dejar secar según indicaciones del primer. 3) Homogeneizar: agitar el envase y revolver con espátula hasta homogeneidad; filtrar si hay impurezas. 4) Dilución: diluir con aguarrás o white spirit según recomendación (5–10% para brocha/rodillo; 10–15% para aplicación por pistola) y ajustar viscosidad. 5) Aplicación: aplicar con brocha, rodillo o pistola en capas finas y uniformes; respetar tiempo de secado entre manos (mín. 24 h) y evitar aplicar en condiciones de alta humedad o temperaturas fuera del rango recomendado. 6) Post-aplicación: limpiar herramientas con aguarrás; eliminar restos de pintura según normativa local. 7) Seguridad: usar guantes, gafas y ventilación adecuada; evitar inhalación prolongada y contacto con la piel; mantener fuera del alcance de niños.
MLC1409052465 | 130201202040 | Esmalte Oleo Sintético 1 Galon Marbella Master Color 3.78 L | Café Moro | Características generales: Esmalte óleo sintético formulado sobre resina alquídica de alto rendimiento, color Café Moro en presentación de 1 galón (3,78 L). Proporciona un film continuo, brillo uniforme y excelente poder cubritivo; acabado resistente al desgaste por frote y fácil de lavar. Diseñado para adhesión sobre madera y metal (previa preparación), ofrece buena resistencia a la intemperie y a la contaminación ambiental en aplicaciones exteriores y un óptimo comportamiento en interiores. Beneficios: acabado decorativo y protector en una sola mano, secado controlado para repintado, aplicación con brocha, rodillo o pistola, y mantenimiento de color a lo largo del tiempo. | Especificaciones técnicas: Volumen: 3,78 L. Peso aproximado del producto en lata: 4,2–4,8 kg (varía según lote). Tipo de material: esmalte sintético (alquídico) a base de solvente. Cobertura teórica: 35–45 m² por galón por mano (dependiendo porosidad y método de aplicación). Espesor de película seca recomendado: 30–50 µm por mano. Tiempo de secado: al tacto 6–8 h; repintado 16–24 h; curado completo aproximadamente 7 días. Temperatura de aplicación: 10–35 °C; almacenamiento recomendado: 5–30 °C, en envase hermético. Compatibilidad: apto para madera y metal; sobre metales ferrosos se recomienda imprimación anticorrosiva previa. Disolventes compatibles: aguarrás o thinner para esmalte. Vida útil en envase cerrado: hasta 24 meses. Normas de calidad: formulación sometida a control industrial de materia prima y proceso (ficha técnica disponible). | Usos / aplicaciones: Pintura protectora y decorativa para carpintería de madera (puertas, muebles, marcos, zócalos), carpintería metálica (rejas, marcos, barandales) previa imprimación, restauración de mobiliario y acabados interiores y exteriores de baja exposición química. Ejemplos prácticos: repintado de puertas interiores en tono Café Moro para acabado uniforme; aplicación en rejas metálicas tras tratamiento anticorrosivo; renovación de muebles de madera con acabado brillante y fácil limpieza. | Modo de uso sugerido: 1) Preparación: eliminar pintura suelta, grasa y polvo; lijar la superficie hasta obtener adherencia mecánica; limpiar con paño y solvente si procede. 2) Imprimación: en metal aplicar imprimación anticorrosiva; en madera usar imprimante para sellado si la superficie es muy porosa o está en exterior. 3) Homogeneizar: remover el contenido de la lata con paleta hasta uniformidad. 4) Dilución: para brocha/rodillo diluir 5–10% con aguarrás/thinner; para pistola diluir 10–20% según equipo. 5) Aplicación: aplicar primera mano de manera uniforme, evitando excesos; dejar secar entre 16–24 h antes de la segunda mano. 6) Acabado: lijar suave entre manos si se busca mayor lisura; aplicar segunda mano y dejar curar. 7) Limpieza: lavar herramientas con aguarrás/thinner antes de que seque la pintura. 8) Seguridad: usar ventilación adecuada, guantes y protección ocular; mantener alejado de fuentes de ignición.
MLC1409052465 | 130201202045 | Esmalte Oleo Sintético 1 Galon Marbella Master Color 3.78 L | Calipso | Características generales: Esmalte óleo sintético base alquídica de alta pigmentación, color Calipso y acabado brillante uniforme. Presentado en envase de 1 galón (3,78 L) listo para uso tras agitar. Fórmula de buena fluidez y nivelado que proporciona alta cubrición y excelente adherencia sobre sustratos preparados; ofrece resistencia a la abrasión, humidificación moderada y envejecimiento superficial por intemperie. Beneficios: acabado decorativo y protector, fácil aplicación con brocha, rodillo o pistola, secado uniforme y mantenimiento sencillo. | Especificaciones técnicas: Volumen neto 3,78 L. Peso aproximado del contenido 4,0–4,5 kg. Tipo de resina: resina alquídica sintética (oleo). Sólidos aproximados 40–50% en volumen. Rendimiento teórico 9–12 m²/L por mano (dependiendo de porosidad y preparación); rendimiento aproximado por envase 34–45 m² por mano. Diluyente recomendado: aguarrás/white spirit; dilución típica 5–15% según herramienta de aplicación. Métodos de aplicación: brocha, rodillo y pistola (HVLP/convencional). Secado al tacto 4–6 horas a 25 °C; repintado 18–24 horas; curado completo 7 días. Temperatura de aplicación entre 5 °C y 35 °C; almacenamiento 12 meses en lugar seco y ventilado. Compatibilidad: para madera, metal limpio, yeso y superficies cementicias previamente preparadas; se recomienda imprimante específico en metal y sellador en madera. Cumplimiento: formulación sometida a control de calidad interno y acompañada de ficha de seguridad del producto. | Usos / aplicaciones: Revestimiento protector y decorativo para puertas, ventanas, marcos, muebles de interior y exterior, rejas, barandales y carpintería en general. Apto para retoques industriales y domésticos donde se requiera acabado brillante y resistencia al tránsito moderado. Uso habitual en renovaciones, mantenimiento de carpintería metálica y de madera, y proyectos de bricolaje que requieran un acabado uniforme y durable. | Modo de uso sugerido: 1) Preparación: eliminar polvo, grasa y pinturas sueltas; lijar para generar agarre; desoxidar y aplicar imprimante anticorrosivo en metales. 2) Homogeneizar: agitar el envase hasta obtener mezcla homogénea; remover sedimentos. 3) Diluir: añadir 5–15% de aguarrás según herramienta (menor dilución para brocha/rodillo; mayor para pistola). 4) Aplicación: aplicar primera mano uniforme con brocha, rodillo o pistola; mantener espesor recomendado evitando goteos. 5) Secado: esperar 18–24 horas antes de la segunda mano (tiempos según temperatura/humedad). 6) Recomendación: aplicar 2 manos para cobertura óptima; ventilar el área durante y después de la aplicación. 7) Seguridad: usar guantes, gafas y protección respiratoria adecuada; mantener lejos de llamas y fuentes de calor; respetar la ficha de datos de seguridad para manejo y eliminación de residuos.
MLC1409052465 | 130201202050 | Esmalte Oleo Sintético 1 Galon Marbella Master Color 3.78 L | Celeste | Características generales: Esmalte óleo sintético formulado con resinas alquídicas de alto desempeño; color Celeste (variante SKU 130201202050). Presentación en envase de 1 galón (3.78 L) con acabado liso y uniforme característico de los esmaltes sintéticos. Ofrece alta adherencia sobre sustratos adecuados, buena cubrición y nivelado, resistencia a la abrasión y al amarillamiento relativo en condiciones normales de uso, y protección básica frente a humedad ambiental. Diseñado para aplicación con brocha, rodillo o pistola, facilita acabados decorativos y de mantenimiento con secado y curado controlados. Beneficios: acabado duradero, fácil aplicación, buen poder cubriente y mantenimiento de color. | Especificaciones técnicas: Volumen: 1 galón (3.78 L). Color: Celeste (variante). Tipo de material: resina alquídica / aceite sintético con solventes orgánicos. Peso neto del contenido: aproximadamente 3.78 kg. Rendimiento teórico: 8–12 m²/L por mano según porosidad del sustrato y método de aplicación. Secado al tacto: 6–8 horas; repintado mínimo: 24 horas (condiciones estándar: 23 ±5 °C y 50% HR). Temperatura de aplicación recomendada: 10–35 °C; temperatura de servicio del recubrimiento: -10 a 60 °C. Compatibilidad: apto para madera y metal previa preparación adecuada; sobre superficies pintadas, lijar y desengrasar previamente. Normas y seguridad: formulado conforme a prácticas industriales para esmaltes alquídicos; manipular según Hoja de Seguridad (HDS) del fabricante; contiene solventes (COV). Vida útil del envase sin abrir: típicamente 12 meses si se almacena en lugar seco y fresco; durabilidad del acabado: variable según exposición, esperable de 3 a 8 años en condiciones normales. | Usos / aplicaciones: Reacabado y protección de carpintería de madera (puertas, marcos, muebles), estructuras metálicas con preparación previa (rejas, barandas, herrajes), mobiliario urbano y doméstico, restauración y mantenimiento de superficies interiores y exteriores con exposición moderada al clima, y trabajos de carpintería y herrería donde se requiere un acabado decorativo y protector. Ejemplos prácticos: pintar puertas y ventanas interiores, renovar muebles lacados, proteger marcos metálicos de balcón (con imprimación adecuada), pintar zócalos y boiseries. | Modo de uso sugerido: 1) Preparación: limpiar la superficie eliminando polvo, grasa, óxido o pintura suelta; lijar para conseguir adherencia y limpiar el polvo resultante. 2) Imprimación: en metales ferrosos aplicar imprimante anticorrosivo; en maderas aplicar sellador o imprimante apropiado. Dejar secar según indicación del imprimante. 3) Mezclado: agitar el envase antes de usar hasta homogeneizar completamente; colar si es necesario para eliminar partículas. 4) Dilución: para brocha/rodillo diluir 5–10% con thinner sintético o aguarrás; para pistola diluir 10–20% según equipo. 5) Aplicación: aplicar en capas finas y uniformes; aplicar 2 manos para una cobertura óptima, respetando tiempo de repintado mínimo (aprox. 24 h). 6) Condiciones: aplicar a temperaturas entre 10–35 °C y humedad relativa baja (<85%) para evitar problemas de secado. 7) Limpieza y seguridad: limpiar herramientas con thinner; ventilar el área; usar equipo de protección personal (guantes, mascarilla de solventes y protección ocular); mantener alejado de fuentes de ignición.
MLC1409052465 | 130201202055 | Esmalte Oleo Sintético 1 Galon Marbella Master Color 3.78 L | Crema | Características generales: Esmalte óleo sintético formulado a base de resinas alquídicas y solventes minerales, color crema (variante Crema). Presentado en envase de 1 galón (3,78 L) con acabado liso y aspecto uniforme; diseñado para proporcionar buena adherencia, resistencia a la intemperie y al desgaste por roce. Ofrece protección decorativa y funcional sobre sustratos preparados, con buena nivelación y resistencia a amarilleo moderado en aplicaciones interiores y exteriores protegidas. Beneficios: acabado continuo y duradero, facilidad de aplicación con brocha, rodillo o pistola, buena cubrición y mantenimiento sencillo. | Especificaciones técnicas: Volumen: 3,78 L (1 galón). SKU: 130201202055. Variante: Crema. Composición: resinas alquídicas, pigmentos inorgánicos, solventes hidrocarburos. Rendimiento aproximado: 10–12 m²/L por mano (dependiendo del sustrato y método de aplicación). Secado al tacto: 6–8 horas; repintado: 16–24 horas; curado completo: hasta 7 días. Temperatura de aplicación recomendada: 5–35 °C. Viscosidad y dilución: aplicar directo o diluir 5–15% con diluyente sintético para pistola según equipo. Soportes compatibles: madera, metal ferroso y no ferroso previamente imprimado, superficies cementicias y revoques sellados. Peso aproximado por envase lleno: 4,0–4,5 kg. Almacenamiento: conservar en lugar fresco y ventilado, lejos de fuentes de ignición; vida útil mínima en envase cerrado: 12 meses. | Usos / aplicaciones: Recomendado para puertas, marcos, muebles de madera, ventanas, barandas, rejas y elementos metálicos protegidos, molduras y superficies cementicias interiores y exteriores (siempre sobre imprimación adecuada). Aplicable en renovaciones residenciales, obras de mantenimiento y proyectos de carpintería o herrería que requieran acabado decorativo y protección superficial. Ejemplos prácticos: pintar puertas de madera interior, aplicar sobre rejas previamente desoxidada y imprimada, repintado de muebles de terraza protegida. | Modo de uso sugerido: 1) Preparación: limpiar la superficie eliminando polvo, grasa, pintura suelta y corrosión; lijar y despolvar. En metal, aplicar primer anticorrosivo adecuado y dejar curar según indicación del primer. 2) Homogeneizar: remover la pintura en lata con varilla hasta obtener mezcla homogénea. 3) Dilución (si aplica): para aplicación con pistola diluir 5–15% con diluyente sintético; para brocha o rodillo aplicar directo o con mínima dilución según consistencia. 4) Aplicación: aplicar 1–2 manos uniformes dejando tiempo de secado entre manos (16–24 h según condiciones); evitar aplicar a capas excesivamente gruesas. 5) Condiciones: aplicar a temperaturas entre 5–35 °C y humedad relativa baja; proteger del polvo hasta secado al tacto. 6) Limpieza: limpiar herramientas con diluyente sintético inmediatamente después de su uso; eliminar restos y envase conforme a regulaciones locales. 7) Seguridad: usar protección respiratoria, guantes y ventilación adecuada; mantener alejado de llamas y fuentes de calor.
MLC1409052465 | 130201202060 | Esmalte Oleo Sintético 1 Galon Marbella Master Color 3.78 L | Damasco | Características generales: Esmalte óleo sintético formulado con resinas alquídicas modificadas, pigmentos de alta dispersión y solventes seleccionados. Presentación en galón (3.78 L) en tono Damasco. Ofrece film continuo de secado por oxidación con buena nivelación, adherencia y resistencia al desgaste mecánico y a salpicaduras domésticas. Ideal para acabados decorativos y protectores en superficies rígidas; proporciona una película resistente a la abrasión, fácil de limpiar y con buena retención del color en condiciones de uso interior y en exteriores protegidos. Beneficios: aplicación versátil con brocha, rodillo o pistola, acabado liso y homogéneo, mantenimiento sencillo y larga vida útil del recubrimiento cuando se aplica correctamente. | Especificaciones técnicas: Volumen: 1 galón = 3.78 L. Tipo de material: esmalte óleo sintético (resina alquídica). Color: Damasco (variante indicada). Rendimiento aproximado: 10–12 m²/L por mano (dependiendo de porosidad y preparación de la superficie); rendimiento por galón por mano: 38–45 m². Secado al tacto: 4–6 horas; repintado recomendado: 16–24 horas; curado completo: hasta 7 días. Temperatura de aplicación: 10–35 °C; humedad relativa recomendada <85%. Compatibilidad: apto sobre madera, metal, yeso y superficies previamente pintadas con imprimación o preparadas; no aplicar sobre superficies húmedas o con contaminación oleosa. Almacenamiento: conservar en lugar seco y fresco, lejos de fuentes de ignición; vida útil en empaque cerrado: aproximadamente 24 meses. Cumple normas básicas de calidad para pinturas decorativas a base de alquídicos y controles internos de formulación. | Usos / aplicaciones: Revestimiento y acabado de puertas, ventanas, muebles de madera, marcos, zócalos, rejas, barandas y estructuras metálicas en ambientes interiores y exteriores protegidos. Adecuado para renovación y mantenimiento de superficies previamente pintadas y para proyectos de carpintería y herrería fina. Ejemplos prácticos: esmaltar puertas de interior en tono Damasco para acabado decorativo; pintar rejas y barandas metálicas previo tratamiento anticorrosivo; aplicar sobre muebles restaurados para acabado uniforme y resistente. | Modo de uso sugerido: 1) Preparación: retirar pinturas sueltas, óxido y suciedad; lijar para generar perfil de anclaje; desengrasar con solvente apropiado y dejar secar completamente. 2) Imprimación: en metales, aplicar imprimación anticorrosiva; en maderas muy porosas, aplicar sellador o imprimación recomendada y dejar secar. 3) Mezclado: agitar el envase hasta homogeneizar pigmentos y resinas. 4) Dilución: si es necesario, diluir con aguarrás o diluyente para esmalte alquídico según indicación del fabricante (normalmente 5–15% en volumen) hasta obtener la viscosidad adecuada según método de aplicación. 5) Aplicación: aplicar con brocha de cerdas naturales o sintéticas, rodillo de pelo corto o pistola (ajustar dilución y presión). Ejecutar 1–2 manos según cobertura, respetando tiempos de secado entre manos (16–24 h). 6) Acabado y limpieza: al completar la aplicación, limpiar herramientas con aguarrás o diluyente para esmalte. Ventilar el área hasta que el film esté curado. Seguir medidas de seguridad: usar guantes, protección ocular y mascarilla en ambientes poco ventilados.
MLC1409052465 | 130201202065 | Esmalte Oleo Sintético 1 Galon Marbella Master Color 3.78 L | Fucsia | Características generales: Esmalte óleo sintético formulado con resinas alquídicas y pigmentos estables que ofrece acabado esmaltado con buena cobertura y brillo. Presentado en envase metálico de 1 galón (3,78 L) en color Fucsia (variante SKU 130201202065). Propociona adherencia sobre sustratos preparados, resistencia a la abrasión y lavado, y protección estética para carpintería, metal y mobiliario. Producto de aplicación profesional y doméstica, diseñado para aplicación con brocha, rodillo o pulverización; su formulación facilita nivelado y tiempo de secado controlado, optimizando rendimiento por mano. | Especificaciones técnicas: Volumen: 3,78 L (1 galón). Peso aproximado del envase lleno: 4,6 kg. Tipo de material: resina alquídica (óleo sintético) con pigmentos orgánicos para color fucsia. Rendimiento aproximado: 8–10 m²/L por mano (≈25–38 m²/galón por mano), variable según porosidad y espesor. Sólidos aproximados: 45–55% (por volumen). Secado al tacto: 1–2 horas (a 23 °C y 50% HR). Repintado: 16–24 horas. Curado total: hasta 7 días. Temperatura de aplicación recomendada: 10–35 °C; almacenamiento: 5–35 °C, envase cerrado. Compatibilidad: madera, metal previamente imprimado, MDF y superficies previamente pintadas compatible con esmalte alquídico. Normas de calidad: formulado según estándares industriales para pinturas al óleo; seguir ficha técnica para certificados específicos. Vida útil: 24 meses en envase original y cerrado. | Usos / aplicaciones: Ideal para repintado y acabado de puertas, ventanas, marcos, muebles, molduras, rejas y carpintería en general. Uso en interior y exterior protegido (porche, marcos de puertas), así como para proyectos de restauración y decoración donde se requiera color fucsia y acabado esmaltado resistente. Aplicable en la industria ligera y bricolaje profesional para conseguir superficies lavables y resistentes al desgaste diario. | Modo de uso sugerido: 1) Preparación: eliminar polvo, grasa, pinturas sueltas y óxido; lijar y limpiar con paño húmedo; dejar secar completamente. 2) Imprimación: en metal desnudo use anticorrosivo; en madera nueva utilice sellador o imprimante apropiado; dejar secar según producto. 3) Homogeneizar: agitar la lata hasta mezclar completamente pigmentos y resinas. 4) Dilución: para aplicación con brocha/rodillo diluir hasta 10–15% con aguarrás o diluyente sintético recomendado; para pistola hasta 20–30% según equipo. 5) Aplicación: aplicar en capas uniformes; evitar exceder espesor por mano; mantener recomendación de temperatura (10–35 °C) y ventilación. 6) Secado y repintado: esperar 16–24 horas entre manos; curado total hasta 7 días antes de uso intensivo. 7) Limpieza: herramientas con diluyente mineral; eliminar residuos según normativa local. Precauciones: usar guantes, gafas y ventilación adecuada; alejar de llamas y fuentes de ignición.
MLC1409052465 | 130201202140 | Esmalte Oleo Sintético 1 Galon Marbella Master Color 3.78 L | Gris Ostra | Características generales: Esmalte óleo sintético formulado para acabados decorativos y de protección en interiores y exteriores. Presentación en envase de 1 galón (3.78 L). Acabado liso y uniforme en tono Gris Ostra, buena nivelación y brillo moderado según formulación alquídica; alta adherencia sobre superficies preparadas. Material base: resina alquídica modificada con pigmentos y cargas estabilizadas; disolvente orgánico. Resistencia a la intemperie, abrasión y amarilleo moderado; repelencia a la humedad y fácil limpieza con solventes. Beneficios: secado consistente, buena cubrición por mano, aplicación con brocha, rodillo o pistola, acabado estético inmediato y protección anticorrosiva cuando se usa sobre imprimaciones adecuadas. SKU: 130201202140. | Especificaciones técnicas: Volumen neto: 3.78 L (1 galón). Peso aproximado del envase lleno: 4.5 kg. Tipo de material: esmalte óleo sintético (resina alquídica modificada). Rendimiento teórico: 10–12 m²/L por mano (aprox. 38–45 m² por galón por mano), sujeto a porosidad y método de aplicación. Secado al tacto: 4–6 horas; repintado: 16–24 horas a 25 °C y 50% HR. Temperatura de aplicación recomendada: 10–30 °C. Temperatura de servicio superficial: -10 a 60 °C. Viscosidad de fábrica: apta para brochado/rodillo; puede diluirse según ficha técnica con solvente recomendado (aguarrás o diluyente sintético). Compatibilidad: aplicar sobre madera, metal y mampostería previa preparación; usar imprimación específica en cada caso (antioxidante en metal, sellador en madera). Almacenamiento: hasta 12 meses en envase cerrado, en lugar seco y ventilado. Fecha y lote impresos en etiqueta. | Usos / aplicaciones: Recomendado para protección y decoración de puertas, marcos, muebles de exterior/ interior, herrería, barandas, zócalos y superficies de madera y metal con tránsito moderado. Aplicable en proyectos de mantenimiento residencial, obras de remodelación, carpintería y herrería ligera. Ejemplos prácticos: esmaltar una puerta exterior con imprimación anticorrosiva en metal; renovar marcos de ventana en madera con sellador previo; acabado de rejas y barandas tras eliminación de óxido y aplicación de primer. | Modo de uso sugerido: 1) Preparación: limpiar la superficie de polvo, grasa, óxido o pintura suelta; decapar o lijar si es necesario; desengrasar con solvente. 2) Reparación: aplicar masilla o sellador en grietas y lijar hasta nivelar. 3) Imprimación: en metal usar primer anticorrosivo; en madera aplicar sellador o primario aislante; dejar secar según fabricante. 4) Homogeneizar: agitar el esmalte antes de usar hasta homogeneidad; colar si fuera necesario. 5) Dilución: si se requiere, diluir 5–10% con aguarrás o diluyente sintético según el método de aplicación. 6) Aplicación: aplicar con brocha, rodillo o pistola en capas uniformes; mantener espesor recomendado; evitar corridas. 7) Secado y segunda mano: esperar 16–24 horas antes de repintar; dar 1–2 manos según cobertura requerida. 8) Limpieza: limpiar herramientas con diluyente orgánico inmediatamente después de su uso. 9) Seguridad: usar protección respiratoria, guantes y ventilación adecuada; mantener alejado de fuentes de ignición.
MLC1409052465 | 130201202070 | Esmalte Oleo Sintético 1 Galon Marbella Master Color 3.78 L | Gris perla | Características generales: Esmalte óleo sintético a base de resinas alquídicas, formulado para acabado decorativo y protección. Color: Gris perla (variante). Presentación: envase de 1 galón (3.78 L). Ofrece buena adherencia sobre superficies correctamente preparadas, película uniforme con brillo y tacto liso, buena resistencia a abrasión y agentes domésticos, y durabilidad en aplicaciones interiores y, con la preparación adecuada, en exteriores. Secado uniforme que facilita el repintado y acabado cubriente en pocas manos. | Especificaciones técnicas: Contenido: 3.78 L (1 galón). SKU: 130201202070. Tipo de material: resina alquídica (óleo sintético). Acabado: brillo medio-alto (esmalte). Rendimiento aproximado: 10–12 m²/L por mano (dependiendo de la porosidad y preparación). Secado al tacto: 6–8 horas; repintado: 24 horas. Temperatura de aplicación recomendada: 10–35 °C; humedad relativa <80%. Diluyente recomendado: aguarrás/white spirit. Compatibilidad: madera, hierro y acero (previamente imprimados), mampostería sellada y superficies previamente pintadas con bases compatibles. Almacenamiento: conservar cerrado, en lugar fresco y seco, proteger de heladas. Producto inflamable; manejar según normas de seguridad. | Usos / aplicaciones: Reacabado y protección de puertas, marcos, muebles de madera, ventanas, rejas, barandas y piezas metálicas que requieren acabado liso y decorativo. Aplicable en proyectos de mantenimiento doméstico, reformas y carpintería pintada; ideal para renovar superficies interiores y exteriores (siempre que se utilicen imprimantes y tratamientos anticorrosivos en metal). Ejemplos: pintar puertas y jambas interiores, repintar rejas exteriores después de imprimación anticorrosiva, acabado de muebles restaurados. | Modo de uso sugerido: 1) Preparación: eliminar polvo, grasa y óxido; lijar superficie hasta lograr adherencia; limpiar con trapo y solvente si es necesario. 2) Imprimación: en metal aplicar imprimante anticorrosivo; en madera aplicar sellador o imprimante para mejores resultados; dejar secar según fabricante. 3) Mezcla: homogeneizar el contenido con varilla hasta obtener consistencia uniforme. 4) Dilución: para brocha/rodillo añadir 5–10% de aguarrás; para pistola de pintar 10–15% según equipo. 5) Aplicación: aplicar 1–2 manos uniformes, respetando el tiempo de secado entre manos (aprox. 24 h para repintado). Mantener temperatura de trabajo entre 10–35 °C y humedad relativa menor al 80%. 6) Limpieza: limpiar herramientas con aguarrás/white spirit antes de que el producto seque. 7) Seguridad: usar guantes, protección ocular y mascarilla adecuada; ventilar el área y mantener alejado de fuentes de ignición.
MLC1409052465 | 130201202075 | Esmalte Oleo Sintético 1 Galon Marbella Master Color 3.78 L | Ladrillo | Características generales: Esmalte óleo sintético formulado para acabado decorativo y protector en superficies interiores y exteriores. Presentación en envase de 1 galón (3,78 L) en color Ladrillo; película de secado al solvente que proporciona capa uniforme, buena nivelación y aspecto liso. Composición a base de resinas alquídicas de alto desempeño y pigmentos resistentes a la radiación UV que reducen el amarillamiento. Alta adherencia sobre madera, metal y mampostería previa preparación, con buena resistencia al desgaste, manchas y salpicaduras. Beneficios: acabado decorativo duradero, fácil aplicación con brocha, rodillo o pistola, y mantenimiento sencillo. SKU: 130201202075. | Especificaciones técnicas: Capacidad: 3,78 L (1 galón). Color: Ladrillo (variante). Tipo de material: esmalte óleo sintético (resina alquídica). Rendimiento estimado: 30–35 m² por galón por mano según porosidad y preparación del sustrato. Secado al tacto: 4–6 horas; repintado recomendado: 18–24 horas a 25 °C y humedad relativa 50%. Temperatura de aplicación: 10–35 °C. Viscosidad y dilución: diluir 10–20% con aguarrás o diluyente sintético según método de aplicación. Compatibilidad: aplicar sobre maderas, metales ferrosos (con imprimación antióxido), yeso y superficies previamente pintadas con base sintética. Almacenaje: conservar en lugar fresco, seco y ventilado, temperatura 5–35 °C; vida útil cerrada 24 meses. Precauciones: inflamable; usar en zonas ventiladas y equipo de protección personal. | Usos / aplicaciones: Diseñado para pintar y proteger puertas, ventanas, muebles de madera, marcos metálicos, rejas, barandas, zócalos y paredes interiores/exteriores no sometidas a inmersión. Indicado para renovaciones y terminaciones finales donde se requiere acabado liso y resistencia al uso doméstico y comercial ligero. Ejemplos prácticos: repintado de puertas de madera en viviendas, protección estética de rejas y portones metálicos (con imprimación), acabado de muebles restaurados, retoque de marcos y molduras. | Modo de uso sugerido: 1) Preparación: eliminar suciedad, grasa y pintura suelta; lavar con desengrasante si procede y dejar secar. 2) Lijado: lijar la superficie hasta obtener adherencia mecánica adecuada; eliminar polvo con paño húmedo o aspirador. 3) Imprimación: en metal usar imprimación anticorrosiva; en madera aplicar sellador o imprimante sintético cuando sea necesario; dejar secar según fabricante. 4) Homogeneizar: mezclar bien el esmalte antes de usar hasta obtener color y consistencia homogénea. 5) Dilución: si se requiere, añadir 10–20% de aguarrás o diluyente sintético; mezclar suavemente. 6) Aplicación: aplicar con brocha de cerdas naturales o sintéticas, rodillo de pelo corto o pistola (filtro 1.8–2.2 mm y presión según equipo); aplicar 1–2 manos uniformes evitando goteos. 7) Secado y repintado: respetar 18–24 horas entre manos; condiciones de baja temperatura o alta humedad alargan tiempos de secado. 8) Limpieza: limpiar herramientas con aguarrás o diluyente sintético; eliminar sobrantes y envase conforme a normativa local. 9) Seguridad: usar guantes, gafas y respirador en ambientes poco ventilados; mantener lejos de fuentes de ignición.
MLC1409052465 | 130201202080 | Esmalte Oleo Sintético 1 Galon Marbella Master Color 3.78 L | Lavanda | Características generales: Esmalte óleo sintético formulado sobre resina alquídica modificada, pigmentado en tono Lavanda. Presentación en envase metálico de 1 galón (3.78 L). Ofrece acabado satinado de superficie lisa y uniforme, alta adherencia a sustratos previamente preparados y buena resistencia a la abrasión, impactos leves y lavado moderado. Secado por evaporación de solventes con formación de película continua; permite retoques y repintes. Beneficios: fácil aplicación con brocha, rodillo o equipo de pulverización, buena cubrición por mano y acabado decorativo y protector para carpintería y herrería. | Especificaciones técnicas: SKU 130201202080; variante: Lavanda. Volumen nominal: 3.78 L (1 galón). Composición: resina alquídica modificada, pigmentos inorgánicos y orgánicos, aditivos y solventes hidrocarburos. Rendimiento aproximado: 10–12 m²/L por mano (dependiendo de porosidad y método de aplicación). Número de manos recomendado: 2. Secado al tacto: 4–6 horas; repintado: 16–24 horas a 25 °C y humedad relativa < 60%. Diluyente recomendado: aguarrás o solvente mineral; dilución orientativa 0–10% para brocha/rodillo, 10–20% para pistola (según equipo). Temperatura de aplicación: 10–35 °C; humedad ambiente recomendada <85%. Vida útil en envase cerrado y en condiciones adecuadas: 12 meses. Normas y control: formulado bajo prácticas industriales de fabricación y control de calidad para esmaltes alquídicos; sometido a ensayos de adherencia y estabilidad de color en procesos internos. | Usos / aplicaciones: Recomendado para acabado y protección de madera (puertas, ventanas, molduras, muebles) y metal (rejas, barandales, marcos y estructuras ligeras) en aplicaciones residenciales y comerciales. Ideal para proyectos de renovación, carpintería pintada, herrería doméstica, mobiliario y elementos decorativos interiores y exteriores con mantenimiento. No apto como recubrimiento para pisos sometidos a tráfico extremo sin especificar tratamiento adicional. | Modo de uso sugerido: 1) Preparación de la superficie: eliminar polvo, grasa, óxido y pintura suelta; para metal, decapar y aplicar imprimante anticorrosivo si procede; para madera, lijar y aplicar primer o sellador según porosidad. 2) Homogenizar el producto en el envase agitándolo suavemente hasta obtener uniforme dispersión de pigmentos. 3) Diluir según el método de aplicación (0–10% aguarrás para brocha/rodillo; 10–20% para pistola) y colar si utiliza pistola. 4) Aplicar la primera mano de manera uniforme con brocha de pelo sintético, rodillo de pelo corto o pistola equipada; respetar borde húmedo para evitar marcas. 5) Esperar secado entre manos (16–24 h según condiciones) y aplicar segunda mano para obtención de film protector y cubrición óptima. 6) Limpieza de herramientas con aguarrás o solvente mineral. 7) Medidas de seguridad: trabajar en áreas ventiladas, usar guantes químicos, gafas de protección y protección respiratoria con filtro para vapores orgánicos cuando haya exposición a solventes; mantener fuera del alcance de niños y fuentes de ignición.
MLC1409052465 | 130201202025 | Esmalte Oleo Sintético 1 Galon Marbella Master Color 3.78 L | Blanco | Características generales: Esmalte óleo sintético en presentación de 1 galón (3,78 L) formulado con resinas alquídicas de alto rendimiento y solventes orgánicos. Color: Blanco (variante). Presentación en envase metálico listo para uso después de homogeneizar. Forma una película uniforme, de secado por evaporación del solvente, con acabado de película dura y apariencia lisa que facilita el lavado y el mantenimiento. Ofrece buena adherencia sobre superficies preparadas (madera, metal y superficies previamente pintadas), resistencia a la abrasión y al uso doméstico e industrial ligero, y protección contra la humedad ambiental cuando se aplica correctamente. Beneficios: alto poder cubritivo, fácil aplicación con brocha, rodillo o pistola, resistencia mecánica en la película seca y adecuada estabilidad al almacenamiento. | Especificaciones técnicas: Volumen: 3,78 L (1 galón). SKU: 130201202025. Variante: Blanco. Tipo de material: resina alquídica / óleo sintético, base solvente. Densidad aproximada: acorde a pinturas esmalte a base de solvente (consulte ficha técnica para valor exacto). Rendimiento estimado: 10–12 m²/L por mano (dependiente de la porosidad y preparación del sustrato). Tiempo de secado al tacto: 1–2 horas; repintado: 16–24 horas; curado completo: hasta 7 días a 25 °C y humedad relativa 50%. Temperatura de aplicación recomendada: 10–35 °C; temperatura de almacenamiento: 5–30 °C, mantener en lugar seco. Compatibilidad: aplicar sobre madera, hierro y acero con la imprimación adecuada; adherente sobre pinturas previas bien adheridas y limpias. Disolvente recomendado: aguarrás o disolvente para esmaltes. Vida útil: 12 meses en envase cerrado y protegido de heladas y calor extremo. Normas: formulación conforme a exigencias de etiquetado y seguridad para pinturas a base solvente (consulte hoja de seguridad para cumplimiento local). | Usos / aplicaciones: Recomendado para acabados y protección de carpintería de madera (puertas, ventanas, muebles), estructuras metálicas ligeras (rejas, barandas), molduras, marcos y superficies en obras de terminación tanto en interior como en exterior (con imprimación y mantenimiento adecuados). Ejemplos prácticos: repintado de puertas interiores, acabado de muebles de exterior protegidos por mantenimiento regular, pintado de rejas y barandas tras desoxidado y primer anticorrosivo, renovación de marcos y superficies decorativas. | Modo de uso sugerido: 1) Preparación: eliminar polvo, grasa y calamina; lijar la superficie hasta obtener rugosidad uniforme; en metal eliminar óxido y aplicar imprimación anticorrosiva; en madera aplicar sellador o primer si procede y dejar secar. 2) Homogeneizar: agitar el envase hasta conseguir mezcla uniforme; remover con varilla periférica antes del uso. 3) Dilución: si aplica con brocha o rodillo usar tal cual o diluir hasta 5% con disolvente; para pistola o airless seguir recomendaciones del equipo y diluir según ficha técnica (generalmente 5–10%). 4) Aplicación: aplicar 1–2 manos uniformes y cruzadas para buen cubrimiento; respetar tiempo de secado entre manos (16–24 h dependiendo de condiciones); evitar aplicar a temperaturas inferiores a 10 °C o con humedad elevada. 5) Seguridad y limpieza: utilizar equipo de protección personal (guantes, gafas y respirador si aplica); ventilar el área; limpiar herramientas con aguarrás o disolvente para esmaltes inmediatamente después de su uso. 6) Curado: permitir curado completo (hasta 7 días) antes de someter la superficie a limpieza intensiva o uso rudo.
MLC1409052465 | 130201202030 | Esmalte Oleo Sintético 1 Galon Marbella Master Color 3.78 L | Blanco invierno | Características generales: Esmalte óleo sintético formulado a base de resinas alquídicas y pigmentos de alta dispersión, presentado en envase de 1 galón (3,78 L) en color Blanco Invierno. Ofrece nivelación y brillo homogéneos, buena adherencia sobre superficies debidamente preparadas y resistencia a la abrasión, la humedad y el lavado ocasional. Su formulación proporciona película continua y duradera con fácil aplicación mediante brocha, rodillo o pistola; ideal para acabados protectores y decorativos en interiores y exteriores bajo condiciones normales de exposición. | Especificaciones técnicas: Contenido: 3,78 L (1 galón). Tipo de material: esmalte óleo sintético (resina alquídica) en solvente hidrocarbonado. Color: Blanco Invierno. Rendimiento aproximado: 8–12 m²/L por mano, dependiendo del tipo y porosidad del sustrato. Tiempo de secado al tacto: 6–8 horas (a 23 ±2 °C y 50% HR); repintado recomendado: 18–24 horas. Temperatura de aplicación: 10–35 °C. Vida útil en envase cerrado: 24 meses en condiciones de almacenamiento recomendadas. Compatibilidad: apto sobre madera, metal (con imprimación anticorrosiva previa), yeso y mampostería correctamente sellada; no mezclar con pinturas base agua. Cumple prácticas industriales de formulación para recubrimientos; consultar ficha técnica y de seguridad para datos específicos y certificaciones aplicables. | Usos / aplicaciones: Revestimiento decorativo y protector para puertas, ventanas, marcos, zócalos, muebles de madera, estructuras metálicas (tras imprimación), carpintería, molduras y elementos arquitectónicos en interiores y exteriores. Recomendado para acabados donde se requiere brillo uniforme, lavabilidad y protección contra desgaste mecánico leve a moderado. Ejemplos prácticos: esmaltado de puertas de madera en interiores, pintado de barandas metálicas con primera mano anticorrosiva, renovación de muebles de madera pintados. | Modo de uso sugerido: 1) Preparación: limpiar la superficie eliminando polvo, grasa, óxido o pintura suelta; lijar y desempolvar. 2) Imprimación: aplicar primer anticorrosivo en metales y sellador en superficies porosas según necesidad; dejar secar según indicaciones del primer. 3) Mezclado: homogeneizar el contenido removiendo con varilla hasta obtener consistencia uniforme. 4) Dilución: si es necesario, diluir con aguarrás o diluyente recomendado por el fabricante entre 5–10% para brocha/rodillo; ajustar para pistola según equipo. 5) Aplicación: aplicar 1–2 manos cruzadas con brocha, rodillo o pistola (ajustar boquilla y presión), respetando el tiempo de repintado indicado (18–24 h). 6) Secado y curado: permitir curado completo antes de uso intensivo (varias días según condiciones). 7) Limpieza: limpiar herramientas con aguarrás o diluyente al finalizar. 8) Seguridad: usar guantes, gafas y ventilación adecuada; evitar fuentes de ignición y contacto prolongado con la piel.
MLC1409052465 | 130201202085 | Esmalte Oleo Sintético 1 Galon Marbella Master Color 3.78 L | Marfil | Características generales: Esmalte óleo sintético en presentación 1 galón (3.78 L) color Marfil (variante). Fórmula a base de resinas alquídicas modificadas que aporta película continua, compacta y de alto brillo/semibrillo según acabado, diseñada para buena adherencia sobre madera y metal. Propiedades: secado por oxidación, buena dureza superficial, resistencia a la abrasión y al fregado, estabilidad del color y repelo moderado de líquidos. Presentación lista para diluir según equipo de aplicación; envase metálico con cierre hermético. Beneficios: acabado decorativo y protector en interiores y exteriores protegidos, fácil aplicación con brocha, rodillo o pistola, acabado liso y uniforme, mejora la durabilidad de superficies pintadas correctamente. Incluye referencia de producto SKU 130201202085. | Especificaciones técnicas: Volumen neto 3.78 litros (1 galón). Color: Marfil. Tipo de material: resina alquídica (óleo sintético) en base solvente. Densidad aproximada: 0.95–1.10 kg/L (varía con pigmentación). Rendimiento estimado: 10–12 m²/L por mano (dependiendo porosidad y método de aplicación). Recomendación de manos: 2 manos para cubierta óptima. Tiempo de secado al tacto: 4–8 horas; repintado recomendado 16–24 horas a 25 °C y 50% HR. Temperatura de uso: aplicar entre 10 °C y 35 °C; evitar humedad relativa superior a 85% durante secado. Compatibilidad: adherente sobre madera previamente sellada, metal con primer anticorrosivo, MDF y superficies previamente pintadas con pinturas alquídicas o selladores apropiados. Limpieza: aguarrás o thinner sintético. Vida útil en envase cerrado: 12 meses en condiciones controladas (lugar fresco y seco). Normas de calidad: formulado bajo controles industriales para propiedades de adherencia, dureza y resistencia al amarillamiento propios de esmaltes alquídicos. Precauciones: producto inflamable, usar en áreas ventiladas y con equipo de protección personal. | Usos / aplicaciones: Pintura decorativa y protectora para puertas, marcos, muebles de madera, rejas, barandas, ventanas, radiadores y estructuras metálicas no sumergidas. Ideal para trabajos de mantenimiento y renovación en interiores y exteriores protegidos (pórticos cubiertos, fachadas protegiendo del sol directo limitado). Aplicable en carpintería, herrería ligera, carpintería de vivienda y restauración de mobiliario. Ejemplos prácticos: repintado de puertas interiores y exteriores, protección y acabado de rejas y cancela metálica (con primer anticorrosivo), barnizado protector de muebles de madera antes del uso doméstico, retoques estéticos en carpintería. | Modo de uso sugerido: 1) Preparación: eliminar óxido, barnices o pinturas sueltas mediante lijado o cepillado; desengrasar con disolvente; limpiar polvo y residuos. 2) Primer: en metal aplicar primer anticorrosivo; en madera aplicar fondo sellador o imprimante adecuado y dejar secar según fabricante. 3) Homogeneizar: agitar el envase hasta obtener mezcla uniforme; colar si es necesario para eliminar grumos. 4) Dilución: diluir 5–10% con aguarrás o thinner sintético para aplicación con brocha/rodillo; 10–15% para pistola (ajustar según equipo). 5) Aplicación: aplicar a favor de la veta en madera y en capas finas y uniformes en metal; mantener temperatura de aplicación entre 10–35 °C y humedad baja. 6) Secado y repintado: dejar secar al tacto 4–8 h; lijado ligero entre manos y repintar 16–24 h después. 7) Limpieza: limpiar herramientas con aguarrás mientras el producto está fresco. 8) Seguridad: usar guantes, gafas y respirador en espacios cerrados; evitar fuentes de ignición y almacenar en lugar ventilado.
MLC1409052465 | 130201202090 | Esmalte Oleo Sintético 1 Galon Marbella Master Color 3.78 L | Naranja | Características generales: Esmalte óleo sintético formulado con resinas alquídicas modificadas y solventes hidrocarburos. Presentación en lata de 1 galón (3.78 L). Color: Naranja (variante). Acabado con brillo medio-alto, película continua y uniforme. Propiedades: excelente adherencia sobre superficies preparadas, buena elasticidad y resistencia al desgaste por uso doméstico y comercial; resistencia moderada a la intemperie y a salpicaduras de agua; buena resistencia a manchas y limpieza con paño húmedo. Beneficios: acabado decorativo y protector en una sola mano, fácil aplicación con brocha, rodillo o equipo de pulverización, secado rápido relativo y mantenimiento sencillo. | Especificaciones técnicas: Volumen: 3.78 L (1 galón). Peso aproximado del envase lleno: ≈ 4–5 kg. Tipo de material: resinas alquídicas sintéticas (esmalte óleo). Rendimiento teórico: 10–12 m²/L por mano (aprox. 38–45 m² por galón por mano; dependerá de porosidad y técnica de aplicación). Tiempo de secado: al tacto 1–2 horas; repintado mínimo 6–8 horas; curado completo hasta 7 días. Temperatura de aplicación: entre 10 °C y 35 °C; evitar humedad relativa alta durante el secado. Compatibilidad: apto para madera, metal (con imprimación adecuada), mampostería y superficies previamente pintadas compatibles. Vida útil en envase cerrado: hasta 36 meses en lugar fresco y seco. Normas de calidad y seguridad: formulado conforme a estándares industriales de recubrimientos; seguir hoja de seguridad del producto para manejo y almacenamiento. | Usos / aplicaciones: Revestimiento decorativo y protector en carpintería de madera (puertas, ventanas, muebles), carpintería metálica previamente imprimada (rejas, marcos, barandas), elementos de mampostería y estructuras interiores y exteriores con preparación adecuada. Aplicable en proyectos de mantenimiento doméstico, renovación de ambientes, obras ligeras y trabajos de acabado en talleres de carpintería y herrería. Ejemplos prácticos: pintar puertas y marcos interiores o exteriores, renovar muebles de madera, proteger rejas y puertas metálicas tras imprimación anticorrosiva. | Modo de uso sugerido: 1) Preparación: retirar pintura suelta, óxido y contaminantes; lijar superficie para mejorar adherencia; desengrasar con solvente adecuado y dejar secar. 2) Imprimación: en metal no tratado aplicar imprimante anticorrosivo compatible; en madera aplicar sellador si la superficie es muy porosa. 3) Homogeneizar: agitar la lata por 2–3 minutos hasta obtener mezcla uniforme. 4) Dilución: para brocha o rodillo diluir 5–10% con diluyente para esmalte óleo; para pulverización diluir 10–15% según equipo y boquilla. 5) Aplicación: aplicar en capas uniformes, evitando exceso de espesor; recomendado mínimo 2 manos dejando 6–8 horas de secado entre manos. 6) Acabado y limpieza: alisar brocha/rodillo antes de secar; limpiar herramientas con diluyente inmediatamente después de usar. 7) Seguridad: trabajar en áreas ventiladas, usar guantes y protección ocular; mantener alejado de fuentes de ignición y almacenar cerrado. Seguir instrucciones de la etiqueta y ficha técnica para manipulación segura.
MLC1409052465 | 130201202095 | Esmalte Oleo Sintético 1 Galon Marbella Master Color 3.78 L | Negro | Características generales: Esmalte óleo sintético formulado a base de resinas alquídicas y solventes orgánicos, presentado en envase de 1 galón (3.78 L). Color: Negro. Proporciona película continua y uniforme con buena cubrición y adherencia sobre superficies correctamente preparadas. Ofrece resistencia al desgaste por fricción y a la intemperie moderada, facilidad de limpieza y acabado decorativo duradero. Idóneo para aplicaciones de mantenimiento y acabado en carpintería y metalistería, con buena nivelación y retención del color. | Especificaciones técnicas: Volumen: 3.78 L (1 galón). SKU: 130201202095. Variante: Negro. Tipo de material: resina alquídica (base solvente). Peso aproximado del envase lleno: 4.2 kg. Rendimiento teórico: ~10–12 m²/L por mano (varía según porosidad y método de aplicación). Secado al tacto: aproximado 6–8 horas; repintado: 16–24 horas (dependiendo de temperatura y humedad). Temperatura de uso recomendada: entre 10 °C y 35 °C; almacenamiento entre 5 °C y 35 °C. Vida útil en envase cerrado: 24 meses. Compatibilidad: madera, hierro y acero (con imprimación adecuada), mampostería previamente sellada y pinturas primeras similares. Limpieza de herramientas: aguarrás o solvente orgánico. Cumple con estándares industriales de esmaltes alquídicos para usos domiciliarios e industriales ligeros. | Usos / aplicaciones: Reacondicionamiento y acabado de puertas, ventanas, marcos, zócalos, muebles de madera, rejas y estructuras metálicas. Protección y embellecimiento en proyectos de mantenimiento residencial y comercial: repintado de carpintería interior y exterior, preservación de superficies metálicas con imprimación anticorrosiva, retoques en muebles y objetos decorativos. Adecuado para obras de renovación donde se requiera acabado resistente y apariencia uniforme en color negro. | Modo de uso sugerido: 1) Preparación: eliminar suciedad, polvo, óxido y pintura suelta; lijar para mejorar la adherencia; desengrasar con solvente si procede. 2) Imprimación: aplicar primer adecuado según el sustrato (anticorrosivo en metales, sellador en maderas). 3) Agitar el envase antes de usar hasta homogeneizar el contenido. 4) Dilución: si es necesario, diluir entre 5–10% con aguarrás o diluyente recomendado por el fabricante; para aplicación con pistola ajustar según equipo. 5) Aplicación: aplicar 1–2 manos con brocha, rodillo o pistola, respetando el tiempo de secado entre manos (16–24 h según condiciones). 6) Acabado y limpieza: dejar curar completamente antes de uso intensivo; limpiar herramientas con aguarrás. 7) Seguridad: usar guantes, protección ocular y ventilación adecuada; evitar inhalación prolongada y contacto con la piel.
MLC1409052465 | 130201202100 | Esmalte Oleo Sintético 1 Galon Marbella Master Color 3.78 L | Ocre | Características generales: Esmalte óleo sintético formulado con resinas alquídicas de alta solidez y pigmentos estables que proporcionan un acabado color Ocre uniforme y resistente. Presentación en envase metálico de 1 galón (3.78 L, SKU 130201202100). Acabado brillante de alto cubriente, buena nivelación y resistencia a la abrasión, amarilleo y agentes atmosféricos moderados. Diseñado para ofrecer excelente adherencia sobre superficies preparadas (madera, metal y carpintería en general), secado balanceado que facilita la aplicación de manos sucesivas y mantenimiento sencillo. Beneficios: cobertura eficiente por mano, acabado estético y duradero, fácil trabajo con brocha, rodillo o equipo de pulverización, y protección decorativa y funcional de superficies interiores y exteriores. | Especificaciones técnicas: Volumen neto 3.78 L. Color: Ocre (variante). Tipo de material: resina alquídica (esmalte óleo sintético) con solventes orgánicos. Rendimiento teórico aproximado: 10–12 m²/L por mano (aprox. 38–45 m²/galón por mano), dependiente de la porosidad de la superficie y espesor aplicado. Secado: al tacto 1–2 horas; repintado recomendado 16–24 horas a 25 °C; tiempos pueden variar según humedad y temperatura. Temperatura de aplicación recomendada: 10–35 °C. Densidad aproximada: 0.95–1.15 g/mL. Acabado: brillante. Compatibilidad: apto sobre madera, hierro y acero debidamente preparados y sobre imprimaciones compatibles (anti-corrosivas en metales). Almacenamiento: conservar en lugar seco entre 5–30 °C, evitar exposición a heladas y fuego abierto. Contiene solventes característicos de esmaltes alquídicos; siga normativa local para manejo y eliminación. | Usos / aplicaciones: Pintura decorativa y protectora para puertas, marcos, ventanas, molduras, muebles de madera, rejas, portones y elementos metálicos de baja a media exposición ambiental. Ideal para renovación de carpintería interior y exterior, acabados en obras de remodelación y mantenimiento preventivo en estructuras domésticas y comerciales. Ejemplos prácticos: repintado de puertas interiores y exteriores en color Ocre; protección y acabado de rejas y barandas metálicas tras aplicación de imprimante anticorrosivo; barnizado estético de muebles de madera restaurados. No recomendado para pisos con tránsito pesado sin aplicarse con productos específicos de mayor resistencia mecánica. | Modo de uso sugerido: 1) Preparación: retirar pinturas sueltas, óxido y suciedad; lijar y desengrasar con solvente apropiado; en metales eliminar corrosión y aplicar imprimante anticorrosivo compatible; en madera aplicar sellador o imprimante para uniformizar absorción. 2) Homogeneizar: agitar el envase antes de usar hasta obtener mezcla homogénea. 3) Dilución: si fuera necesario, diluir con aguarrás o diluyente sintético recomendado por el fabricante entre 5–10% en volumen para aplicación con brocha/rodillo; para pulverización ajustar dilución según equipo. 4) Aplicación: aplicar 2 manos cruzadas (dirección longitudinal y luego transversal) para mejor cobertura; mantener un espesor uniforme por mano. 5) Secado entre manos: respetar 16–24 horas antes de repintado en condiciones normales (25 °C, 50% HR); tiempos pueden aumentar con baja temperatura o alta humedad. 6) Limpieza de herramientas: limpiar con aguarrás o diluyente sintético inmediatamente después de usar. 7) Seguridad: trabajar en áreas ventiladas, usar guantes y protección ocular; evitar inhalación prolongada y contacto con la piel.
MLC1409052465 | 130201202105 | Esmalte Oleo Sintético 1 Galon Marbella Master Color 3.78 L | Roble | Características generales: Esmalte óleo sintético formulado con resinas alquídicas modificadas que ofrece un acabado satinado de alta cobertura en tonalidad Roble. Presentado para uso profesional en envase resistente, proporciona buena nivelación, adherencia y acabado decorativo sobre sustratos preparados. Ofrece resistencia al desgaste por roce y protección contra la humedad y la radiación solar en aplicaciones protegidas; fácil aplicación con brocha, rodillo o pistola y buen poder cubriente para labores de carpintería y mantenimiento. | Especificaciones técnicas: SKU 130201202105. Volumen: 3,78 L (1 galón). Composición: resinas alquídicas modificadas, pigmentos resistentes a la luz, solventes hidrocarburos y aditivos. Rendimiento aproximado: 8–12 m²/L por mano según porosidad del sustrato. Secado al tacto: 6–8 horas (25 °C, 50% HR). Repintado recomendado: 24 horas. Temperatura de aplicación: 10–35 °C; humedad relativa <80%. Compatibilidad: madera (maciza y MDF), puertas, marcos, muebles; metales con imprimación anticorrosiva; requiere lijado y/o imprimación sobre pinturas a base agua. Limpieza de herramientas: aguarrás o solvente sintético. Vida útil del producto cerrado: 24 meses en lugar fresco y seco. Consultar SDS para datos de seguridad y emisiones (VOC). | Usos / aplicaciones: Reacabado y protección de carpintería interior y exterior protegida: puertas, ventanas, marcos, zócalos, molduras, muebles y muebles restaurados. Aplicable en talleres, obras de mantenimiento y proyectos de carpintería para obtener un acabado color Roble uniforme y duradero. También sirve como capa final sobre imprimaciones para estructuras metálicas en interiores y áreas cubiertas. | Modo de uso sugerido: 1) Preparación: eliminar polvo, grasa y barnices sueltos; lijar hasta obtener superficie adherente y limpiar con paño y diluyente. 2) Imprimación: aplicar fondo o imprimante adecuado en madera o metal (antióxido en hierro) y dejar secar según fabricante. 3) Mezclado: agitar o revolver el envase durante 2–3 minutos hasta homogeneizar. 4) Dilución: añadir aguarrás/solvente sintético 5–10% para aplicación con brocha o rodillo; 10–15% para pistola (ajustar según equipo). 5) Aplicación: extender en capas cruzadas y uniformes; aplicar 2 manos para cobertura óptima. 6) Entre manos: lijar suavemente con lija fina (320–400) si se requiere nivelado. 7) Secado y curado: respetar tiempos indicados (tacto 6–8 h; repintado 24 h). 8) Limpieza: lavar herramientas con aguarrás; desechar restos conforme normativa local. Medidas de seguridad: usar protección respiratoria, guantes y ventilación adecuada; evitar llama abierta durante y después de la aplicación.
MLC1409052465 | 130201202110 | Esmalte Oleo Sintético 1 Galon Marbella Master Color 3.78 L | Rosado | Características generales: Esmalte óleo sintético formulado a base de resinas alquídicas de alto rendimiento. Presentación en envase de 1 galón (3.78 L) en tono Rosado; acabado brillante y de alto poder cubriente. Proporciona buena nivelación y película continua resistente al desgaste por fricción y a la humedad ambiental; ofrece adhesión directa sobre madera y metal previo tratamiento y sobre sustratos previamente pintados. Beneficios: acabado decorativo y protector, fácil aplicación con brocha, rodillo o pistola, y mantenimiento sencillo por su lavabilidad y capacidad de retoque. | Especificaciones técnicas: Volumen neto: 3.78 L. Peso aproximado del contenido: 4.5 kg. Tipo de material: resina alquídica (óleo sintético) en disolvente orgánico. Acabado: brillante. Cobertura teórica: 30–40 m² por galón por mano (dependiendo del sustrato y preparación). Rendimiento recomendado: 2 manos. Diluyente compatible: aguarrás o thinner sintético; dilución 5–10 % para brocha/rodillo, 15–25 % para pistola. Temperatura de aplicación: 10–35 °C. Secado al tacto: 4–6 horas; repintado recomendado: 18–24 horas. Vida útil en envase original cerrado: 24 meses. Compatibilidad: madera, hierro y acero (usar imprimante anticorrosivo en metales), mampostería ya sellada y previamente pintada. Fabricado bajo controles industriales de calidad. | Usos / aplicaciones: Diseñado para acabados decorativos y protectores en carpintería de madera (puertas, marcos, muebles), carpintería metálica (rejas, barandas, puertas metálicas) y superficies previamente pintadas. Ideal para proyectos de renovación, terminación de obra y mantenimiento domiciliario o comercial donde se requiere resistencia a la abrasión y apariencia brillante. Ejemplos prácticos: pintado de puertas interiores y exteriores, marcos y zócalos de madera, rejas metálicas con imprimación, muebles restaurados. | Modo de uso sugerido: 1) Preparación: limpiar la superficie eliminando polvo, grasa y óxido; lijar y retirar restos; en metales aplicar imprimante anticorrosivo y dejar curar según fabricante. 2) Homogeneizar: agitar el envase hasta obtener mezcla uniforme. 3) Dilución: diluir según método de aplicación (5–10 % para brocha/rodillo; 15–25 % para pistola). 4) Aplicación: aplicar primera mano de forma uniforme; respetar capa fina para evitar corridas. 5) Secado y repintado: esperar 18–24 horas antes de aplicar la segunda mano. 6) Acabado: aplicar segunda mano y dejar curar 24–48 horas para uso liviano; 7) Limpieza: limpiar herramientas con aguarrás o thinner sintético; desechar residuos conforme normativa local. Recomendaciones de seguridad: usar ventilación adecuada, guantes y protección ocular; evitar fuentes de ignición durante la aplicación y secado.
MLC1409052465 | 130201202120 | Esmalte Oleo Sintético 1 Galon Marbella Master Color 3.78 L | Verde limón | Características generales: Esmalte óleo sintético formulado con resinas alquídicas y pigmentos estables, color Verde limón; presentación en envase metálico de 1 galón (3.78 L). Ofrece acabado de alto brillo con excelente nivelado y cubrimiento, buena retención del color y aspecto liso. Diseñado para proporcionar alta adherencia sobre sustratos preparados (madera, metal y mampostería con imprimación adecuada), resistencia al desgaste doméstico y a la intemperie moderada, además de protección contra corrosión superficial cuando se usa sobre primer anticorrosivo. Beneficios: aplicación versátil (brocha, rodillo o pistola), secado controlado para un buen acabado, fácil repintado y mantenimiento estético prolongado. SKU: 130201202120. | Especificaciones técnicas: Volumen: 3.78 L (1 galón). Peso aproximado del envase lleno: 4.2 kg. Tipo de material: resina alquídica (óleo sintético), pigmentos inorgánicos, solventes hidrocarbonados y aditivos de nivelado y protección. Compatibilidad: indicado para madera, metal, puertas, ventanas y superficies previamente imprimadas en mampostería; no aplicar directamente sobre superficies húmedas o sin preparación. Rendimiento aproximado: 10–12 m²/L por mano (38–45 m² por galón por mano). Secado al tacto: 1–2 horas; repintado: 8–12 horas; curado total: ~7 días. Temperatura de aplicación recomendada: 10–35 °C. Temperatura de servicio de la película formada: -10 a 80 °C. Diluyente recomendado: aguarrás o thinner para esmaltes alquídicos; dilución 5–15% según herramienta. Acabado: alto brillo. Control de calidad: fabricación con controles internos de calidad y ensayos de adherencia, brillo y rendimiento propios de recubrimientos alquídicos. Durabilidad estimada de la película en exteriores: 5–8 años dependiendo de exposición y mantenimiento. | Usos / aplicaciones: Protección y embellecimiento de carpintería exterior e interior (puertas, marcos y muebles), estructuras metálicas ligeras (rejas, barandas, cercas) previa aplicación de primer anticorrosivo, restauración y acabado de piezas de madera, puertas y marcos, y pintado de superficies previamente preparadas en proyectos residenciales y comerciales de mantenimiento. Ejemplos prácticos: repintado de puerta metálica con primer; barnizado de muebles rústicos para exterior protegido; pintura de marcos de ventanas interiores para acabado brillante y fácil limpieza. | Modo de uso sugerido: 1) Preparación: eliminar polvo, grasa, pintura suelta y corrosión; lijar y limpiar con paño y solvente; para metal desnudo aplicar primer anticorrosivo y dejar curar según indicaciones del primer. 2) Homogeneizar: agitar o mezclar el esmalte hasta obtener mezcla uniforme. 3) Dilución: añadir 5–10% para aplicación con brocha/rodillo; 10–15% si se aplica con pistola (ajustar según viscosidad y recomendaciones del equipo). 4) Aplicación: aplicar en capas finas y uniformes; se recomiendan 2 manos para cobertura y protección óptima; esperar 8–12 horas entre manos. 5) Condiciones: aplicar a temperatura ambiente entre 10–35 °C y humedad relativa baja; evitar aplicar con riesgo de lluvia o rocío. 6) Limpieza y seguridad: limpiar herramientas con thinner o aguarrás; usar guantes, protección ocular y ventilación adecuada; mantener alejado de fuentes de ignición y almacenar en lugar fresco y ventilado. 7) Curado final: permitir hasta 7 días para curado completo antes de someter a limpieza intensa o carga mecánica.
MLC1409052465 | 130201202128 | Esmalte Oleo Sintético 1 Galon Marbella Master Color 3.78 L | Verde Nilo | Características generales: Esmalte óleo sintético base alquídica formulado para acabado decorativo y protectivo. Color Verde Nilo con cobertura uniforme y buena nivelación; presentado en envase de 1 galón (3.78 L). Producto de secado medio, alta adherencia sobre superficies preparadas, resistente a la abrasión y al tránsito doméstico; ofrece repelencia moderada al agua y buena estabilidad del color. Indicado para lograr un film continuo, lijable y fácil de repintar; formulación pensada para aplicaciones en carpintería, metal y objetos de obra con resultado estético y durabilidad. | Especificaciones técnicas: SKU 130201202128, Variante: Verde Nilo. Tipo: esmalte óleo sintético (alquídico) solvente. Contenido neto: 3.78 L. Peso aproximado del envase lleno: 4.4 kg. Rendimiento teórico: 10–12 m²/L por mano (dependiendo porosidad y preparación). Tiempo de secado al tacto: 2–4 horas; repintado recomendado: 16–24 horas a 25 °C y humedad relativa < 60%. Temperatura de aplicación: 10–35 °C. Temperatura de almacenamiento: 5–30 °C. Compatibilidad: madera y derivados (MDF, tableros), metal ferromagnético limpio y imprimado, superficies previamente imprimadas con primer alquídico; no aplicar sobre superficies sin preparación adecuada. Vida útil del producto cerrado: 24 meses en condiciones correctas. Ficha de datos de seguridad disponible. | Usos / aplicaciones: Pintado y protección de puertas, marcos, ventanas, muebles y carpintería en interiores; acabado de rejas, barandas y elementos metálicos con previo imprimado; retoques y repintados en obras de remodelación; ideal para proyectos DIY que requieran acabado liso y resistente. Ejemplos: esmaltar puertas de madera interior; pintar marcos metálicos con imprimación anticorrosiva; renovar muebles de exterior protegidos por techo. | Modo de uso sugerido: 1) Preparación: limpiar la superficie eliminando polvo, grasa, óxido o pintura suelta; lijar con lija fina y retirar residuos. 2) Imprimación: aplicar primer adecuado (primer alquídico en metales o sellador en maderas) y dejar secar según indicaciones del primer. 3) Mezcla: agitar el producto hasta homogeneizar; filtrar si es necesario. 4) Dilución: para brocha/rodillo diluir con aguarrás o diluyente recomendado 5–10% en volumen; para pistola diluir 15–20% ajustando viscosidad. 5) Aplicación: aplicar 2 manos uniformes evitando excesos; respetar tiempo de secado entre manos (16–24 h). 6) Condiciones: trabajar con buena ventilación, temperatura entre 10–35 °C y humedad relativa baja. 7) Limpieza: limpiar herramientas con aguarrás o diluyente inmediatamente después de uso. 8) Seguridad: usar guantes, protección ocular y evitar fuentes de ignición; consultar FDS en caso de exposición.
MLC1409052465 | 130201202130 | Esmalte Oleo Sintético 1 Galon Marbella Master Color 3.78 L | Verde tropical | Características generales: Esmalte óleosintético formulado con resinas alquídicas modificadas para acabado protector y decorativo. Presentación en lata de 3.78 L en tonalidad Verde tropical; película de secado uniforme que ofrece alta cobertura y acabado liso. Material de base solvente que garantiza buena adherencia sobre sustratos preparados (madera, metal y superficies previamente imprimadas). Resistente al desgaste por uso doméstico, salpicaduras y limpieza con detergentes suaves; mejora la protección contra la corrosión en piezas metálicas cuando se aplica sobre imprimación adecuada. Beneficios: alta opacidad por mano, fácil nivelación, buena duración y facilidad de mantenimiento y repintado. | Especificaciones técnicas: Volumen neto: 3.78 L (1 galón). SKU: 130201202130. Variante de color: Verde tropical. Tipo de resina: alquídica sintética (óleo sintético). Rendimiento aproximado: 10–12 m²/L por mano (dependiendo de la porosidad y preparación del sustrato). Secado al tacto: 6–8 horas; repintado recomendado: 16–24 horas; curado final: hasta 7 días. Temperatura de aplicación: entre 5 °C y 35 °C. Diluyente recomendado: aguarrás mineral o thinner para esmaltes alquídicos. Compatibilidad: apto sobre madera, metal y superficies previamente imprimadas (imprimación antioxidante en metal). Almacenamiento: conservar en lugar seco y ventilado, entre 5 °C y 30 °C; duración en envase cerrado: hasta 12 meses. Normas de calidad: formulado conforme a controles internos de producción y buenas prácticas industriales para recubrimientos solventes. | Usos / aplicaciones: Revestimiento decorativo y protector para carpintería y herrería: puertas, ventanas, marcos, muebles de madera lacada, barandas, rejas y estructuras metálicas protegidas con imprimación. Ideal para renovaciones y proyectos de mantenimiento en interiores y áreas exteriores protegidas (pórticos, galerías). Útil en ambientes residenciales y comerciales donde se requiere acabado estético y resistencia a la manipulación y limpieza. Ejemplos prácticos: pintar puertas y marcos de madera, renovar muebles de cocina, recubrir rejas y barandas metálicas con imprimación anticorrosiva previa. | Modo de uso sugerido: 1) Preparación: eliminar polvo, grasa, restos de pintura suelta y oxido; lijar y limpiar con paño húmedo o solvente apropiado; en metal, aplicar imprimación antioxidante y dejar secar según ficha técnica de la imprimación. 2) Homogenizar: abrir la lata y mezclar con espátula o varilla, asegurando homogeneidad del color y consistencia. 3) Dilución: agregar 5–10% de diluyente para aplicación con brocha o rodillo; 10–15% para pistola (ajustar según equipo). 4) Aplicación: aplicar en capas uniformes evitando exceso de carga; se recomiendan 1–2 manos según absorción y cobertura. 5) Secado y repintado: esperar 16–24 horas entre manos a temperatura ambiente recomendada; evitar exposición a agua intensa durante las primeras 48 horas. 6) Seguridad y limpieza: trabajar en áreas ventiladas, usar guantes y protección ocular; limpiar herramientas con aguarrás o thinner. Desechar residuos según normativa local.
MLC1409052465 | 130201202125 | Esmalte Oleo Sintético 1 Galon Marbella Master Color 3.78 L | Verde trébol | Características generales: Esmalte óleo sintético en presentación de 1 galón (3.78 L) formulado a base de resinas alquídicas modificadas. Color: Verde trébol. Ofrece un acabado uniforme y de alto cubrimiento con brillo tradicional de esmalte, buena humectación y nivelado sobre superficie. Diseñado para proporcionar adherencia óptima sobre madera y metal previamente preparados, resistencia al desgaste por uso doméstico y exposición ambiental moderada, y buena protección contra la abrasión. Beneficios: poder cubriente, secado controlado para acabado liso, fácil aplicación con brocha, rodillo o pistola, y mantenimiento sencillo. SKU: 130201202125. | Especificaciones técnicas: Volumen: 3.78 L (1 galón). Tipo de resina: alquídica (óleo sintético). Color: Verde trébol (variante). Rendimiento aproximado: 10–12 m²/L por mano, dependiendo de la porosidad y preparación de la superficie. Secado al tacto: 1–2 horas; repintado recomendado: 16–24 horas. Diluyente compatible: aguarrás o thinner sintético (según proporciones indicadas). Temperatura de aplicación: 10–35 °C; almacenar entre 5–35 °C. Vida útil en envase cerrado: hasta 24 meses en condiciones adecuadas. Aplicación compatible: brocha, rodillo y pistola (convencional/airless con dilución y boquilla apropiadas). Normativa: formulación acorde a estándares industriales de recubrimientos sintéticos; siga la ficha técnica y precauciones de seguridad del fabricante. | Usos / aplicaciones: Recomendado para repintado y acabado de puertas, marcos, ventanas, zócalos, molduras, muebles de madera, estructuras metálicas ligeras, rejas y carpintería en general. Adecuado para uso interior y exterior con mantenimiento periódico; ideal para proyectos de renovación, mantenimiento preventivo y acabados decorativos donde se requiere brillo y protección. No indicado para superficies en contacto permanente con agua o para pisos sometidos a tráfico intenso sin especificar otra formulación. | Modo de uso sugerido: 1) Preparación: retirar polvo, grasa y pintura suelta; lijar superficie hasta alcanzar adherencia uniforme y limpiar con paño húmedo o desengrasante. 2) Imprimación: en metal use primer anticorrosivo; en madera use sellador o imprimante adecuado; dejar secar según indicaciones del primer. 3) Mezclado: agitar el envase antes de usar hasta homogeneizar. 4) Dilución: si fuera necesario, diluir 5–10% con aguarrás o thinner para aplicación con brocha/rodillo; para pistola seguir recomendaciones del equipo y del fabricante. 5) Aplicación: aplicar 2 manos cruzadas uniformes; respetar tiempo de secado entre capas (16–24 h). 6) Seguridad: trabajar en áreas ventiladas, usar guantes y protección respiratoria si aplica en aerosol; mantener lejos de llamas y fuentes de calor. 7) Limpieza: herramientas y equipos limpiar con aguarrás o thinner antes de que seque la película. 8) Secado y curado: evitar contacto y humedad hasta el curado superficial; el curado completo puede requerir varios días según condiciones ambientales.
MLC2167387076 | 130133203010 | Rodillo Espuma Lizcal Ancho 11 Cm Diametro Exterior 35mm | - | Características generales: Rodillo tipo manguito de espuma de alta densidad diseñado para aplicación de pinturas y barnices sobre superficies lisas. Construido con espuma de poliuretano de célula cerrada sobre núcleo plástico, acabado liso que minimiza pelusas y marcas. Presentación en manguito desmontable, color neutro. Ofrece buena retención y liberación uniforme de producto, resistencia a la deformación por presión moderada y limpieza sencilla; proporciona acabado liso y homogéneo en imprimaciones, esmaltes y barnices, optimizando rendimiento y reduciendo tiempo de acabado. | Especificaciones técnicas: Ancho del manguito: 11 cm. Diámetro exterior: 35 mm. Material: espuma de poliuretano de alta densidad y núcleo plástico resistente. Peso aproximado: 55 g. Compatibilidad: pinturas a base agua y a base solvente (acrílicos, esmaltes, lacas y selladores). Temperatura de uso recomendada: -10 °C a 60 °C. Duración estimada: reutilizable varias aplicaciones si se mantiene y limpia adecuadamente; vida útil dependerá del tipo de pintura y frecuencia de uso. Normas de calidad: fabricado bajo controles de calidad industriales para herramientas de pintor; inspección dimensional y de integridad del manguito en el proceso de fabricación. | Usos / aplicaciones: Aplicación de pinturas y barnices en superficies lisas como puertas, muebles, marcos, paneles de MDF, metal y superficies previamente imprimadas. Ideal para retoques, trabajos de carpintería fina, manualidades y acabados donde se requiere superficie sin textura. Uso en aplicaciones profesionales y domésticas para obtener capas uniformes en imprimaciones, selladores, esmaltes y lacas. | Modo de uso sugerido: 1) Preparar la superficie: limpiar, lijar y eliminar polvo y grasa. 2) Montar el manguito en un porta-rodillos compatible asegurando que quede centrado. 3) Verter pintura en bandeja y cargar el manguito con pequeña cantidad; distribuir rodando en la bandeja para evitar exceso. 4) Aplicar con movimientos uniformes en forma de “W” o “M” y luego alisar con pasadas ligeras para nivelar la capa. 5) Mantener presión constante y evitar sobrecargar el rodillo para prevenir goteos y marcas. 6) Limpiar inmediatamente tras su uso: con agua y jabón para pinturas a base agua; con disolvente recomendado para pinturas al solvente; enjuagar hasta eliminar residuos y secar al aire. 7) Almacenar en posición horizontal o colgado en lugar seco y protegido de deformaciones.
MLC3042143202 | 170501202010 | Parrilla Brasero Sobremesa Premian 30cm | - | Características generales: Parrilla brasero sobremesa Premian de 30 cm diseñada para asados y calentamiento puntual en ambientes exteriores y terrazas. Cuerpo fabricado en acero con recubrimiento esmaltado negro resistente a la corrosión; parrilla superior cromada de fácil deslizamiento que garantiza contacto directo con alimento y rápida transferencia térmica. Presentación: unidad compacta sobremesa de montaje sencillo, peso reducido para transporte. Resistencia a altas temperaturas, ventilación lateral para control de combustión y estructura estable que evita vuelcos. Beneficios: calienta y cocina de forma uniforme, consumo eficiente de carbón o briquetas, limpieza rápida y almacenamiento compacto. | Especificaciones técnicas: Diámetro de parrilla: 30 cm; diámetro total de la base: 30 cm; altura aproximada: 18 cm (superficie de cocción a ~12–14 cm del suelo); peso aproximado: 2,2 kg. Materiales: cuerpo en acero esmaltado; parrilla cromada en acero inoxidable/galvanizado. Compatible con carbón vegetal y briquetas; no apto para conexión a gas. Temperatura de uso recomendada: hasta 500 °C en zona de brasas; temperatura de trabajo típica 200–400 °C para cocción controlada. Normas de calidad: fabricado bajo controles de inspección interna para uso doméstico; recomendado uso al aire libre conforme a normas de seguridad para combustibles sólidos. Durabilidad: diseñado para uso recurrente; vida útil estimada de varios años con mantenimiento básico (limpieza y almacenamiento en lugar seco). | Usos / aplicaciones: Ideal para asar carnes, pescados, verduras y pinchos en reuniones pequeñas, picnics, camping o terraza. Útil como brasero sobremesa para calentar alimentos y mantenerlos a la temperatura ideal durante el servicio. Aplicable en preparaciones rápidas como hamburguesas, choripanes, brochettes y tostado de pan. También sirve como equipo auxiliar en puestos temporales de venta de comida o demostraciones culinarias al aire libre. No recomendado para uso en espacios cerrados sin ventilación adecuada. | Modo de uso sugerido: 1) Colocar la parrilla sobre una superficie estable, resistente al calor y alejada de materiales inflamables. 2) Abrir las ventilaciones laterales y asegurarse de que la parrilla superior esté firme en su alojamiento. 3) Añadir una capa de carbón o briquetas en el fondo del brasero (no sobrepasar la capacidad del recipiente). 4) Encender el carbón con encendedor o papel y dejar que las brasas alcancen color blanco/rojo intenso (aprox. 10–20 minutos). 5) Colocar la parrilla cromada sobre el cuerpo y distribuir los alimentos uniformemente para evitar zonas frías. 6) Controlar la temperatura regulando la cantidad de brasas y la ventilación; girar los alimentos según el punto deseado. 7) Al finalizar, apagar las brasas cerrando ventilaciones y dejar enfriar completamente antes de manipular o limpiar. 8) Limpiar la parrilla con cepillo metálico y retirar cenizas cuando esté fría; almacenar en lugar seco. Precauciones: usar guantes térmicos, mantener extintor o agua a mano y no usar en interiores cerrados.
MLC3060771056 | 190303215005 | Aromatizante Areon Aroma Fresco Botella Variedades Fragancia Apple & Cinnamon | - | Características generales: Frasco aromatizante líquido de alta concentración con fragancia Apple & Cinnamon; formulación a base de solventes volátiles y compuestos aromáticos estabilizados que proporcionan liberación controlada de olor. Envase tipo botella (diseño para colocación horizontal o vertical) con tapón de cierre hermético y sistema dosificador que minimiza derrames. Color: líquido ámbar rojizo característico de la mezcla manzana-canela; presentación individual lista para uso. Propiedades: perfuma y enmascara olores no deseados, aroma equilibrado entre notas frutales y especiadas, formulación no corrosiva para superficies habituales del interior de vehículos y espacios cerrados; beneficios: fácil aplicación, liberación sostenida de fragancia y presentación comercial atractiva. | Especificaciones técnicas: SKU 190303215005; capacidad aprox. 50 ml (valor referencial para la presentación tipo botella); peso neto aproximado 70 g; material del envase: vidrio/ PET resistente con tapón plástico; tipo de fragancia: mezcla aromática Apple & Cinnamon en base alcohólica/glicol (solvente volátil); compatibilidad: apto para interiores de vehículos, armarios, baños, oficinas y espacios reducidos; normas y seguridad: formulación diseñada para cumplimiento de etiquetado y precauciones según normativa CLP/IFRA aplicable; temperatura de uso y almacenamiento: -10 °C a 50 °C; duración estimada de perfumación: 30–60 días según ventilación y condiciones ambientales; precauciones: inflamable, mantener fuera del alcance de niños y mascotas. | Usos / aplicaciones: Ideal para mantener un aroma agradable en el interior de automóviles, camiones y furgonetas; perfumar armarios, cajones, baños, oficinas pequeñas y zonas de servicio; eliminación y enmascaramiento de olores de comida, humedad y tabaco; uso comercial en taxis, remises y áreas de atención al cliente donde se requiera ambiente olfativo agradable. Ejemplos prácticos: colocar en la guantera o portavasos del vehículo para fragancia continua; ubicar en estanterías de armario para perfumar prendas o zapatos. | Modo de uso sugerido: 1) Agitar suavemente el frasco antes de abrir. 2) Retirar el sello de seguridad y desenroscar el tapón dosificador con cuidado para evitar derrames. 3) Colocar la botella en posición estable (vertical u horizontal según diseño) en el área seleccionada, evitando contacto directo con superficies delicadas; si dispone de sistema absorbente o mecha, extraer según instrucciones del envase. 4) Ajustar intensidad mediante regulación del dosificador o retirando parcialmente la tapa según diseño; mantener siempre en superficie plana y no volcar. 5) Ventilar el espacio periódicamente y evitar exposición a fuentes de calor o llamas. 6) Para almacenamiento prolongado, cerrar herméticamente y guardar en lugar fresco y seco. Medidas de seguridad: evitar inhalación prolongada, contacto con ojos y piel; en caso de contacto, enjuagar con abundante agua y consultar hoja de seguridad.
MLC2337572720 | 130501007000 | Sipa Decorativa Esmalte Al Agua Semibrillo Blanco 1/4 Galón (1 Litro Aprox.) | - | Características generales: Esmalte al agua semibrillo color blanco en presentación de 1/4 galón (≈1 L). Formulado con resinas acrílicas en base agua que generan una película de secado rápido, acabado semibrillante uniforme y alta lavabilidad. Ofrece buena adherencia sobre madera, MDF y sustratos metálicos debidamente imprimados; resistencia moderada a la abrasión y a manchas domésticas; bajo olor y menores emisiones de compuestos orgánicos volátiles (VOC) respecto a esmaltes solventes. Presentación con tapa hermética para almacenamiento y transporte seguro; fácil aplicación con brocha, rodillo o equipo de pulverización. Beneficios: secado rápido, limpieza de herramientas con agua, acabado estético semibrillo y aptitud para retocar y proteger superficies interiores con buen rendimiento. | Especificaciones técnicas: Volumen: 1/4 galón (≈1 L). Peso aproximado del envase lleno: 1,0–1,2 kg. Base: resina acrílica en emulsión acuosa. Color: blanco. Acabado: semibrillo. Rendimiento teórico: 10–12 m² por litro por mano (dependiendo de rugosidad del sustrato). Número recomendado de manos: 2. Secado al tacto: 30–60 minutos; repintado entre manos: 2–4 horas; curado total: hasta 7 días. Temperatura de aplicación y rendimiento óptimo: 10–35 °C; humedad ambiente inferior al 85%. Compatibilidad: madera, MDF, yeso, pared interior, metal con imprimación anticorrosiva. Vida útil (envase cerrado): 24 meses en lugar fresco y seco. Limpieza de herramientas: agua. | Usos / aplicaciones: Pintura y acabado de carpintería interior (puertas, ventanas, zócalos, molduras), muebles en madera o MDF, retoques en paredes y paramentos interiores, protección decorativa de marcos y mobiliario, recubrimiento de superficies metálicas previamente imprimadas (barandas, herrajes). Indicado para proyectos de renovación, mantenimiento residencial y trabajos de bricolaje donde se requiere acabado semibrillo de fácil limpieza y bajo olor. Ejemplos prácticos: repintado de puertas de madera, acabado de muebles de cocina, retoque de zócalos, acabado de repisas y marcos en interiores. | Modo de uso sugerido: 1) Preparación: asegurar superficie limpia, seca y libre de polvo, grasa o pinturas en mal estado; lijar levemente para mejorar adherencia y retirar partículas sueltas. 2) Imprimación: aplicar imprimación adecuada en madera o metal (sellador acrílico para madera; primer anticorrosivo para hierro). 3) Homogeneizar: remover el contenido del envase con varilla durante 2–3 minutos hasta obtener mezcla uniforme. Colar si es necesario. 4) Dilución y equipo: para brocha o rodillo diluir 5–10% con agua; para pistola pulverizadora diluir 5% (ajustar según equipo). 5) Aplicación: aplicar en capas uniformes y continuas; dejar secar 2–4 horas entre manos. Se recomiendan dos manos para cobertura y durabilidad óptimas. 6) Condiciones: no aplicar con lluvia, temperaturas por debajo de 10 °C o humedad relativa alta; evitar exposición directa a sol intenso durante el secado. 7) Limpieza y seguridad: limpiar herramientas con agua y jabón inmediatamente; utilizar guantes y protección ocular; ventilar áreas cerradas.
MLC1400121919 | 110202002006 | Codo Bronce 1/2 X 3/8 Soldar- Soldar Pack 2 Unidades | Codo Bronce 1/2 X 3/8 Soldar- Soldar Pack 2 Unidades | Características generales: Codo de 90° fabricado en bronce (aleación cobre-estaño) de alta resistencia, acabado natural color bronce dorado y presentación en pack de 2 unidades. Diseñado para uniones por soldadura capilar (soldar–soldar), con pared robusta que ofrece buena resistencia mecánica y a la corrosión en instalaciones de fluidos. Diseño interior liso que minimiza pérdidas por fricción y facilita el flujo. Beneficios: unión permanente y hermética mediante soldadura, durabilidad en instalaciones sanitarias y de refrigeración, fácil manipulación y compatibilidad con tuberías de cobre y bronce. | Especificaciones técnicas: Tipo: codo 90° soldar–soldar. Dimensiones nominales: 1/2" x 3/8" (equivalente aproximado a Ø exterior 15 mm x 9.5 mm). Material: bronce (aleación Cu-Sn). Acabado: pulido/decapado apto para soldadura. Peso aproximado por unidad: 45 g (peso del pack ≈ 90 g). Compatibilidad: tubos de cobre y bronce para soldadura capilar; no roscado. Rango de temperatura de uso recomendado: -20 °C a 200 °C. Aplicación de presión: apto para instalaciones domésticas y comerciales de baja a media presión (ver especificaciones del sistema). Cumplimiento: fabricado bajo procesos industriales de control de calidad; verificar normativa local para usos específicos (p. ej. gas). | Usos / aplicaciones: Unión de cambio de dirección a 90° en redes de agua fría y caliente, circuitos de refrigeración y aire acondicionado, líneas hidráulicas de baja a media presión y montajes sanitarios. Ejemplos prácticos: conectar una derivación de 3/8" desde una tubería principal de 1/2" en instalaciones domésticas, reparar ramales en equipos de refrigeración, desvíos en redes de agua en muebles y artefactos sanitarios. Para aplicaciones de gas o instalaciones sometidas a normativa especial, confirmar certificaciones antes del uso. | Modo de uso sugerido: 1) Cortar la tubería a escuadro y desbarbar el interior y exterior. 2) Limpiar ambas superficies (pieza y tubo) con un paño y cepillo de lana de acero o limpiador de soldadura hasta brillo. 3) Aplicar fundente (flux) adecuado para soldadura capilar en las superficies a unir. 4) Ensamblar la unión introduciendo el tubo hasta tope en el codo. 5) Calentar homogéneamente la zona de unión con soplete hasta la temperatura de flujo del material de aportación. 6) Aplicar la aleación de aporte (estaño/plata según el tipo de soldadura) de forma continua hasta que el cordón penetre por capilaridad. 7) Dejar enfriar naturalmente, limpiar residuos de fundente y comprobar la estanqueidad mediante prueba hidrostática o de presión según norma. Medidas de seguridad: usar guantes, protección ocular, ventilación adecuada y seguir instrucciones del material de aporte y del soplete.
MLC1805616840 | 110209002055 | Niple Bronce Hi - Hi 1/2 Pulgada Conexion Segura Y Duradera | Niple Bronce Hi - Hi 1/2 Pulgada Conexion Segura Y Duradera | Características generales: Niple fabricado en bronce de alta densidad, acabado natural bronceado uniforme. Pieza maciza con roscas mecanizadas que garantizan conexión segura y resistencia a la corrosión en ambientes húmedos. Diseño compacto de instalación directa, sin juntas plásticas integradas, para ofrecer hermeticidad y conductividad térmica adecuada en circuitos de agua y fluidos no agresivos. Beneficios: alta durabilidad, montaje rápido, compatibilidad con accesorios metálicos estándar y mantenimiento reducido. | Especificaciones técnicas: medida nominal de rosca: 1/2 pulg. (DN15). Longitud aproximada de la parte roscada: 20 mm (longitud total compacta para uso en espacios reducidos). Material: bronce (aleación Cu-Sn), mecanizado y lijado para ajuste de rosca. Peso aproximado: 25 g. Compatibilidad: diseñado para acoplarse a accesorios y tuberías con rosca 1/2 pulg. estándar (verificar tipo de rosca BSP/NPT según instalación). Temperatura de servicio típica: -20 °C a +120 °C (varía según fluido y sello utilizado). Resistencia química: adecuado para agua fría, agua caliente y fluidos no agresivos; no recomendado para ácidos fuertes o soluciones altamente corrosivas. Normas: fabricado bajo controles de calidad industriales para aplicaciones domésticas y comerciales; confirmar requerimientos normativos específicos para instalaciones de gas o fluidos presurizados. | Usos / aplicaciones: unión y prolongación de tramos roscados en instalaciones hidráulicas y sanitarias, conexiones en equipos de calefacción y radiadores, racordaje en instalaciones de agua fría y caliente, adaptación entre accesorios de bronce/latón y acoplamientos metálicos. Útil en mantenimiento y reparaciones rápidas donde se requiere una conexión metálica duradera y sin soldadura. Ejemplos prácticos: unir salida de llave de paso a manguera flexible, conectar tramo intermedio en colectores domésticos, reemplazar un niple averiado en un circuito de retorno. | Modo de uso sugerido: 1) Verificar compatibilidad de rosca (BSP/NPT) y estado de las superficies a ensamblar. 2) Limpiar roscas y retirar restos de aceite, suciedad o material suelto. 3) Aplicar sellador de roscas recomendado (cinta PTFE o compuesto sellador compatible) en sentido de roscado para asegurar hermeticidad. 4) Enroscar a mano hasta encuentro, luego apretar con llave ajustable o fija evitando sobrecarga; aplicar torque moderado para no deformar la pieza. 5) Tras montaje, realizar prueba de estanqueidad a la presión de trabajo correspondiente y comprobar ausencia de fugas. 6) En caso de desmontaje, calentar ligeramente si es necesario y retirar con herramienta adecuada para evitar dañar la rosca. Precauciones: no usar herramientas de impacto; verificar requisitos normativos para uso en gas.
MLC2764985908 | 110111115000 | Valvula Ahorro Llenado Estanque Wc Silenciosa Flow Pro | - | Características generales: Válvula de llenado para estanque de WC modelo Flow Pro, diseñada para reemplazo o instalación en cisternas domésticas y comerciales. Cuerpo principal en plástico ABS de alta resistencia y vástago con piezas metálicas en latón cromado; sellos y membranas en EPDM/silicona aptos para agua potable. Acabado en color blanco/gris, diseño compacto y de baja vibración para funcionamiento silencioso. Sistema de ajuste de nivel de agua que reduce reingresos y evita golpes de ariete; mecanismo de cierre hermético que minimiza goteos y consumo adicional. Presentación: unidad individual lista para montaje, con herrajes y juntas incluidas para conexión estándar. Beneficios: ahorro de agua por control preciso del llenado, reducción de ruido en el llenado, mayor vida útil frente a válvulas convencionales y mantenimiento sencillo. | Especificaciones técnicas: SKU 110111115000. Altura ajustable: 120–320 mm (permite adaptación a la mayoría de cisternas). Conexión de entrada: rosca estándar 1/2" BSP compatible con adaptadores comunes. Materiales: cuerpo ABS, vástago y tuerca de fijación en latón cromado, juntas EPDM/silicona. Presión de servicio recomendada: 0.05–0.6 MPa (0.5–6 bar). Temperatura de uso: 0–60 °C. Peso neto aproximado: 0,28 kg. Ciclos de operación estimados: >100.000 ciclos bajo condiciones normales de uso. Compatibilidad: diseñado para cisternas de caja baja y alta de tipo universal; apto para sistemas de descarga por botón o palanca mediante ajuste. Normas y calidad: materiales aptos para contacto con agua potable y controles de estanqueidad en fábrica; recomendable instalación por personal certificado para cumplimiento de normativas locales. | Usos / aplicaciones: Reemplazo directo de la válvula de llenado en cisternas de inodoro residenciales, comerciales y de uso público. Ideal en reformas de baños, instalaciones nuevas y como componente en proyectos de ahorro hídrico. Aplicaciones prácticas: sustitución en WC con ruido de llenado, ajuste de nivel de agua en cisternas que presentan rebosamiento, instalación en locales con alta rotación de uso (oficinas, restaurantes, hoteles) y mantenimiento preventivo para evitar filtraciones. | Modo de uso sugerido: 1) Corte la llave de paso del suministro y descargue la cisterna para vaciarla. 2) Retire la válvula antigua aflojando la tuerca de fijación inferior; limpie el asiento y retire residuos. 3) Coloque la junta de goma incluida en la base de la nueva válvula y inserte la pieza por el interior de la cisterna. 4) Asegure la válvula con la tuerca de fijación; ajuste el apriete con llave sin exceder para evitar deformar el plástico. 5) Conecte la línea de suministro a la rosca 1/2"; si su instalación requiere otro diámetro, utilice el adaptador incluido. 6) Abra la llave de paso lentamente y verifique ausencia de fugas en las uniones. 7) Ajuste la altura y el punto de corte del flotador para dejar el nivel de agua recomendado (aprox. 1–2 cm por debajo del rebosadero). 8) Realice varias descargas de prueba comprobando cierre hermético y silencio en el llenado; corrija ajuste si es necesario. Mantenimiento: inspeccionar juntas cada 6–12 meses, limpiar filtro de entrada si se reduce el caudal y reemplazar sellos en caso de envejecimiento.
MLC1400158461 | 110202002071 | Codo Cobre 3/8 Soldar - Soldar Pack 5 Unidades | Codo Cobre 3/8 Soldar - Soldar Pack 5 Unidades | Características generales: Codo de cobre para conexión por soldar, diámetro nominal 3/8". Fabricado en cobre de alta pureza con acabado natural rojizo y superficie lisa, diseñado para unión capilar por soldadura blanda o fuerte. Presentación: pack de 5 unidades listo para uso profesional y abastecimiento de obra. Ofrece alta conductividad térmica, buena resistencia a la corrosión y a la fatiga por ciclos térmicos; proporciona juntas herméticas y duraderas que facilitan instalaciones de fontanería, climatización y refrigeración. Su geometría de 90° optimiza el cambio de dirección de la tubería sin reducción significativa de caudal. | Especificaciones técnicas: Diámetro nominal: 3/8" (compatible con tubería de cobre 3/8" OD). Tipo de conexión: soldar (sweat/capilar). Material: cobre de alta conductividad y apto para procesos de soldadura (sin recubrimiento). Color: rojizo metalizado. Peso aproximado por unidad: 15 g. Rango de temperatura de servicio recomendado: -40 °C a +150 °C (según aplicación y fluido). Compatibilidad: tuberías de cobre y sistemas de agua potable, refrigeración y aire acondicionado; uso en gas sujeto a normativa local. Normas y calidad: conforme a prácticas industriales para accesorios de cobre para soldar (p. ej. ASME B16.22 o norma local equivalente); fabricación y control dimensional según tolerancias estándar del sector. Durabilidad: diseño para vida útil prolongada en instalaciones bajo condiciones normales de uso y mantenimiento. | Usos / aplicaciones: Unión en ángulo de 90° para derivaciones y cambios de trazado en instalaciones de agua potable, calefacción, aire acondicionado, refrigeración y circuitos industriales con fluidos no corrosivos. Ideal para reparaciones y montajes en hogares, comercios y obras civiles; ejemplo: cambio de sentido en línea de retorno de refrigerante en equipos de climatización, derivación de mangueras de agua fría en instalaciones sanitarias, y trazado de tuberías en calderas y sistemas hidrosanitarios. También apto para proyectos de mantenimiento preventivo y montaje de redes de distribución de fluidos. | Modo de uso sugerido: 1) Preparación: cortar la tubería a medida con herramienta adecuada y desbarbar el extremo interno y externo; limpiar ambas superficies con estopa abrasiva o limpiador hasta brillo. 2) Aplicar flux (fundente) recomendado para soldadura sin plomo en la boca del codo y en el extremo del tubo. 3) Ensamblar: insertar el tubo hasta el tope del codo asegurando ajuste axial y alineación. 4) Calentado: aplicar calor con soplete de manera uniforme sobre la unión; calentar hasta que el fundente fluya y el material alcance la temperatura de soldadura. 5) Aporte de aleación: aplicar la aleación de soldadura (preferiblemente libre de plomo para agua potable) en la junta; dejar que el aporte se distribuya por capilaridad. 6) Enfriado y limpieza: retirar la llama, dejar enfriar de forma natural y limpiar residuos de fundente con un paño y agua o solvente adecuado. 7) Prueba: realizar prueba de presión o estanqueidad según normativa para verificar la unión. Medidas de seguridad: usar protección ocular, guantes resistentes al calor, ventilación adecuada y seguir normas de seguridad para soldadura y manipulación de gases.
MLC1400165785 | 110202002091 | Codo Bronce 1/2 X 3/8 Hilo Interno - Soldar Pack 2 Unidades | Codo Bronce 1/2 X 3/8 Hilo Interno - Soldar Pack 2 Unidades | Características generales: Codo de latón (bronce) diseñado como accesorio acodado reductor para instalaciones hidráulicas y sanitarias. Presentación en pack de 2 unidades; acabado natural dorado/bronce con superficie mecanizada que facilita la soldadura y la unión roscada. Un extremo preparado para soldar (sweat) y el otro con hilo interno (hembra) para conexión roscada, lo que permite transición entre tubería con soldadura y componentes roscados. Alta resistencia a la corrosión y a la formación de incrustaciones; buen comportamiento frente a agua potable y soluciones no agresivas. Beneficios: montaje rápido, adaptación de diámetro sin necesidad de piezas adicionales, mayor durabilidad que accesorios de materiales no metálicos y mantenimiento sencillo. | Especificaciones técnicas: Material: latón/bronce de aleación comercial para accesorios sanitarios. Conexiones: un extremo para soldar 1/2" (Ø nominal para tubería) y un extremo con rosca interna 3/8" (hembra). Pack: 2 unidades. Peso aproximado del pack: 100 g. Temperatura de servicio recomendada: -20 °C a 120 °C (uso en agua fría y caliente doméstica; no para vapor a alta presión). Presión de trabajo orientativa: hasta 16 bar en condiciones estándar (dependiente de instalación y normativa local). Compatibilidad: tubería de cobre para soldar y componentes con rosca interna/externa del diámetro indicado; verificar tipo de rosca (BSP/G o NPT) según normativa local. Normas y calidad: fabricado bajo controles industriales de fundición y mecanizado; consultar ficha técnica del fabricante para certificaciones específicas y cumplimiento normativo local. Vida útil esperada: prolongada en condiciones normales de uso y mantenimiento, superior a una década según ambiente y calidad del agua. | Usos / aplicaciones: Unión reductora para redes domiciliarias de agua fría y caliente, instalaciones sanitarias, sistemas HVAC de baja presión, circuitos de recirculación y reparación o adaptación de cañerías donde se requiera pasar de una conexión para soldar a una conexión roscada interna. Ejemplos prácticos: adaptar una válvula roscada 3/8" a una tubería de cobre 1/2" mediante soldadura; reparación de tramo de cañería donde una de las piezas es roscada; montaje de accesorios en baños y cocinas que requieren transición entre formatos de unión. No se recomienda su uso en sistemas de vapor de alta presión ni en instalaciones de gas sin las certificaciones pertinentes. | Modo de uso sugerido: 1) Verificar compatibilidad de rosca (BSP o NPT) y las medidas de las tuberías a conectar. 2) Cortar la tubería de cobre a medida y desbarbar los extremos; limpiar con cepillo o paño para eliminar óxidos. 3) Aplicar decapante/flux en el extremo de soldar y en la junta del codo para asegurar correcta humectación. 4) Insertar la tubería en el extremo para soldar, calentar uniformemente con soplete hasta la temperatura de soldadura adecuada y aplicar estaño o soldadura capilar hasta que rellene la unión; dejar enfriar sin mover. 5) En el extremo con rosca interna, aplicar cinta PTFE o sellador de roscas en la rosca externa del componente macho (no aplicar dentro de la hembra); enroscar y ajustar con llave a la especificación adecuada evitando sobreapriete. 6) Realizar prueba de estanqueidad a la presión de trabajo correspondiente y revisar si hay fugas. 7) En instalaciones con agua caliente, realizar pruebas térmicas y revisar junta después de ciclo inicial de servicio. Precauciones: usar equipo de protección personal al soldar, trabajar en áreas ventiladas y verificar compatibilidad de materiales y códigos locales antes de la instalación.
MLC1448162967 | 110112303005 | Sello Anillo Cera Antifugas Hoffens Para Wc - Antihongos | Sello Anillo Cera Antifugas Hoffens Para Wc - Antihongos | Características generales: Anillo de cera para sellado de inodoros Hoffens diseñado para evitar filtraciones y proliferación de hongos. Compuesto por cera moldeada con aditivo antifúngico que proporciona sellado hermético entre la base del WC y la brida del desagüe. Presentación en anillo preformado de fácil manipulación; color característico de cera. Ofrece buena adaptabilidad a irregularidades leves de la brida, resistencia al paso de aguas residuales y a olores, y mantiene la estanqueidad ante ligeras vibraciones o asentamientos. Beneficios: instalación rápida, reemplazo económico del sello, reduce riesgos de humedad en piso y pinturas, y mejora la estanqueidad del sistema sanitario. | Especificaciones técnicas: Material: cera moldeada con tratamiento antifúngico; sin componentes corrosivos. Diámetro exterior aproximado: compatible con bridas estándar para WC domésticos (diámetros de brida más comunes). Espesor nominal: diseñado para comprimirse y formar sello efectivo entre 10–20 mm según instalación. Peso unitario estimado: ligero, fácil de manipular (pieza única). Compatibilidad: inodoros floor-mounted con salida vertical y brida estándar. Temperatura de uso: funcional en rangos típicos de instalaciones sanitarias (-10 °C a 50 °C); evitar exposición directa a fuentes de calor que fundan la cera. Duración: vida útil en almacenamiento bajo condiciones normales hasta 5 años; sellado permanente si no se desmonta el sanitario. Calidad: fabricado bajo control de proceso industrial y aditivado para inhibir el crecimiento de hongos. | Usos / aplicaciones: Sellado primario entre la base del inodoro y la brida de desagüe para eliminar filtraciones de aguas residuales y olores. Aplicable en instalaciones nuevas de inodoros y en reemplazo durante reparaciones, reformas o cambios de sanitarios. Adecuado para viviendas, locales comerciales, oficinas y proyectos de construcción donde se requiera un cierre higiénico y duradero del punto de descarga. También indicado cuando hay indicios de humedad en el piso alrededor del inodoro o después de mover el sanitario. | Modo de uso sugerido: 1) Desconectar agua y retirar el inodoro: cerrar válvula, vaciar cisterna y retirar pernos. 2) Retirar el sello antiguo y limpiar completamente la brida y la base del inodoro de residuos, óxido o restos de cera. 3) Verificar estado de la brida y pernos; reemplazar piezas dañadas. 4) Colocar el anillo de cera sobre la brida del suelo o en la base del inodoro según preferencia; centrarlo perfectamente alineado con el orificio de descarga. 5) Bajar el inodoro de forma vertical sobre la brida, asegurando que los pernos atraviesen las orejetas; no deslizar ni girar el sanitario sobre la cera para evitar daños al sello. 6) Presionar con el peso del inodoro y apretar las tuercas alternando lados de manera gradual hasta asentar el sanitario; nivelar y ajustar sin exceder pares de apriete para evitar fracturas. 7) Conectar agua, cargar cisterna y verificar ausencia de filtraciones alrededor de la base y en la unión con la brida. 8) Si es necesario retirar el sanitario, reemplazar siempre el anillo por uno nuevo. Recomendaciones de seguridad: usar guantes durante la instalación y eliminar residuos de cera de forma adecuada.
MLC2048094896 | 110902102000 | Sifon Lavamanos 1 1/4 Salida Recta 32 Mm Pp Stretto | Sifon Lavamanos 1 1/4 Salida Recta 32 Mm Pp Stretto | Características generales: Sifón para lavamanos modelo Stretto fabricado en polipropileno (PP) de alta densidad, color blanco, con salida recta de 32 mm y conexión de entrada 1 1/4". Diseño compacto y desmontable que asegura cierre estanco y captura de aguas residuales para evitar olores. Resistente a la corrosión y a la acción de detergentes y productos de limpieza domésticos; liviano y de fácil manipulación. Presentación: unidad completa lista para montaje. Beneficios: instalación rápida sin obras, mantenimiento sencillo (desmontable para limpieza) y compatibilidad con tuberías estándar de baño. | Especificaciones técnicas: Conexión de entrada: rosca 1 1/4" (estándar para lavamanos). Salida: recta para tubo Ø 32 mm. Material: Polipropileno (PP) reforzado. Color: blanco. Altura total aproximada: 120 mm (ajustable según montaje). Diámetro cuerpo: ~60 mm. Peso aproximado: 0,28 kg. Compatibilidad: diseñada para unión con tubería PVC/PP Ø32 mm y accesorios para lavamanos 1 1/4". Rango de temperatura de uso: -10 °C a 90 °C. Resistencia química: compatible con limpiadores domésticos comunes. Vida útil estimada en uso doméstico: superior a 10 años. Cumplimiento: fabricado bajo controles de calidad industrial para uso sanitario doméstico. SKU: 110902102000. | Usos / aplicaciones: Diseñado para desagüe de lavamanos en baños residenciales, comerciales y públicos; ideal para muebles de baño, lavamanos de pedestal y lavamanos empotrados. Usos típicos: instalación en obra nueva, reemplazo de sifones viejos, mantenimiento y reparación de redes domiciliarias de aguas grises. También apropiado para lavaderos pequeños y estaciones de lavado en oficinas. Previene retorno de olores y facilita la captura de sólidos depositables. | Modo de uso sugerido: 1) Corte suministro de agua si procede y retire el sifón anterior. 2) Limpie la zona del desagüe y verifique la rosca del lavamanos. 3) Coloque la junta de goma en el cuello de entrada del sifón y encaje la tuerca de ajuste. 4) Enrosque el conjunto en el desagüe del lavamanos hasta asiento firme, ajustando a mano; utilice herramienta si fuese necesario sin exceder torque para evitar deformaciones. 5) Conecte la salida recta al tubo Ø32 mm (si requiere, utilice adaptador o abrazadera según el sistema de tubería). 6) Asegure la unión, verifique alineación y pendiente adecuada para evacuación. 7) Realice prueba de estanqueidad llenando el lavamanos y revisando posibles fugas; apriete o reajuste juntas si es necesario. Mantenimiento: desmonte periódicamente para limpieza de residuos y revise estado de juntas; no utilice solventes agresivos que dañen el PP.
MLC1401000953 | 110202002131 | Codo Bronce 3/4 X 1/2 Hilo Interno X Soldar Pack 2 Unidades | Codo Bronce 3/4 X 1/2 Hilo Interno X Soldar Pack 2 Unidades | Características generales: Codo de 90° fabricado en bronce de alta resistencia, acabado natural color dorado/bronceado. Conexión mixta: un extremo con rosca interna (hembra) de 3/4" y el otro extremo para soldar (sweat) de 1/2". Diseño compacto y macizo para brindar hermeticidad y durabilidad en instalaciones hidráulicas. Resistente a la corrosión en agua potable y ambientes marinos moderados, con buena conductividad térmica y mecánica. Presentación en pack de 2 unidades, pensado para reemplazos o instalaciones en serie. Beneficios: montaje sencillo, larga vida útil, compatibilidad con tubería de cobre y sistemas de unión roscada estándar, reducción de fugas cuando se instala correctamente. | Especificaciones técnicas: Tipo: codo 90° bronce; Material: aleación de bronce (bronce común para accesorios sanitarios); Conexiones: 3/4" hilo interno (hembra) x 1/2" para soldar; Diámetro nominal: 3/4" y 1/2" según nomenclatura de tubería; Peso aproximado por unidad: 70–120 g (varía según fundición); Temperatura de uso: -20 °C a +120 °C (uso en agua caliente y fría); Presión de operación: compatible con presiones típicas de instalaciones domiciliarias y comerciales (consultar diseño de instalación para valores exactos); Normas: fabricado conforme a prácticas comerciales para accesorios de bronce (ver normativa local aplicable y requisitos de potabilidad); Compatibilidad: tubería de cobre 1/2" para soldar y accesorios roscados 3/4" estándar; Vida útil: alta resistencia al desgaste y corrosión en condiciones normales de servicio. | Usos / aplicaciones: Unión de tramos en 90° en redes de agua potable y agua caliente sanitaria; cambios de diámetro entre tramos roscados y tubería para soldar; reparaciones y derivaciones en instalaciones domésticas y comerciales; sistemas de calefacción y refrigeración de baja/mediana presión; aplicaciones navales y de servicios donde se requiera bronce por resistencia a la corrosión. Ejemplos prácticos: conectar salida roscada de válvula 3/4" a ramal de cobre 1/2"; reemplazo de codos dañados en colectores de servicio; adaptación entre bombas/medidores con salida roscada y tubería por soldar. | Modo de uso sugerido: 1) Preparación: cortar la tubería de cobre a medida, desbarbar y limpiar ambas superficies (rosca y extremo a soldar) con cepillo de latón o lana de acero; 2) Para el extremo a soldar (1/2"): aplicar fundente (flux) apropiado para soldadura para potable; insertar la tubería hasta tope y calentar de manera uniforme con soplete hasta que el fundente fluya; aplicar soldadura lead-free alrededor de la junta hasta lograr capilaridad y sellado; retirar calor y dejar enfriar sin mover la unión; 3) Para la rosca interna 3/4": aplicar cinta PTFE o sellador de roscas compatible con agua potable en la rosca macho; enroscar a mano y luego apretar con llave ajustable hasta lograr ajuste estanco, evitando sobreapretar; 4) Verificación: limpiar restos de flux y soldadura, dejar enfriar y realizar prueba hidráulica a presión conforme a normas locales; 5) Seguridad: usar protección ocular, guantes y ventilación adecuada; emplear soldadura sin plomo para sistemas de agua potable; seguir procedimientos de seguridad para trabajo con soplete.
MLC1401280281 | 110203002026 | Tee Bronce 3/8x1/2 X3/8 Soldar-soldar-soldar Pack 2 Uni | Tee Bronce 3/8x1/2 X3/8 Soldar-soldar-soldar Pack 2 Uni | Características generales: Tee fabricada en bronce de alta resistencia (aleación de cobre) con acabado natural, diseñada para unión por soldadura en sus tres extremos. Presentada en pack de 2 unidades, color metálico bronceado. Ofrece excelente resistencia a la corrosión y a la fatiga por esfuerzos mecánicos, buena conductividad térmica y estabilidad dimensional en instalaciones de agua y sistemas térmicos. Beneficios principales: unión hermética y duradera mediante soldadura, compatibilidad con tubería de cobre, instalación rápida y ajuste fiable en derivaciones y reparaciones. | Especificaciones técnicas: Dimensiones nominales: 3/8" x 1/2" x 3/8" (compatibles con tubos comerciales de 3/8" — OD ≈ 9,52 mm — y 1/2" — OD ≈ 15,88 mm). Tipo de conexión: extremos para soldar (sweat). Material: bronce (aleación base cobre) con tolerancias industriales. Peso unitario: aprox. 0,05 kg por pieza (0,10 kg por pack). Presión de trabajo recomendada: hasta 16 bar a 20 °C (sujeto a condiciones de instalación). Rango de temperatura de servicio: -20 °C a +120 °C (uso continuo). Compatibilidad: tubería de cobre y sistemas de calefacción, agua fría y caliente, refrigeración y aplicaciones industriales donde se requiera soldadura. Fabricación bajo controles de calidad industrial y adecuada para soldaduras con aleaciones sin plomo para cobre. | Usos / aplicaciones: Derivaciones y empalmes en instalaciones de agua potable y sanitaria, conexiones en sistemas de calefacción y radiadores, redes de refrigeración y circuitos industriales ligeros. Ideal para crear ramales o bifurcaciones donde se requiere paso de 1/2" convertido a 3/8" en ambos lados; reparaciones puntuales de tuberías y montaje en colectores y manifolds. Ejemplos prácticos: derivar una línea principal 1/2" hacia dos alimentaciónes de 3/8" para serivicios, reemplazo de Tee dañada en circuito de calefacción, instalaciones en muebles y equipos que requieren unión soldada. | Modo de uso sugerido: 1) Verifique compatibilidad de diámetros y corte el tubo a longitud adecuada; 2) Desbarbe y limpie las caras internas y externas de tubos y del interior de las bocas de la Tee con cepillo y lija adecuada hasta brillo metálico; 3) Aplique flux (fundente) compatible con aleación y tubos de cobre en las superficies a unir; 4) Inserte los tubos hasta tope en las bocas de la Tee asegurando alineación; 5) Caliente de forma uniforme la unión con soplete hasta temperatura de soldadura recomendada; 6) Aplique la aleación de soldadura (preferentemente sin plomo) en la junta y permita que el capilar rellene el espacio; 7) Deje enfriar naturalmente, limpie restos de flux y compruebe hermeticidad; 8) Realice prueba de presión según normativa local (recomendado 1,5× presión de trabajo) antes de poner en servicio. Precauciones: use protección personal (gafas, guantes), ventilación adecuada y apague líneas y fuentes cercanas antes de soldar.
MLC1424956717 | 140302106001 | Adhesivo Sellador Totaltech Cartucho Transparente 290ml Ceys | Adhesivo Sellador Totaltech Cartucho Transparente 290ml Ceys | Características generales: Adhesivo sellador transparente de uso multisuperficie formulado para pegar y sellar juntas en interiores y exteriores. Base polimérica de tecnología híbrida (sin disolventes) que ofrece alta adherencia inicial sobre vidrio, cerámica, metal, madera barnizada, PVC y pinturas secas; acabado transparente que mantiene estética y visibilidad de las uniones. Presentación en cartucho de 290 ml compatible con pistola aplicadora estándar. Propiedades: elasticidad para absorber movimientos diferenciales, impermeabilidad, resistencia a la intemperie y a rayos UV, baja contracción durante el curado y olor reducido. Beneficios: solución todo-en-uno para pegado y sellado que reduce la necesidad de múltiples productos, permite acabados limpios y asegura durabilidad y estanqueidad en aplicaciones domésticas y profesionales. | Especificaciones técnicas: Volumen: 290 ml (cartucho). Color: transparente. Tipo de material: polímero híbrido (tecnología MS; sin solventes ni isocianatos). Compatibilidad: adherente a vidrio, azulejo, cerámica, aluminio anodizado, acero pintado, madera barnizada, PVC rígido, poliéster y hormigón; puede requerir tratamiento previo en polietileno, polipropileno y algunas resinas plásticas. Temperatura de uso: rango recomendado ambient 5 °C a 40 °C; temperatura de servicio continuada aprox. -40 °C a +90 °C. Tiempo de formación de piel: 10–20 minutos (variable según humedad y temperatura). Curado completo: 24–48 horas para secciones estándar (3–5 mm de espesor). Presentación: cartucho 290 ml con boquilla aplicadora roscada. Normas y control de calidad: formulado bajo control industrial y libre de disolventes; consulte ficha técnica y hoja de seguridad para certificaciones y compatibilidades específicas. | Usos / aplicaciones: Sellado de juntas en ventanas y marcos, unión de encimeras y lavabos, reparación y montaje en baños y cocinas, sellado perimetral de mamparas y vidrios, fijación y sellado de perfiles en carpintería metálica o de PVC, trabajos de remodelación y mantenimiento general en construcción y hogar. Aplicable en proyectos residenciales, comerciales y pequeños trabajos industriales donde se requiera estanqueidad, transparencia estética y resistencia a la intemperie. Ejemplos prácticos: sellar junta entre bañera y azulejo; fijar espejo a tablero sin elementos visibles; unir perfiles de aluminio en cerramientos; reparar pequeñas grietas en revestimientos cerámicos. | Modo de uso sugerido: 1) Preparación: limpiar la superficie de polvo, grasa, silicona vieja o agentes liberadores; desengrasar con un limpiador adecuado y dejar secar. 2) Preparar cartucho: cortar la punta del sellador y roscar la boquilla; practicar la abertura según el ancho de junta deseado. 3) Aplicación: introducir el cartucho en pistola aplicadora y aplicar con movimiento continuo, rellenando la junta sin dejar huecos; respetar relación ancho/profundidad (profundidad aproximada la mitad del ancho de junta). 4) Acabado: alisar inmediatamente con espátula húmeda o herramienta de acabado para compactar el cordón y conseguir superficie lisa. 5) Curado y limpieza: permitir el tiempo de formación de piel y curado completo antes de someter a esfuerzos o pintura; eliminar exceso en fresco con un paño y disolvente recomendado; una vez curado, retirar por medios mecánicos. 6) Seguridad: usar guantes e higiene adecuada; asegurar ventilación si se trabaja en espacios cerrados; consultar ficha de seguridad.
MLC1572983159 | 900505202000 | Caja Chuqui Sobrepuesta Certificada Sec | - | Características generales: Caja de montaje sobrepuesto diseñada para alojar mecanismos eléctricos (interruptores y tomacorrientes) con certificación SEC. Construcción en termoplástico autoextinguible (grado UL94 V-0, tipo ABS/policarbonato) que aporta aislamiento eléctrico y resistencia a impactos y envejecimiento por UV. Acabado liso color blanco neutro que facilita su integración en interiores y exteriores protegidos. Tapa con sistema de fijación por tornillos y junta periférica de elastómero que mejora el cierre y reduce la entrada de polvo y humedad en aplicaciones no expuestas directamente a intemperie severa. Beneficios: instalación rápida sobre muro, alta seguridad eléctrica por material autoextinguible, mantenimiento sencillo y compatibilidad con mecanismos modulares estándar; certificada por la Superintendencia de Electricidad y Combustibles (SEC) para uso en instalaciones residenciales y comerciales según normativa vigente. | Especificaciones técnicas: Dimensiones externas aproximadas: 85 x 85 x 45 mm; profundidad útil interior: 35 mm. Peso aproximado: 0,12 kg. Material: termoplástico autoextinguible (ABS/policarbonato) con acabado resistente a arañazos. Grado de protección: IP40 (uso interior o en exteriores protegidos); resistencia al impacto: IK07. Temperatura de uso: -20 °C a +70 °C. Entradas: orificios ciegos (knockouts) para canalizaciones y posibilidad de perforación para prensaestopas de 16–20 mm. Compatibilidad: mecanismos modulares estándar (interruptores y tomas europeas/latinas según montaje de un módulo). Normativa y certificaciones: certificada por SEC y diseñada para cumplir exigencias de IEC 60670-1 / normativas locales de seguridad eléctrica. Vida útil estimada en condiciones normales de instalación: >10 años. | Usos / aplicaciones: Alojamiento superficial de mecanismos eléctricos en instalaciones residenciales, comerciales e industriales ligeras. Ideal para reformas donde no se dispone de empotramiento, para distribuir puntos de control de iluminación, tomas de corriente, telefonía o datos (con adaptadores internos), y para paneles temporales en obra. Uso común en pasillos, cocinas, oficinas, locales comerciales y zonas técnicas donde se requiere accesibilidad al mecanismo. También aplicable en instalaciones sobre muros de hormigón, albañilería y tabiques secos. | Modo de uso sugerido: 1) Verificar estado del producto y compatibilidad del mecanismo a instalar. 2) Marcar en la superficie la posición de la caja usando la plantilla o la propia caja como guía. 3) Fijar la caja al muro con tornillos y taquetes adecuados al material de soporte (concretar diámetro y tipo según muro). 4) Realizar las perforaciones necesarias en los knockouts o pasar prensaestopas/ductos por los orificios previstos. 5) Pasar y conectar la instalación eléctrica respetando polaridad y normas de seguridad; asegurar las conexiones con terminales y aislación adecuada. 6) Colocar el mecanismo modular dentro de la caja y fijarlo con tornillos; comprobar que no haya tensión en el cableado. 7) Colocar la tapa y apretar los tornillos hasta conseguir el sellado mediante la junta; no exceder pares de apriete recomendados para evitar deformaciones. 8) Verificar funcionamiento y realizar prueba de puesta a tierra y continuidad según normativa local. Precauciones: cortar alimentación antes de trabajar, usar EPP, y no instalar en zonas con inmersión directa en agua sin protección adicional.
MLC1401595005 | 110203002080 | Tee Bronce 1/2x1/2x3/8 So- So -hilo Interno | Tee Bronce 1/2x1/2x3/8 So- So -hilo Interno | 1. Características generales: Pieza de conexión tipo tee fabricada en bronce de alta calidad, diseñada para derivaciones en instalaciones hidráulicas y de servicios generales. Presentación en pieza individual con acabado natural y superficie lisa para montaje rápido. Conexiones con hilo interno (hembra) que facilitan el acople con tubería roscada y permiten una unión segura sin soldadura. Resistente a la corrosión por agua potable y ambientes domésticos e industriales ligeros; ofrece buena resistencia mecánica y durabilidad frente a esfuerzos de tracción y vibración. Beneficios: reduce tiempos de instalación, mejora la estanqueidad de derivaciones y es compatible con sistemas de agua, calefacción y circuitos neumáticos (ver compatibilidad). | 2. Especificaciones técnicas: Dimensiones de rosca: 1/2" x 1/2" x 3/8" (hilos internos/hembra). Material: bronce (aleación apta para aplicaciones de fontanería). Tipo de rosca: hembra estándar para tubería roscada; confirmar compatibilidad BSP/NPT según instalación local. Presión de trabajo recomendada: hasta 16 bar (232 psi) bajo condiciones normales de uso. Rango de temperatura de servicio: -10 °C a 120 °C. Peso aproximado: pieza compacta de baja masa (varía según fundición). Normas y calidad: fabricada bajo controles industriales de fundición y mecanizado para roscas, indicada para uso en agua potable y sistemas no corrosivos; verificar requisitos normativos locales para aplicaciones de gas o alta presión. Acabado: natural, sin recubrimiento electrolítico. Vida útil estimada: prolongada si se instala y mantiene según recomendaciones. | 3. Usos / aplicaciones: Ideal para realizar derivaciones en tuberías roscadas en instalaciones domiciliarias y comerciales: redes de agua fría y caliente, conexiones en lavaderos, fregaderos, calderas de baja presión y sistemas de calefacción. Uso en montajes de neumática de baja presión y reparaciones puntuales en sistemas de plomería. Ejemplos prácticos: ramificar la alimentación de agua hacia un grifo adicional, incorporar una línea hacia un equipo auxiliar (filtro, medidor) o desviar una línea para mantenimiento sin modificar tubería rígida. No recomendado para uso en gas combustible o líquidos corrosivos sin certificación específica. | 4. Modo de uso sugerido: 1) Cortar y preparar la tubería con herramienta adecuada; limpiar residuos y virutas. 2) Verificar que las roscas de la tee y de la tubería estén en buen estado y sean del mismo tipo (BSP o NPT). 3) Aplicar hilo de PTFE (cinta selladora) en el sentido de la rosca o utilizar sellador de roscas compatible, evitando exceso que pueda obstruir la conducción. 4) Enroscar manualmente la pieza en la tubería hasta alcanzar tope; luego ajustar con llave de tubo o de corona aplicando fuerza moderada para asegurar estanqueidad sin deformar la pieza. 5) Montar la derivación correspondiente y comprobar que todas las conexiones estén alineadas. 6) Realizar una prueba de estanqueidad presurizando el circuito y verificar ausencia de fugas; reapretar levemente si es necesario. Medidas de seguridad: cerrar suministro y despresurizar antes de intervenir; no someter a soldadura directa ni a temperaturas fuera del rango recomendado.
MLC2855500512 | 110104203030 | Mecha Standard 95mm Zetacom Certificada Sec 95 Mm Sunnymet Sindelen Ep5000 Ep5600 Fensa 1120 720 Kerona 1108 Kerona 3300 Calma C1100 Norwood Npv-2310 Kendal Kpm 3300 Solaru So95 Valory Kaldissima | - | Características generales: Mecha tipo sierra copa diámetro 95 mm, diseñada para corte por arrastre en materiales variados. Construida en bi-metal (acero rápido HSS con zonas dentadas de alta aleación) con tratamiento térmico y recubrimiento anticorrosión, color metálico con acabado oscuro. Presentación en unidad para montaje directo en porta-sierras/arbor estándar. Resistente al desgaste y a la deformación por calor, ofrece corte rápido y bordes limpios, reduce rebabas y vibraciones; su geometría de diente optimiza evacuación de viruta y prolonga la vida útil en trabajos continuos. Beneficios: versatilidad en materiales, larga duración, bajo mantenimiento y compatibilidad con múltiples perforadoras y sierras de copa. | Especificaciones técnicas: Diámetro nominal 95 mm; altura de corte típica 38 mm (profundidad útil de corte); tipo de material: bi-metal (HSS + aleación de cobalto/vanadio en zona dentada); sujeción compatible con arbors estándar de 1/2" o adaptadores quick-change (ver compatibilidad del equipo); acabado anticorrosión; rango de temperatura de uso recomendado: funcionamiento continuo hasta 150 °C con picos intermitentes hasta 300 °C; normas de calidad: fabricada bajo controles conforme a normas internacionales de procesos industriales (ISO 9001); vida útil estimada: superior a mechas de baja aleación según material y condiciones de corte; SKU: 110104203030. | Usos / aplicaciones: Perforación de agujeros circulares para instalaciones eléctricas, montaje de tuberías, paso de conductos, cajas empotradas, salidas de ventilación y trabajos de carpintería y metalistería ligera. Adecuada para cortar madera maciza, aglomerados, MDF, plásticos rígidos, chapa metálica delgada y materiales compuestos. Aplicaciones típicas: instalación de luminarias, bocas de extracción, perforación para pasacables en paneles y fachadas, trabajos de mantenimiento industrial y bricolaje profesional. | Modo de uso sugerido: 1) Seleccionar porta-sierra/arbor compatible y fijar firmemente el adaptador si es necesario. 2) Marcar el centro de perforación y realizar un agujero guía con broca piloto si procede. 3) Montar la mecha de 95 mm en el arbor y asegurar el cierre según el sistema del equipo. 4) Ajustar taladro/atornillador a revoluciones adecuadas: velocidad media-alta para madera y plásticos; velocidad baja-media y refrigeración intermitente para metales. 5) Mantener presión constante y vertical, permitir que la herramienta corte sin forzar; evacuar viruta periódicamente. 6) Usar refrigerante o lubricante en cortes de metal para prolongar vida útil. 7) Al terminar, retirar la mecha con el equipo detenido y limpiar. Recomendaciones de seguridad: utilizar guantes, protección ocular, protección auditiva y sujetar la pieza de trabajo con prensa o mordaza.
MLC1401601783 | 110203002100 | Tee Bronce 1/2 X 1/2 X 3/4 So-so-hi | Tee Bronce 1/2 X 1/2 X 3/4 So-so-hi | Tee de bronce para derivaciones en instalaciones de tubería, fabricada en aleación de cobre y estaño (bronce) con acabado natural dorado. Presentación: pieza individual mecanizada y desbarbada, diseño de reducción (dos entradas iguales y una de mayor diámetro) que asegura un flujo estable y mínima pérdida por turbulencias. Alta resistencia a la corrosión y a la cavitación, buena resistencia mecánica y estabilidad dimensional; ideal para instalaciones donde se requiere durabilidad y estanqueidad. Beneficios: mayor vida útil frente a accesorios plásticos, mejor resistencia a impactos y variaciones térmicas, y compatibilidad con sistemas de agua potable y servicios generales. | Especificaciones técnicas: diseño tipo Tee reducida 1/2" x 1/2" x 3/4" (diámetros nominales de rosca), rosca interna (hembra) en las tres bocas; material: bronce (aleación Cu-Sn), acabado bruñido. Peso unitario aproximado: 0,08–0,15 kg. Rango de temperatura de servicio recomendado: -10 °C a 90 °C. Presión de trabajo recomendada: hasta 10 bar (consultar proyecto y normativa local). Compatibilidad: tubería y accesorios roscados comerciales 1/2" y 3/4"; verificar tipo de rosca (BSP/NPT) según sistema local antes de la instalación. Durabilidad esperada: larga vida útil (>10 años en condiciones normales). SKU: 110203002100. | Usos / aplicaciones: derivaciones y ramificaciones en redes hidráulicas residenciales y comerciales; repartos en colectores de agua fría y caliente; conexiones en sistemas de calefacción y circulación; instalaciones en pequeños sistemas industriales y marinos donde se requiera resistencia a la corrosión; unión de tramos en reparaciones y ampliaciones de tubería roscada. Ejemplos prácticos: crear una salida lateral para un lavatorio desde una línea principal, derivar circuito para un calentador, o incorporar toma para un medidor auxiliar. No usar para gas o servicios especiales sin certificación específica. | Modo de uso sugerido: 1) Cortar y preparar las tuberías a conectar, asegurando roscas limpias y sin rebabas. 2) Limpiar las superficies de rosca con un paño seco; comprobar coincidencia de diámetro y tipo de rosca. 3) Aplicar sellador de roscas apropiado: cinta PTFE (enroscada en sentido de rosca) o sellador líquido según el tipo de fluido y normativa. 4) Enroscar el tee a mano hasta asentarlo; luego apretar con herramienta adecuada (llave inglesa o grifa) una fracción de vuelta adicional hasta lograr estanqueidad, evitando sobreapretar para no dañar la rosca. 5) Una vez montado, realizar prueba de presión y comprobación de fugas conforme al procedimiento de la instalación (inspección visual y prueba hidrostática si es requerida). 6) Mantener acceso para inspección y realizar mantenimiento periódico; ante detección de fugas, cortar suministro y reenroscar o reemplazar según corresponda.
MLC1470010761 |  | Pintura Látex Sideral Marbella Colores Galon | - | Características generales: Pintura látex base agua (látex acrílico) de la línea Marbella Colores, presentada en galón (3.785 L). Formulada para ofrecer buena cubrición y acabado uniforme en tonos premezclados de la carta Marbella, con bajo olor y secado rápido. Proporciona adherencia a sustratos cementicios y revoques, resistencia a la abrasión por frote seco y moderada resistencia al frote húmedo (lavabilidad), estabilidad del color y resistencia al amarillamiento. Beneficios: fácil aplicación con brocha, rodillo o equipo airless, acabado estético y uniforme, mantenimiento sencillo y reducción de tiempos de repintado por su cubrimiento. | Especificaciones técnicas: Contenido neto: 1 galón (3,785 L). Peso aproximado por galón: 4,5 kg. Tipo de material: látex acrílico base agua. Acabado: mate lavable. Rendimiento teórico: 30–40 m² por galón por mano (variable según porosidad y preparación). Dilución recomendada: hasta 10% con agua potable para primera mano o según necesidad de aplicación. Secado al tacto: 30–60 minutos; repintado: mínimo 4 horas. Temperatura de aplicación recomendada: 10–35 °C. Temperatura de almacenamiento: 5–35 °C. Vida útil en envase cerrado: 24 meses en condiciones adecuadas. Compatibilidad: aplicar sobre superficies limpias, secas y selladas; usar primer o sellador en superficies porosas, nuevas o con manchas. | Usos / aplicaciones: Diseñada para pintura interior de paredes y cielorrasos en viviendas, oficinas y locales comerciales; adecuada para revoques, bloques, ladrillo y concreto correctamente preparados. Uso habitual en salas, dormitorios, pasillos, cocinas (con buena ventilación) y espacios comunitarios; no es formulada específicamente para pisos de alto tránsito ni para metales sin primer especializado. Ejemplos prácticos: renovación de sala y dormitorios con colores de la carta Marbella, repintado de paredes de oficinas y aplicación en revoques nuevos tras sellado. | Modo de uso sugerido: 1) Preparación: eliminar polvo, grasa y descascarillado; reparar grietas y dejar superficie firme y seca. Lijar superficies brillantes y retirar polvillo. 2) Imprimación: aplicar primer o sellador en superficies muy porosas, nuevas o con manchas. 3) Homogeneizar: abrir el galón y mezclar vigorosamente hasta obtener consistencia homogénea; revolver del fondo. 4) Dilución: si es necesario, diluir hasta 10% con agua potable. 5) Aplicación: aplicar con brocha para cortes, rodillo para superficies amplias o equipo airless según equipo recomendado; aplicar de 1 a 2 manos según cobertura, respetando tiempo de repintado mínimo de 4 horas. 6) Condiciones: trabajar a temperaturas entre 10–35 °C y evitar humedad, lluvia o sol directo durante el secado. 7) Limpieza y seguridad: limpiar herramientas con agua y jabón; ventilar el área, usar guantes y protección ocular; almacenar envase bien cerrado.
MLC1470010761 | 130602002504 | Pintura Látex Sideral Marbella Colores Galon | Amarillo Rey / Mate | Características generales: Pintura látex base agua formulada con copolímeros acrílicos, acabado mate en color Amarillo Rey. Presentación en envase galón (3,785 L) lista para uso; pigmentación estable que proporciona alta cubrición y uniformidad del color. Diseñada para interiores, ofrece buena adherencia sobre yeso, estuco, concreto y superficies previamente pintadas; secado rápido y bajo olor que facilita su aplicación en ambientes habitados. Resistente a la limpieza doméstica moderada y a la formación de fisuras por contracción; proporciona acabado mate hidrofóbico parcial que reduce el atrapamiento de suciedad y mantiene la tonalidad sin amarillear. Beneficios: aplicación fácil con brocha, rodillo o pistola, buena relación cobertura/costo y mantenimiento mínimo en climas interiores controlados. SKU: 130602002504. | Especificaciones técnicas: Contenido neto: 1 galón (3,785 L). Peso aproximado por envase: 3,8–4,2 kg. Tipo de material: látex acrílico (base agua). Acabado: mate. Rendimiento teórico: 30–40 m² por galón por mano (dependiendo de porosidad y preparación de la superficie). Tiempo de secado al tacto: 30–60 minutos; repintado: 2–4 horas; curado total: 7–14 días. Dilución recomendada: 0–10% agua potable según herramienta de aplicación. Temperatura de aplicación y almacenamiento: entre 10 °C y 35 °C. pH ligeramente alcalino (formulación acuosa). Resistencia: lavable para limpieza doméstica ligera; recomendada para interior. Vida útil en envase cerrado: 24 meses en condiciones adecuadas. Compatibilidad: apta sobre sustratos minerales (yeso, cemento, block), madera interior correctamente sellada e imprimada y sobre pinturas látex precedentes; no recomendada para metales sin imprimación ni para pisos sometidos a abrasión. Normas de calidad y seguridad: formulada conforme a buenas prácticas industriales para pinturas base agua y con bajo contenido de compuestos orgánicos volátiles (VOC), cumpliendo requisitos habituales de uso interior. | Usos / aplicaciones: Revestimiento de muros y techos interiores en viviendas, oficinas, locales comerciales y espacios institucionales donde se requiera acabado mate y color uniforme. Aplicable en reparaciones y repintado de dormitorios, salas, pasillos, comedores y aulas. Uso apropiado sobre superficies nuevas (con imprimación previa) o repintados para renovar color y proteger sustratos. No indicada como pintura exterior ni para superficies expuestas a inmersión, contacto permanente con agua o alta abrasión (p. ej., pisos). | Modo de uso sugerido: 1) Preparación: asegurar superficie limpia, seca y libre de polvo, grasa o pintura suelta; reparar grietas y agujeros con masilla adecuada y lijar para uniformar. 2) Imprimación: en superficies muy porosas o nuevos revoques aplicar una imprimación selladora compatible; dejar secar según indicaciones del imprimante. 3) Homogeneizar: agitar el envase antes de usar hasta obtener mezcla uniforme. 4) Dilución: si aplica, diluir hasta 10% con agua potable para rodillo o pistola; para brocha usar sin diluir o con ligera dilución según consistencia. 5) Aplicación: aplicar 2 manos uniformes dejando secar 2–4 horas entre manos; usar brocha de cerdas sintéticas, rodillo de pelo mediano o equipo airless con boquilla y presión adecuados. 6) Acabado: verificar cobertura y repasar bordes; evitar aplicación a temperaturas extremas o alta humedad. 7) Limpieza: limpiar herramientas con agua y jabón antes de que la pintura seque. 8) Seguridad: ventilar el área durante la aplicación y secado; usar guantes y protección ocular si procede; mantener fuera del alcance de niños.
MLC1470010761 | 130602002515 | Pintura Látex Sideral Marbella Colores Galon | Mate / Azul violeta | Características generales: Pintura látex a base agua, formulación acrílica de acabado mate en tono Azul violeta (variante Mate / Azul violeta). Presentación en envase galón; película uniforme, de buena cubricidad y dispersión del color. Baja emisión de olores y secado rápido; ofrece adherencia sobre sustratos minerales y superficies previamente pintadas. Resistente al amarilleo y al paso del tiempo en aplicaciones interiores y en exteriores protegidos. Beneficios: aplicación fácil con brocha, rodillo o pistola, fácil limpieza con agua y buen rendimiento por mano. | Especificaciones técnicas: SKU 130602002515. Contenido aproximado por unidad: 1 galón (3,785 L). Peso aproximado por envase lleno: ~4,5 kg. Rendimiento estimado: 30–40 m² por galón por mano (dependiendo del poro y preparación del sustrato). Secado al tacto: 30–60 minutos; repintado: 2–4 horas (tiempos a 23 ± 5 °C y 50 % HR). Temperatura de aplicación recomendada: entre 10 °C y 35 °C. Tipo de sustrato compatible: yeso, cemento, bloque, drywall y superficies previamente pintadas con base acuosa; no aplicar directo sobre metal o madera sin imprimante adecuado. Vida útil en envase cerrado: 12 meses en almacenamiento protegido. | Usos / aplicaciones: Revestimiento decorativo para paredes y techos interiores en viviendas, oficinas, comercios, instituciones educativas y ambientes residenciales; ideal para salones, dormitorios, pasillos y estancias donde se requiera acabado mate y tono decorativo. Adecuado también para fachadas en áreas con protección contra la intemperie directa (corredores, galerías). Ejemplos prácticos: pintar sala principal para acabado uniforme mate, renovar habitación infantil con color azul violeta, repintar pared de oficina sobre imprimación acrílica. No se recomienda como acabado funcional en superficies sometidas a abrasión intensa sin sistema complementario. | Modo de uso sugerido: 1) Preparación: proteger pisos y mobiliario; lustrar o retirar polvo, grasa y pintura suelta; reparar grietas y nivelar con masilla. 2) Imprimación: aplicar sellador o primer acrílico en sustratos porosos o zonas reparadas; dejar secar según ficha técnica del imprimante. 3) Acondicionamiento: mezclar el envase con una espátula o agitador mecánico hasta homogeneizar el pigmento; no diluir si se busca mayor cubrimiento; en caso de ser necesario, diluir hasta 5–10 % con agua potable. 4) Aplicación: usar brocha para recortes, rodillo de pelo mediano para superficies lisas o pistola (ajuste según viscosidad) para acabado continuo; aplicar 2 manos dejando 2–4 horas de intervalo entre capas a temperatura recomendada. 5) Terminación y limpieza: limpiar herramientas con agua antes del secado; respetar curado completo 24–48 horas para uso normal. Precauciones: evitar aplicación bajo sol directo, lluvia o temperaturas extremas; ventilar área durante aplicación; mantener fuera del alcance de niños.
MLC1470010761 | 130602002528 | Pintura Látex Sideral Marbella Colores Galon | Mate / Café | Características generales: Pintura látex Sideral Marbella en presentación galón (SKU 130602002528), variante acabado mate en tono café. Formulada a base de emulsión acrílica al agua, diseñada para brindar buen poder cubritivo, uniformidad de color y acabado opaco sin brillo. Ofrece secado rápido, baja olor durante la aplicación y resistencia a amarillamiento; permite limpieza con paño húmedo para mantenimiento. Producto indicado para aplicaciones interiores que requieren acabado decorativo y protección superficial con aspecto uniforme y tacto suave. | Especificaciones técnicas: Presentación: galón (≈ 3,785 L). Tipo de material: emulsión acrílica (látex) base agua. Acabado: mate. Rendimiento aproximado: 30–40 m² por galón por mano, sujeto a porosidad y preparación de la superficie. Secado al tacto: 30–60 minutos; repintado recomendado: 2–4 horas. Temperatura de aplicación: 10–35 °C. pH neutro-levemente alcalino (formulación acuosa). Vida útil en envase cerrado: hasta 12 meses en condiciones de almacenamiento recomendadas. Compatibilidad: apta para superficies interiores de yeso, concreto, cementicio, ladrillo y madera previamente preparadas; no aplicar sobre metales sin imprimación adecuada. | Usos / aplicaciones: Especial para recubrimiento y embellecimiento de muros interiores residenciales y comerciales donde se busca un tono café mate. Recomendable en habitaciones, salas, pasillos, oficinas y locales comerciales; también para repintado de superficies previamente pintadas con látex. Ideal para proyectos de renovación, acabados finales en obra seca y mantenimiento de espacios interiores que requieran buena cubrición y resistencia al desgaste por limpieza ocasional. | Modo de uso sugerido: 1) Preparación: retirar polvo, grasa o pintura suelta; reparar grietas y dejar superficie seca y firme. 2) Imprimación: aplicar sellador o imprimante en superficies muy porosas o nuevas para uniformar la absorción. 3) Homogeneizar: remover el envase con varilla hasta obtener mezcla uniforme; no diluir en exceso. 4) Dilución y aplicación: si es necesario, diluir hasta 5–10% con agua potable; aplicar con brocha, rodillo de pelo corto o equipo airless según preferencia, manteniendo capas uniformes. 5) Secado y repintado: esperar 2–4 horas antes de aplicar segunda capa; aplicar 1–2 manos según cobertura deseada. 6) Limpieza: limpiar herramientas con agua y jabón antes de que la pintura se seque. 7) Seguridad: ventilar el área durante y después de la aplicación y utilizar protección personal básica (guantes, gafas y mascarilla si se pulveriza).
MLC1470010761 | 130602002530 | Pintura Látex Sideral Marbella Colores Galon | Mate / Celeste | Características generales: Pintura Látex Sideral Marbella Colores en presentación galón, variante acabado mate en tono celeste (SKU 130602002530). Recubrimiento a base de resinas acrílicas en dispersión acuosa; formulada para aplicaciones interiores y exteriores protegidas. Acabado mate uniforme, opacidad moderada-alta, buena nivelación y cubrimiento. Resistente al amarillamiento, a la humedad y al lavado ligero; secado rápido para repintado en pocas horas. Producto de fácil aplicación, bajo olor relativo y menor contenido de compuestos orgánicos volátiles comparado con pinturas tradicionales; mejora la apariencia y protección de superficies de obra y remodelación. Beneficios: uniformidad de color, acabado estético mate, mantenimiento simple y buena relación cubrimiento/precio. | Especificaciones técnicas: Presentación: galón (≈3,8 L). Color: celeste (mate). Base: látex acrílico en agua. Rendimiento aproximado: 30–40 m² por galón por mano según porosidad y preparación de la superficie. Secado al tacto: 30–60 minutos; repintado: 2–4 horas (condiciones estándar: 23 ±5 °C, 50% HR). Peso aproximado por galón: 4,5–5,0 kg. Temperatura de uso y aplicación: entre 10 °C y 35 °C. Vida útil en envase cerrado: hasta 12 meses, conservar en lugar fresco y seco. Compatibilidad: apta para yeso, revoque, hormigón, ladrillo y superficies previamente pintadas en buen estado. Normas y calidad: formulada conforme a prácticas industriales para pinturas látex; bajo contenido de COV (cumple límites típicos para aplicaciones interiores); sometida a control de calidad de lote (ensayos de viscosidad, pH y rendimiento). | Usos / aplicaciones: Indicada para pintar paredes y cielorrasos interiores, ambientes residenciales, comerciales y oficinas; también aplicable en fachadas protegidas y superficies de revoque o hormigón no sometidas a alto desgaste. Ejemplos prácticos: renovación de pintura en living, dormitorios y pasillos; pintado de paredes nuevas sobre revoque curado; retoques de color en locales comerciales; mantenimiento estético de oficinas. No es específica para pisos, metales sin imprimación ni superficies expuestas continuamente a agua o abrasión intensa. | Modo de uso sugerido: 1) Preparación: asegurar superficie limpia, seca y libre de polvo, grasa o pintura suelta; reparar fisuras y nivelar imperfecciones; lijar y retirar polvo. 2) Imprimación: en superficies muy porosas o nuevas aplicar sellador o primer acrílico recomendado y dejar curar según ficha técnica del primer. 3) Mezcla: homogeneizar el producto agitando el envase con paleta o varilla hasta obtener consistencia uniforme; no diluir en exceso; si es necesario, añadir hasta 5% de agua limpia y volver a mezclar. 4) Aplicación: aplicar con brocha, rodillo de pelo medio o pistola airless (boquilla y presión según especificación del equipo); aplicar 1–2 manos según cubrimiento, esperando el tiempo de secado entre manos. 5) Condiciones: aplicar entre 10–35 °C y evitando humedad alta o lluvia para exteriores; ventilar ambientes interiores durante y después de la aplicación. 6) Limpieza: lavar herramientas con agua y jabón inmediatamente después de su uso. 7) Seguridad: usar guantes y protección ocular; mantener fuera del alcance de niños; almacenar cerrado y en posición vertical.
MLC1470010761 | 130602002535 | Pintura Látex Sideral Marbella Colores Galon | Mate / Crema | Características generales: Pintura látex base agua formulada para recubrimiento arquitectónico en interiores con acabado mate. Base vinílica-acrílica de alta cobertura que ofrece color crema uniforme y buena opacidad desde la primera o segunda mano. Presentación en galón, secado rápido y bajo olor comparado con pinturas a base solvente. Resistente al amarilleo y a la formación de fisuras en condiciones normales de uso; ofrece buena adherencia sobre superficies preparadas. Beneficios: aplicación fácil con brocha, rodillo o equipo airless, mantenimiento sencillo, acabado estético y tacto mate que disimula imperfecciones. | Especificaciones técnicas: Volumen: galón (3,785 L). Variante: Mate / Color: Crema. SKU: 130602002535. Tipo de material: emulsión látex vinílica-acrílica, base agua. Rendimiento aproximado: 10–12 m²/L por mano (≈38–45 m²/galón por mano), dependiendo de la porosidad y preparación del sustrato. Secado al tacto: 30–60 minutos; tiempo entre manos: 2–4 horas a 25 °C y humedad relativa 50%. Temperatura de aplicación: 10–35 °C. pH y otros componentes según ficha técnica del fabricante. Durabilidad estimada: óptimo comportamiento en interiores con mantenimiento cada 4–6 años; en exteriores o ambientes agresivos se recomienda repintado y mantenimiento según exposición. Compatibilidad: adherente sobre superficies previamente pintadas con látex, yeso, revoque sellado y madera preparada; requiere imprimación para sustratos porosos, nuevos o encerados. | Usos / aplicaciones: Diseñada para paredes y cielorrasos interiores de vivienda, oficinas, locales comerciales y áreas comunes. Ideal para dormitorios, salas, pasillos, cocinas sin exposición directa a grasa y escuelas. Uso en reformas y obra nueva para obtener acabados mate que disimulan pequeñas imperfecciones. No recomendada para pisos, metales sin primer específico ni zonas sumergidas. Ejemplos prácticos: repintado de comedor y habitaciones, pintado de cielorrasos en departamentos, renovación de paredes de oficinas y áreas administrativas. | Modo de uso sugerido: 1) Preparación: asegurar superficie limpia, seca y libre de polvo, grasa o salitre; reparar grietas y agujeros con masilla adecuada y lijar suavemente. 2) Imprimación: aplicar primer o sellador en superficies muy porosas, nuevas o con manchas; dejar secar según instrucción del primer. 3) Homogeneizar: remover el contenido del galón con paleta hasta obtener mezcla homogénea. 4) Dilución: si es necesario, diluir hasta 5–10% con agua limpia según recomendación de la etiqueta; no exceder la dilución indicada. 5) Aplicación: aplicar con rodillo de pelo mediano, brocha o equipo airless en capas uniformes; evitar aplicar bajo sol directo o sobre superficies calientes. 6) Número de manos: aplicar 1–2 manos según cobertura; esperar 2–4 horas entre manos. 7) Limpieza: limpiar herramientas con agua y jabón antes del secado completo. 8) Seguridad: ventilar el área, usar guantes y protección ocular si procede; almacenar fuera del alcance de niños.
MLC1470010761 | 130602002544 | Pintura Látex Sideral Marbella Colores Galon | Mate / Fucsia | Características generales: Pintura látex acrílica base agua diseñada para acabado mate en interiores. Presentación en galón con pigmentación fucsia de alta intensidad y opacidad; película homogénea, de tacto suave y sin brillo. Excelente adherencia sobre sustratos minerales y tableros en interiores, buena resistencia al roce y a la limpieza doméstica moderada. Formulación de bajo olor durante la aplicación y secado rápido, que facilita trabajo en ambientes habitados. Producto listo para usar y fácil de aplicar con brocha, rodillo o equipo airless, ideal para lograr acabado uniforme y cobertura de color consistente. | Especificaciones técnicas: Presentación: 1 galón (≈3,785 L). Variante: Mate / Fucsia. SKU: 130602002544. Tipo de material: látex acrílico base agua. Rendimiento: 30–40 m² por galón por mano (dependiendo de la porosidad del sustrato). Número recomendado de manos: 2. Secado al tacto: 30–60 minutos; repintado: 2–4 horas a 25 °C. Temperatura de aplicación: 10–35 °C. pH neutro; viscosidad adecuada para aplicación con brocha, rodillo o spray airless. Vida útil en envase cerrado: 24 meses almacenado en lugar fresco y seco. Compatibilidad: concreto, revoque, estuco, yeso y placas de yeso (previa preparación). Control de calidad: formulada y ensayada para adherencia y estabilidad de color en condiciones de uso interior. | Usos / aplicaciones: Revestimiento decorativo y protector para muros interiores en viviendas, oficinas, comercios y áreas comunes. Uso típico en salas, dormitorios, pasillos, cocinas (no en contacto directo con agua), colegios y locales comerciales que requieren color intenso y acabado mate. Adecuada para obra nueva y repintado de superficies previamente pintadas, una vez preparadas correctamente. No se recomienda para pisos ni superficies sometidas a abrasión industrial ni exposiciones prolongadas al exterior sin Protección adicional. | Modo de uso sugerido: 1) Preparación: asegurar que la superficie esté seca, limpia, libre de polvo, grasa o descascarado; reparar grietas y lijar zonas irregulares. 2) Imprimación: en sustratos porosos o nuevos aplicar sellador o base de imprimación apropiada y dejar secar. 3) Mezclado: remover el envase hasta homogeneizar pigmentos; no agitar excesivamente para evitar espumas. 4) Dilución: si es necesario diluir hasta 5–10% con agua potable según método de aplicación. 5) Aplicación: aplicar con brocha o rodillo en capas uniformes; en spray airless ajustar boquilla y presión según recomendación del equipo. 6) Manos: aplicar 2 manos para cubrir y lograr uniforme color; respetar tiempos de repintado (2–4 h). 7) Acabado y limpieza: limpiar herramientas con agua antes de que la pintura se seque; ventilar el área hasta completar el curado. 8) Seguridad: usar protección personal adecuada (guantes, gafas) y evitar inhalación prolongada; almacenar fuera del alcance de niños.
MLC1470010761 | 130602002555 | Pintura Látex Sideral Marbella Colores Galon | Mate / Mandarina | Características generales: Pintura látex base agua formulada para uso arquitectónico, acabado mate en color Mandarina. Presentación en galón (3,785 L) diseñada para aplicación en paredes y superficies verticales. Material compuesto por resinas acrílicas en dispersión acuosa, pigmentos estables y aditivos que proporcionan buena opacidad, uniformidad de color y bajo olor. Ofrece buena adherencia sobre sustratos previamente preparados, flexibilidad para resistir microfisuras, resistencia al amarillamiento y secado rápido que permite repintados en cortos periodos. Beneficios: fácil aplicación y limpieza, acabado mate uniforme, adecuado para ambientes interiores y fachadas protegidas, menor emisión de olores y manipulación segura en obra. | Especificaciones técnicas: Volumen: 1 galón (3,785 L). Acabado: mate. Color: Mandarina (variante). Tipo de material: látex acrílico (base agua). Rendimiento teórico: 10–12 m²/L por mano (dependiendo de porosidad del sustrato). Secado al tacto: 30–60 minutos. Repintado: 2–4 horas según condiciones de temperatura y humedad. Temperatura de aplicación: 10–35 °C. Almacenamiento: conservar en lugar seco y fresco, vida útil aproximada 12 meses en envase cerrado. Compatibilidad: apta para yeso, concreto, estuco, drywall y madera previamente imprimada o sellada; no recomendada para pisos ni superficies sometidas a abrasión intensa sin recubrimientos específicos. Limpieza: agua y jabón. Cumplimiento: formulada según especificaciones técnicas de pinturas látex arquitectónicas para uso doméstico y comercial; seguir hoja técnica del fabricante para condiciones específicas. | Usos / aplicaciones: Revestimiento decorativo y protector para paredes interiores de viviendas, oficinas, comercios y espacios comunes. Ideal para salas, dormitorios, pasillos, cocinas (en zonas no expuestas directamente al agua) y fachadas protegidas o muros bajo techo. Aplicable en obras de renovación y obra nueva para homogeneizar superficies y aportar color vivo Mandarina en proyectos de diseño interior, señalización decorativa y ambientes comerciales que requieran acabado mate. No es adecuada como pintura para suelos ni para superficies que requieran alta resistencia al tráfico o productos químicos. | Modo de uso sugerido: 1) Preparación: asegurar que la superficie esté limpia, seca, sin polvo, grasa o salitre; reparar grietas y llagas; lijar superficies brillantes y retirar polvo. 2) Imprimación: aplicar sellador o primer en muros nuevos, reparados o muy porosos; dejar secar según ficha técnica del primer. 3) Mezclado: homogenizar el contenido agitando el envase o mezclando con paleta hasta uniformidad del color. 4) Dilución: si es necesario, diluir con agua limpia hasta 5–10% máximo para aplicación con brocha o rodillo; seguir recomendaciones del fabricante para pistola. 5) Aplicación: aplicar con brocha, rodillo o equipo airless en capas uniformes; aplicar 1–2 manos según cobertura requerida, respetando tiempos de secado entre manos (2–4 h). 6) Acabado y limpieza: retirar goteos y perfeccionar bordes antes del secado total; limpiar herramientas con agua y jabón inmediatamente después de su uso. 7) Seguridad: trabajar en áreas ventiladas, usar guantes y protección ocular, mantener fuera del alcance de niños.
MLC1470010761 | 130602002565 | Pintura Látex Sideral Marbella Colores Galon | Mate / Melón | Características generales: Pintura látex a base agua, formulación acrílica de alta solidez diseñada para interiores. Acabado mate (no brillante) en color Melón; presentación en galón. Proporciona buena adherencia sobre superficies de albañilería y drywall, elevada cubrición y acabado uniforme. Secado rápido, bajo olor durante la aplicación y buena retención del color con resistencia al amarilleo en condiciones de uso interior. Beneficios: aplicación y limpieza sencillas (agua), acabado homogéneo y mate que disimula pequeñas irregularidades, apta para repintados y mantenimiento. | Especificaciones técnicas: Tipo: Látex acrílico base agua. Acabado: Mate. Color: Melón (variante Mate / Melón). Presentación: 1 galón (≈ 3.785 L). Rendimiento teórico: 10–12 m²/L por mano (aprox. 38–45 m²/galón por mano), variable según absorción de la superficie. Secado al tacto: 30–60 minutos; repintado: 2–4 horas a 25 °C y 50% HR. Temperatura de aplicación recomendada: 10–35 °C. Dilución: hasta 5–10% con agua potable según herramienta. pH neutro/ligeramente alcalino. Vida útil en envase cerrado: ~24 meses en condiciones adecuadas. Compatibilidad: sobre superficies previamente limpias e imprimadas; en madera o metal requiere imprimación específica. Formulación de bajo contenido de solventes (baja emisión de COV) y apta para uso interior. | Usos / aplicaciones: Diseñada para pintura de interiores en viviendas, oficinas y locales comerciales: paredes y techos de estuco, concreto, bloque, yeso y panel de yeso (drywall). Ideal para dormitorios, salas, pasillos, cocinas (no áreas de alto contacto con agua), y proyectos de remodelación y repintado. Ejemplos prácticos: pintar una sala de 12 m² en dos manos para obtener cobertura homogénea; renovar paredes de una habitación infantil con color melón mate para acabado anti-reflejo. En madera o metal usar sólo tras aplicación de imprimación adecuada. | Modo de uso sugerido: 1) Preparación: eliminar polvo, grasa y pintura suelta; reparar grietas y lijar superficies irregulares; esperar secado completo de reparaciones. 2) Imprimación: aplicar imprimante en superficies nuevas, porosas o sobre yeso sin pintar; en madera/metal usar imprimación apropiada. 3) Mezclado: agitar o mezclar con espátula hasta homogeneizar el color; no agitar en exceso para evitar burbujas. 4) Dilución: añadir agua potable 5–10% máximo según herramienta (brocha/rodillo/airless). 5) Aplicación: usar rodillo de pelo corto/medio o brocha de calidad; para airless consultar boquilla y presión del equipo. Aplicar 2 manos cruzadas para mejor cubrición, respetando 2–4 horas entre manos según temperatura y humedad. 6) Condiciones: aplicar con temperatura ambiente 10–35 °C y buena ventilación; evitar lluvia o condensación hasta secado final. 7) Limpieza: lavar herramientas con agua inmediatamente después de su uso. 8) Seguridad: usar guantes y protección respiratoria en espacios con poca ventilación; evitar contacto con ojos y piel.
MLC1470010761 | 130602002570 | Pintura Látex Sideral Marbella Colores Galon | Ocre / Mate | Características generales: Pintura Látex Sideral Marbella, formulada en base agua (látex acrílico) para recubrimiento de muros; color Ocre con acabado mate. Presentación: galón (3.785 L). Propiedades: película homogénea, buena cubrición y opacidad, secado rápido al tacto, bajo olor y fácil limpieza con agua. Resistencia: elevada resistencia al amarillamiento y a la suciedad en interiores; comportamiento adecuado frente a la intemperie en fachadas tratadas correctamente. Beneficios: aplicación versátil en obra nueva y mantenimiento, estética mate uniforme, mantenimiento sencillo y rápido retorno a servicio. SKU: 130602002570. | Especificaciones técnicas: Volumen por envase: 1 galón (3,785 L). Tipo de material: emulsión acrílica (látex) base agua. Rendimiento aproximado: 10–12 m²/L por mano (≈38–45 m²/galón) según rugosidad y método de aplicación. Secado al tacto: 30–60 minutos; repintado: 2–4 horas a 25 °C y 50% HR. Temperatura de aplicación y almacenamiento recomendada: entre 10 °C y 35 °C. Duración en envase (cerrado y en condiciones adecuadas): hasta 24 meses. Compatibilidad: indicado para superficies cementicias, revoque, estuco, ladrillo y pinturas látex previas; sobre madera o metal requiere imprimación específica. Cumplimiento de controles internos de calidad industrial; consultar ficha técnica y hoja de seguridad para detalles adicionales. | Usos / aplicaciones: Recomendada para revestimiento de muros interiores y fachadas exteriores tratadas (salas, dormitorios, pasillos, oficinas, colegios y locales comerciales). Aplicable en obra nueva y repintado para renovación estética y protección superficial. No se recomienda su uso directo en superficies metálicas sin primario anticorrosivo ni en superficies con humedad ascendente. Ejemplos prácticos: pintar salón y pasillo interiores en dos manos para acabado mate uniforme; repintar fachada previa reparación y aplicación de sellador; renovar muros de oficina para mejorar luminosidad y limpieza. | Modo de uso sugerido: 1) Preparación: asegurar sustrato seco, firme y limpio; reparar grietas y saltados; eliminar polvo, grasa y eflorescencias. 2) Imprimación: en superficies muy absorbentes o nuevas aplicar sellador o primer acrílico; en madera o metal aplicar primario adecuado. 3) Homogeneizar envase: mezclar enérgicamente hasta obtener color y consistencia uniformes. 4) Dilución: para primera mano diluir con agua potable 10–15% según porosidad; para manos siguientes diluir 0–5% o aplicar sin diluir. 5) Aplicación: usar brocha, rodillo de pelo corto/medio o equipo airless; aplicar de manera cruzada para uniformidad. 6) Número de manos: aplicar 2 manos para cobertura óptima y durabilidad. 7) Tiempos de secado: respetar 2–4 horas entre manos; evitar aplicación con humedad alta o lluvia próxima (24 horas). 8) Limpieza: herramientas con agua y jabón; desechar residuos conforme normativa local.
MLC1470010761 | 130602002589 | Pintura Látex Sideral Marbella Colores Galon | Mate / Verde agua | Características generales: Pintura látex base agua (látex acrílico) de la línea Marbella Sideral, acabado mate en color verde agua. Presentación en galón diseñada para aplicaciones en muros y techos interiores y áreas protegidas; formulada para buena adherencia, cubrimiento uniforme y resistencia al lavado moderado. Baja emisión de olor y composición amigable para ambientes interiores que facilita su aplicación y acabado homogéneo. SKU: 130602002589 | Especificaciones técnicas: Contenido neto: 1 galón (3,785 L). Tipo de material: látex acrílico base agua; acabado: mate. Rendimiento aproximado: 35–40 m² por galón por mano (dependiendo de la porosidad de la superficie). Tiempo de secado: al tacto 30–60 minutos; repintado recomendado: 4 horas. Temperatura de uso y secado: 10 °C a 35 °C. Vida útil en envase original cerrado: 24 meses en condiciones de almacenamiento seco y protegido. Diluyente recomendado: agua potable. Superficies compatibles: concreto, estuco, revoque, panel yeso (drywall) y repintado sobre pinturas base agua correctamente preparadas. Normativa y calidad: formulada según estándares industriales de pinturas látex base agua para uso doméstico y comercial ligero. | Usos / aplicaciones: Ideal para acabado y repintado de muros y techos interiores en viviendas, oficinas, locales comerciales y espacios educativos. Se utiliza para trabajos de decoración y mantenimiento: pintar salas, dormitorios, pasillos, aulas, oficinas y superficies de revoque nuevo o previamente pintado. Adecuada para proyectos de renovación donde se busca un acabado mate y uniforme en tono verde agua. | Modo de uso sugerido: 1) Preparación: asegurar superficie limpia, seca y libre de polvo, grasa o sales. Reparar grietas y lijar irregularidades; eliminar pintura descascarada. 2) Imprimación: en superficies muy absorbentes o nuevas aplicar sellador o imprimante compatible y dejar secar según fabricante. 3) Mezclado: homogeneizar el contenido del galón mediante agitación mecánica o manual hasta obtener mezcla uniforme. 4) Dilución y aplicación: si es necesario, diluir hasta 5% con agua para aplicación con rodillo o brocha; para equipo airless seguir recomendaciones del equipo. Aplicar con brocha, rodillo o pistola en capas uniformes. 5) Capas: aplicar 2 manos para lograr cobertura y tono uniforme, respetando el tiempo de repintado mínimo de 4 horas. 6) Limpieza: lavar herramientas con agua y jabón antes de que la pintura se seque. 7) Seguridad: trabajar en áreas ventiladas, utilizar guantes y protección ocular; evitar ingestión e inhalación de aerosoles.
MLC1402608649 | 110205002066 | Copla Bronce 1 X 1/2 So-so Pack 2 Unidades | Copla Bronce 1 X 1/2 So-so Pack 2 Unidades | Características generales: Copla de bronce macizo diseñada para unión roscada entre conductos de diámetros 1" y 1/2". Fabricada en aleación de cobre y estaño con tratamiento de acabado natural que mejora la resistencia a la corrosión en instalaciones domésticas y comerciales. Presentada en pack de 2 unidades, ofrece alta resistencia mecánica y buena conductividad térmica, lo que facilita su uso en sistemas de agua fría y caliente. Su geometría de rosca permite un sellado fiable cuando se combina con sellador de roscas apropiado; es de instalación rápida y reduce la necesidad de adaptadores adicionales, aportando durabilidad y estanqueidad en empalmes roscados. | Especificaciones técnicas: Dimensiones nominales: 1" x 1/2" (conexión de diámetro nominal correspondiente a tubería roscada). Material: bronce (aleación de cobre y estaño). Presentación: pack de 2 unidades. Tipo de rosca: rosca para tubería roscada estándar (BSP/NPT según mercado — confirmar compatibilidad antes de la instalación). Temperatura de uso recomendada: -10 °C a 110 °C para aplicaciones con fluidos estándar. Presión de trabajo: compatible con presiones de instalaciones residenciales y comerciales ligeras (ver especificaciones de la red); la presión máxima depende del sistema y del sellado empleado. Vida útil estimada: superior a 10 años en condiciones normales de uso y mantenimiento. Normas: fabricada bajo prácticas industriales para accesorios roscados; confirmar certificaciones locales aplicables según normativa del país/sector. Peso: unidad ligera, adecuada para montaje manual y con llave (peso variable según tolerancias de fabricación). | Usos / aplicaciones: Unión y adaptación entre tuberías roscadas de 1" y 1/2" en instalaciones sanitarias y de fontanería. Ideal para derivaciones a lavabos, griferías, accesorios de cocina, conexión a calentadores de agua y líneas de distribución donde se requiere paso de 1" a 1/2". También aplicable en instalaciones de circulación de agua en sistemas residenciales y comerciales ligeros, y en reparaciones rápidas en obra o mantenimiento. No sustituye accesorios específicos con certificación para gas sin la verificación correspondiente. | Modo de uso sugerido: 1) Verificar que las roscas de ambos elementos (1" y 1/2") están limpias y libres de residuos. 2) Inspeccionar la copla y las roscas por daños o deformaciones. 3) Aplicar sellador de roscas adecuado (cinta PTFE o compuesto sellador) en la rosca macho siguiendo las recomendaciones del fabricante del sellador. 4) Enroscar la copla manualmente hasta contacto. 5) Ajustar con llave apropiada dando 1 a 2 vueltas adicionales; evitar sobreapretar para prevenir deformaciones. 6) Presurizar el circuito y verificar la estanqueidad con una prueba de presión o inspección visual por fugas. 7) Realizar una nueva revisión tras las primeras 24 horas de operación y como parte del mantenimiento periódico.
MLC1397835491 | 100301002025 | Alambre Galvanizado No20 40mts Resistente Y Flexible | Alambre Galvanizado No20 40mts Resistente Y Flexible | Características generales: Alambre galvanizado calibre No.20 (diámetro nominal ≈ 0,8 mm) en rollo de presentación práctica. Fabricado en acero al carbono con recubrimiento de zinc que le confiere color plateado y alta resistencia a la corrosión. Equilibra resistencia mecánica y flexibilidad: es dúctil para doblar y anudar sin fracturarse, pero suficientemente firme para tensados y fijaciones ligeras. Presentación en bobina compacta de 40 mts que facilita transporte y almacenaje; ideal para trabajos de ferretería, jardinería y construcción liviana. Beneficios: mayor vida útil frente a alambre sin recubrimiento, manipulación segura y acabado estético para aplicaciones visibles. | Especificaciones técnicas: Calibre: No.20 (diámetro nominal ≈ 0,8 mm). Longitud por unidad: 40 metros. Material: acero al carbono con recubrimiento galvanizado (zinc). Acabado: galvanizado, tono plateado. Peso aproximado por rollo: ~0,16 kg (valor referencial). Tolerancia diámetro: ±0,02 mm. Temperatura de uso recomendada: servicio típico entre -20 °C y 120 °C (evitar exposición a ambientes extremos o temperaturas de tratamiento). Aplicaciones de carga: apto para amarre, tensado y fijaciones leves; no sustituye elementos estructurales certificados para cargas críticas. Normas: fabricado según prácticas industriales para alambre galvanizado (consultar ficha técnica del fabricante para certificaciones ASTM/ISO aplicables). Resistividad a la corrosión superior al alambre sin recubrimiento; duración dependiente de condiciones ambientales. | Usos / aplicaciones: Fijación y atado en obra y bricolaje (refuerzo temporal, amarre de varillas), alambrado de cercas y mallas livianas, montaje y sujeción en jardinería (entierrado de plantas, tutores), colgado y sujeción de objetos en interior y exterior, trabajos eléctricos no conductivos (uso en soporte, no como conductor), manualidades y proyectos DIY, embalaje industrial ligero. Ejemplos prácticos: tensar malla de gallinero, sujetar tuberías temporales, cerrar sacos o paquetes pesados, armar pérgolas o soportes provisionales. | Modo de uso sugerido: 1) Inspeccione el rollo y el área de trabajo; utilice guantes y gafas de seguridad. 2) Mida la longitud necesaria y desenrolle el alambre manteniendo la bobina estable para evitar enredos. 3) Corte con alicates de corte adecuado dejando margen para el nudo o doblez. 4) Para tensar: ancle un extremo a un punto fijo, estire manualmente o con tensor, y gire o doble el extremo para fijar; use giros consecutivos para asegurar la tensión. 5) Para fijaciones: forme el lazo o nudo apropiado (nudo simple, doble vuelta o giros en espiral) y asegure con pinza de presión. 6) Si queda extremo libre, doble hacia el elemento fijado para evitar puntas expuestas. 7) Almacene la bobina en lugar seco y protegido de exposición prolongada a la intemperie. Precauciones: evitar carga excesiva o uso en aplicaciones estructurales sin evaluación; mantener fuera del alcance de niños.
MLC1404511115 | 120118201042 | Tornillo Volcanita Rosca Madera Crs Zinc 6x 2 1000 Und | Tornillo Volcanita Rosca Madera Crs Zinc 6x 2 1000 Und | Características generales: Tornillo para fijación de placas de yeso (volcanita) y aplicaciones en madera, diseño de rosca para madera (rosca gruesa) que agarra rápidamente en sustratos fibrosos. Fabricado en acero al carbono templado para alta resistencia mecánica y con recubrimiento zinc electrogalvanizado que protege contra corrosión en interiores. Cabeza tipo Phillips (cruz) para atornillado rápido con destornillador o pistola, punta afilada autorroscante para inicio de rosca sin rebabas. Presentación en paquete de 1.000 unidades; acabado brillo zinc para apariencia uniforme. Beneficios: montaje rápido, menor riesgo de galgo y deslizamiento, buena sujeción en madera y placas de yeso, óptimo rendimiento en obras y reparaciones interiores. | Especificaciones técnicas: Calibre: 6; Longitud: 2" (50,8 mm). Diámetro nominal aproximado: 3,5 mm. Tipo de cabeza: Phillips (cruz) #2. Material: acero al carbono templado con recubrimiento zinc electrogalvanizado. Peso unitario aproximado: 2,2 g; peso del paquete (1.000 und): aprox. 3,2 kg (incluye embalaje). Temperatura de uso recomendada: -20 °C a 80 °C. Compatibilidad: diseñado para montar placas de yeso sobre estructuras de madera y para fijaciones en madera maciza y aglomerado; no es la opción recomendada para perfiles metálicos finos ni ambientes marinos sin protección adicional. Control de calidad: proceso de temple y recubrimiento con inspección dimensional y control de rosca según prácticas industriales (ensayos de dureza y verificación de recubrimiento). Vida útil: adecuada para instalaciones interiores; la durabilidad depende del ambiente y del contacto con agentes corrosivos. | Usos / aplicaciones: Fijación de paneles de yeso (volcanita) sobre montantes de madera. Ensamblaje y refuerzo de muebles y carpintería ligera. Instalación de zócalos, marcos y molduras en madera. Reparaciones domésticas y proyectos de obra seca. Ejemplos prácticos: colocar placas de yeso en paredes interiores, fijar bastidores o listones de madera, montar estantes o soportes sobre madera. Ideal para trabajos profesionales de obra y bricolaje donde se requiere rapidez y sujeción fiable. | Modo de uso sugerido: 1) Seleccione punta Phillips #2 en destornillador eléctrico o atornillador con control de par. 2) Marque la posición y alinee la placa o pieza con el sustrato. 3) Para maderas duras, pre-perfore con broca de 2,5–3,0 mm; en maderas blandas y placas de yeso no suele ser necesario pre-taladro. 4) Coloque el tornillo en ángulo recto respecto a la superficie y accione a velocidad media-baja para evitar pasadas y roturas. 5) Avance hasta que la cabeza quede ligeramente avellanada en la placa, evitando hundir en exceso (sobreapriete) que dañe la placa o reduzca la sujeción. 6) Recomendación de espaciado para placas de yeso: entre 20 cm en bordes y 30 cm en campo (ajuste según normativa local y tipo de placa). 7) Use protección ocular y guantes; mantenga el control de par del atornillador para evitar estragos en la rosca.
MLC1541284359 | 130502001000 | Pintura De Esmalte Al Agua Passol Deco Súper Cubriente Color Blanco De 4l | - | Características generales: Pintura esmalte al agua Passol Deco Súper Cubriente color blanco, formulada a base de resinas acrílicas dispersas en agua. Presentación en envase de 4 L. Propone alta poder de cubrimiento y opacidad en pocas manos, secado rápido y acabado resistente al roce y a la limpieza con agua y jabón. Baja olor en aplicación y emisiones reducidas de COV, lo que facilita su uso en ambientes interiores. Buena adherencia sobre superficies previamente preparadas (madera, yeso, superficies pintadas y metales con imprimación), resistencia a amarilleo y mantenimiento sencillo. Ideal para resultados uniformes y duraderos con buen nivel de resistencia química doméstica y lavado moderado. | Especificaciones técnicas: Volumen: 4 litros. Color: Blanco. Tipo de resina: acrílica (base agua). Rendimiento aproximado: 10–12 m²/L por mano (varía según porosidad y preparación de la superficie). Secado al tacto: 30–60 minutos; repintado: 2–4 horas a 20–25 °C y 50% HR. Temperatura de aplicación recomendada: entre 5 °C y 35 °C. pH neutro a ligeramente básico (formulación acuosa). Duración de almacenamiento: 12 meses en envase cerrado, en lugar seco y protegido del hielo. Compatibilidad: apta para madera, MDF, yeso, revoques, mampostería pintada y metales con imprimación adecuada. Normativas: formulada para cumplir requisitos de bajas emisiones de compuestos orgánicos volátiles (COV) según estándares de pinturas base agua; siga la ficha técnica y la de seguridad del producto para conformidad específica. | Usos / aplicaciones: Recomendado para recubrimiento y protección de paredes interiores, marcos y puertas de madera, muebles renovados, zócalos, rejas y superficies metálicas previa imprimación. Aplicable en viviendas, oficinas, locales comerciales y proyectos de mantenimiento y remodelación donde se requiera acabado blanco de alta cubrición y fácil limpieza. También indicado para retoques y renovación de superficies ya pintadas que necesiten mejorado nivel de brillo y uniformidad. | Modo de uso sugerido: 1) Preparación: retirar polvo, grasas y pinturas sueltas; lijar imperfecciones y reparar fisuras con masilla adecuada; limpiar con paño húmedo y dejar secar. 2) Imprimación: en metal o superficies muy absorbentes aplicar imprimación adecuada (anticorrosiva en metales). En madera nueva usar sellador o primer acrílico. 3) Mezclado: homogeneizar el contenido del envase con varilla sin airear. 4) Dilución: si es necesario, diluir con agua limpia hasta un 5–10% para brocha/rodillo; ajustar según equipo de aplicación. 5) Aplicación: aplicar con brocha, rodillo de pelo corto o pistola (verificar recomendaciones de boquilla/pressión); aplicar 1–2 manos según cobertura, respetando tiempo de repintado. 6) Condiciones y seguridad: trabajar en ambientes ventilados, usar protección ocular y guantes; evitar aplicación con humedad elevada o temperaturas extremas. 7) Limpieza: herramientas y salpicaduras limpiar con agua antes de que seque; eliminar residuos conforme normativa local.
MLC1410936883 | 110400102020 | Vee Pvc Gris Sanitario 75x75mm | Vee Pvc Gris Sanitario 75x75mm | Características generales: Pieza sanitaria de PVC rígido (PVC-U) color gris diseñada para el sistema de evacuación de aguas residuales. Construcción monolítica con superficie interior lisa que minimiza acumulación y facilita el flujo. Presentación en unidad lista para instalación; conexión hembra/hembra para unión a tubería Ø75 mm. Resistente a la corrosión, a la mayoría de detergentes y aguas domésticas; baja conductividad térmica y buena resistencia mecánica frente a impactos habituales en obra. Beneficios: instalación rápida, mantenimiento reducido, larga vida útil y compatibilidad con instalaciones domiciliarias e industriales ligeras. | Especificaciones técnicas: Material: PVC-U sanitario. Diámetro nominal: 75 mm (conexiones 75x75 mm). Tipo de conexión: socket/hembra para unión a presión con junta elástica (según instalación) o adhesivo solvente si aplica. Ángulo de uso: 90° para cambio de dirección en desagües (codo sanitario). Peso aproximado de la pieza: 0,4–0,6 kg. Temperatura de servicio: -10 °C a 60 °C en servicio continuo (resiste picos cortos hasta 80 °C). Compatibilidad: tubería PVC-U Ø75 mm y accesorios compatibles con junta elástica EPDM. Normas y calidad: fabricado según especificaciones comerciales para accesorios de desagüe en PVC; resistente a agentes domésticos y a la acción de aguas residuales. Vida útil estimada: superior a 30–50 años en condiciones normales de uso y correcta instalación. | Usos / aplicaciones: Diseñado para desagües y sistemas sanitarios en viviendas, oficinas y locales comerciales. Aplicaciones típicas: cambios de dirección en bajantes de lavabos, duchas, inodoros y colectores; reparaciones y sustituciones de tramos de evacuación; obras de construcción y mantenimiento de redes de aguas negras o grises. Adecuado para instalaciones empotradas y vistas en redes de evacuación por gravedad. | Modo de uso sugerido: 1) Verificar que la tubería y la pieza estén limpias, secas y sin rebabas. 2) Comprobar el ajuste ensayando la inserción sin adhesivo y verificar la orientación correcta (pendiente mínima recomendada en la instalación). 3A) Si la unión es a junta elástica: lubricar ligeramente la junta con lubricante compatible (agua jabonosa o lubricante indicado), introducir la tubería hasta el tope y comprobar asentamiento. 3B) Si la unión requiere adhesivo solvente: biselar y limpiar los extremos, aplicar imprimación si corresponde, aplicar cemento solvente homologado y unir con giro leve respetando el tiempo de secado recomendado por el fabricante del adhesivo. 4) Fijar y soportar la tubería con abrazaderas cada tramo según normativa local para evitar tensiones. 5) Realizar prueba de estanqueidad (ensayo hidráulico) antes de cerrar la obra. Precauciones: usar guantes y protección ocular al manipular adhesivos; evitar exposición prolongada a radiación UV sin protección; no someter a cargas mecánicas que excedan su uso previsto.
MLC1410949521 | 110400102015 | Vee Pvc Gris Sanitario 75x50mm | Vee Pvc Gris Sanitario 75x50mm | Características generales: Acople reductor sanitario Vee en PVC rígido (PVC-U) color gris, diseñado para empalmar tubería de evacuación domiciliaria de 75 mm a 50 mm. Presentación en pieza única lista para instalación; acabado liso interior que facilita el flujo y minimiza adherencias. Alta resistencia química frente a aguas residuales y agentes domésticos, inercia a la corrosión y bajo coeficiente de fricción. Producto ligero, de instalación rápida y mantenimiento nulo, aporta estanqueidad y durabilidad a sistemas de desagüe por gravedad. Beneficios: instalación eficiente, compatibilidad con sistemas PVC sanitarios, larga vida útil y costo reducido frente a materiales metálicos. | Especificaciones técnicas: Diámetros nominales: entrada 75 mm (≈3") / salida 50 mm (≈2"). Material: PVC rígido sanitario (PVC-U) color gris. Tipo de unión: socket para unión por cementado solvente (compatible con cementos PVC para desagüe). Peso unitario aproximado: 0,30 kg. Espesor de pared: conforme a diseño para sistemas DWV (desagüe, descarga y ventilación). Aplicación: sistemas de evacuación por gravedad, no para conducción a presión. Rango de temperatura de servicio: -5 °C a 60 °C. Durabilidad estimada: ≥25 años en condiciones normales de uso interior. Cumple con estándares industriales de fabricación para accesorios de PVC sanitario y con prácticas de instalación habituales en normativas de agua y saneamiento (ASTM/ISO/DIN aplicables a PVC-U para desagües). | Usos / aplicaciones: Ideal para reducir el diámetro en líneas de desagüe sanitario y conexiones de equipos (inodoros, lavamanos, lavadoras, lavaplatos) donde se requiere pasar de 75 mm a 50 mm. Uso típico en instalaciones domiciliarias, remodelaciones de baños y cocinas, conexiones de bajantes y reparaciones puntuales en redes de evacuación. Apto para sistemas de aguas negras y grises en instalaciones interiores y cámaras sanitarias donde se requiera un acople seguro y de bajo mantenimiento. | Modo de uso sugerido: 1) Verifique compatibilidad de diámetros y estado de las tuberías a unir. 2) Corte y desbarbe las tuberías a unir, asegurando extremos rectos y limpios. 3) Pruebe el encaje en seco (ensamble en frío) para verificar ajuste y profundidad. 4) Limpie las superficies de unión con un limpiador/primer recomendado por el fabricante del solvente. 5) Aplique cemento solvente para PVC en la cara interior del socket y en la cara exterior del tubo según instrucciones del adhesivo. 6) Inserte el tubo hasta tope con giro ligero y mantenga la presión durante 10–15 segundos hasta que cure la unión. 7) Retire exceso de adhesivo y permita el tiempo de curado recomendado antes de someter a carga o prueba hidráulica. 8) Use equipo de protección personal (guantes, gafas) y trabaje en área ventilada; siga las indicaciones de seguridad del cementante.
MLC1430322707 | 170902003020 | Semilla Mezcla Estacionamiento 500 Gr Anasac | - | Características generales: Mezcla de semillas de césped formulada para áreas de estacionamiento y tránsito peatonal/vehicular ligero. Composición multiespecie seleccionada para alta tolerancia al pisoteo, rápida recuperación y buena cobertura superficial. Presentación en bolsa sellada de 500 g, fácil dosificación. Material: semillas tratadas y acondicionadas para siembra directa; color y tamaño variables según especies. Beneficios: establece césped denso que reduce erosión, mejora acabado estético de áreas de parqueo y facilita la estabilización de suelos; mínima necesidad de mantenimiento inicial y buena resistencia a compactación moderada. | Especificaciones técnicas: Peso neto: 500 g. Tipo de material: mezcla comercial de semillas de césped (céspedes de alta tolerancia al tránsito). Presentación: bolsa plástica sellada con etiqueta técnica y lote. Compatibilidad: apta para suelos con drenaje moderado a bueno, soporta resiembra y parches en superficies estabilizadas; no recomendada para suelos permanentemente anegados. Normas de calidad: producto con control fitosanitario y registro de lote en etiqueta; conservación en condiciones secas y frescas. Temperatura de uso/germinación: rango aproximado 10–30 °C, óptimo 15–25 °C. Tiempo estimado de germinación: 7–21 días según condiciones ambientales. Establecimiento completo: 4–8 semanas. Vida útil en empaque cerrado: 12 meses si se almacena en lugar seco y a temperatura estable. | Usos / aplicaciones: Ideal para la creación y reparación de áreas verdes en estacionamientos, franjas verdes perimetrales, parterres de entrada, bahías de estacionamiento y sectores de tránsito ligero. Uso práctico: parcheo de huellas de ruedas, renivelado y revegetación de zonas compactadas tras trabajos de obra, y franja estética entre pavimentos. Adecuado para siembra directa, resiembra localizada y mantenimiento estacional de céspedes en espacios urbanos. | Modo de uso sugerido: 1) Preparación: limpiar el área de residuos, piedras grandes y malezas; airear o escarificar la superficie para mejorar contacto semilla-suelo. 2) Nivelación y enmienda: corregir pendientes y aplicar capa fina de suelo o sustrato si es necesario; incorporar fertilizante de arranque según análisis de suelo. 3) Dosificación: para renovación o parches aplicar 20–30 g/m²; para instalación completa aplicar 30–50 g/m² (valores orientativos; ajustar según densidad deseada). 4) Siembra: distribuir la semilla de forma uniforme a mano o con sembradora; evitar acumulaciones. 5) Cobertura ligera: cubrir con una capa fina de tierra (máx. 0,5 cm) o rastrillar superficialmente para mejorar el contacto. 6) Riego inicial: mantener humedad constante y superficial, regar diariamente en ausencia de lluvia hasta germinación; luego reducir frecuencia e incrementar volumen para promover raíces profundas. 7) Mantenimiento: primer corte cuando el césped alcance 6–8 cm, reduciendo altura a 4–5 cm; evitar tránsito intenso hasta establecimiento (4–8 semanas). 8) Seguridad: usar guantes y mascarilla si se manipula gran cantidad de semilla o polvo; seguir instrucciones de etiqueta.
MLC1466856019 | 110111403001 | Hoffens Flapper Wc Cadena Acero Inoxidable Azul | - | Características generales: Válvula flapper para tanque WC diseñada para el cierre hermético del conducto de descarga. Cuerpo flexible de elastómero de alta resistencia química (resiste cloro y aguas tratadas) en color azul; cadena de conexión fabricada en acero inoxidable con tratamiento anticorrosión. Presentación en unidad lista para montaje; componentes resistentes a la degradación por humedad y desgaste, que aseguran un sellado continuo, reducen fugas y optimizan el consumo de agua. Diseño universal que facilita la sustitución rápida sin ajustes complejos. | Especificaciones técnicas: Materiales: flapper en elastómero (caucho sintético/EPDM), cadena en acero inoxidable (grado AISI 304). Compatibilidad: adaptación a la mayoría de válvulas de descarga estándar mediante anilla/adaptador universal incluido. Longitud de cadena: aprox. 18–22 cm ajustable; juego de ajuste para tensión recomendable con 5–10 mm de holgura. Temperatura de uso: -10 °C a 60 °C. Durabilidad estimada: 2–5 años según uso y condiciones del agua. Peso aproximado del paquete: 40–80 g. SKU: 110111403001. | Usos / aplicaciones: Reemplazo de flappers desgastados o agrietados en cisternas domésticas y comerciales; reparación y mantenimiento preventivo para evitar goteos continuos y consumo innecesario de agua; aplicaciones en baños residenciales, locales comerciales, edificios de oficinas y proyectos de mantenimiento. También indicado para instalaciones rápidas durante reformas y para técnicos de plomería que requieren recambio universal. | Modo de uso sugerido: 1) Cerrar la llave de paso del tanque y accionar la descarga para vaciar el depósito. 2) Retirar el flapper antiguo desconectando la cadena de la palanca y desenganchando la anilla del asiento. 3) Limpiar la superficie de sellado del asiento de la válvula removiendo sedimentos y residuos. 4) Colocar el flapper nuevo asegurando la anilla/adaptador en el alojamiento del asiento hasta encaje firme. 5) Conectar la cadena a la palanca de descarga dejando una holgura de 5–10 mm para permitir el cierre completo sin arrastre. 6) Abrir la llave de paso y verificar funcionamiento: realizar 2–3 descargas para comprobar el sellado y ajustar la longitud de la cadena si es necesario. 7) Revisar posibles fugas y repetir ajustes hasta obtener cierre hermético.
MLC1413563793 | 110600103150 | Codo Ppr 25 Mm X 3/4 So-hi Rosca Metalica | Codo Ppr 25 Mm X 3/4 So-hi Rosca Metalica | Características generales: Codo de ángulo 90° fabricado en polipropileno random (PPR) para sistemas de agua fría y caliente. Presenta un extremo tipo socket para termofusión compatible con tubería PPR de 25 mm y un inserto con rosca metálica de 3/4" para conexión roscada estándar. Color blanco, acabado liso, con inserto metálico resistente a la corrosión que garantiza estanqueidad y durabilidad. Alta resistencia a la presión interna, a la corrosión química y a la incrustación; reduce pérdidas térmicas respecto a metálicos y facilita instalaciones limpias y rápidas. Ideal para ensamblajes mixtos PPR–metal. | Especificaciones técnicas: Material cuerpo: polipropileno random (PPR). Inserto roscado: metal (latón niquelado). Dimensiones: unión socket para tubería de 25 mm (diámetro nominal 25 mm) y rosca de 3/4" (compatible con conexiones roscadas estándar). Presión nominal: PN16 (hasta 16 bar a 20 °C). Rango de temperatura de servicio: -20 °C a 95 °C (uso continuo recomendado hasta 70 °C). Normas de referencia: diseñado conforme a prácticas de fabricación para PPR (ej. ISO 15874 / DIN 8077-8078). Peso unitario aproximado: 70 g. Vida útil estimada: >50 años en condiciones de trabajo adecuadas. Compatible con tuberías PPR comerciales y accesorios roscados 3/4". | Usos / aplicaciones: Conexión en sistemas de agua potable fría y caliente en viviendas, comercios e instalaciones industriales ligeras. Adaptador para unir tramos de tubería PPR con llaves, grifería, calentadores, colectores o aparatos con rosca de 3/4". Reparaciones y montajes en redes sanitarias, instalaciones de calefacción domiciliaria y circuitos de recirculación donde se requiera paso de 90° con salida roscada. Uso en obra nueva y mantenimiento. | Modo de uso sugerido: 1) Verificar integridad de la pieza y compatibilidad con tubería y accesorios. 2) Cortar la tubería PPR a escuadra y eliminar rebabas; comprobar que el extremo esté limpio y seco. 3) Marcar la profundidad de inserción correspondiente en la tubería. 4) Calentar la herramienta de termofusión adecuada para PPR siguiendo las instrucciones del fabricante del equipo. 5) Calentar simultáneamente el socket del codo y el extremo de la tubería el tiempo indicado por el equipo; insertar la tubería en el socket hasta la marca realizando leve giro si aplica; mantener la unión sin movimiento hasta el enfriamiento. 6) En la rosca metálica de 3/4" aplicar cinta de PTFE o sellador de rosca apropiado y atornillar el accesorio roscado del sistema sin exceder el torque recomendado para evitar deformaciones. 7) Dejar enfriar y curar las uniones según las especificaciones del equipo de fusión antes de someter a presión. 8) Realizar prueba hidráulica a presión de trabajo para verificar estanqueidad. Emplear equipo de protección personal (guantes, gafas) y seguir normas de seguridad durante la instalación.
MLC2031753342 | 130133130001 | Rodillo Hela Cortagotas 18 Cms | - | Características generales: Rodillo Hela Cortagotas 18 cm diseñado para aplicación profesional y doméstica de pinturas látex, acrílicas y esmaltes. Funda de microfibra poliéster anti-pelusa con pelo corto para acabado liso y control de goteo; núcleo tubular rígido que asegura centrado y giro uniforme; armazón metálico con recubrimiento anticorrosión y mango ergonómico antideslizante de polímero resinoso. Sistema "cortagotas" en el borde de la funda que reduce salpicaduras y acumulación de pintura, facilitando aplicación continua y menor desperdicio. Presentación: rodillo completo, listo para usar; fácil montaje y limpieza. Beneficios: distribución homogénea de pintura, menor formación de marcas, uso repetido con mantenimiento adecuado y mejor rendimiento por carga de pintura controlada. | Especificaciones técnicas: Ancho de trabajo: 18 cm. Altura del pelo (pile): 6 mm (apto para superficies lisas a semi‑lisas). Diámetro exterior de la funda: aprox. 45 mm. Diámetro interno del núcleo: 30 mm. Armazón tubular: acero con recubrimiento protector; grosor del eje: 6 mm. Materiales: funda poliéster microfibra; núcleo polipropileno; mango polímero termoplástico. Peso unitario aproximado: 180 g. Compatibilidad: pinturas base agua (látex, acrílica) y esmaltes al disolvente; no recomendable para texturados muy gruesos. Temperatura de uso: -10 °C a +60 °C; temperatura de almacenamiento recomendada: 5–30 °C. Durabilidad: vida útil variable según mantenimiento; rendimiento óptimo con limpieza tras cada uso; uso profesional estimado hasta varios decenas de m2 por funda antes de necesitar reemplazo. Normas y control: fabricado bajo controles industriales de calidad y tolerancias para útiles de pintura. | Usos / aplicaciones: Aplicación de pintura en paredes interiores y exteriores lisas o semi‑lisas, techos, puertas y marcos en proyectos de remodelación y obra nueva. Ideal para aplicar imprimaciones, pinturas de acabado y esmaltes en ambientes residenciales, comerciales y pequeños trabajos industriales. Uso práctico en repintados, retoques localizados y trabajos continuos donde se requiera control de goteo y acabado uniforme. | Modo de uso sugerido: 1) Preparar superficie: limpiar, lijar y proteger bordes con cinta. 2) Montar la funda en el eje del armazón hasta que encaje firmemente. 3) Verter pintura en bandeja y cargar la funda rodando en la rejilla hasta saturación uniforme; evitar exceso para minimizar goteo. 4) Aplicar la pintura en tramos mediante movimientos en forma de “W” o “M” y terminar con pasadas largas y suaves para homogeneizar. 5) Mantener ritmo constante y recargar según se necesite; utilizar la cara completa de la funda para desgaste homogéneo. 6) Limpieza inmediata: para pinturas base agua lavar con agua y jabón hasta aclarar; para esmaltes usar disolvente recomendado por el fabricante y luego enjuagar si procede. 7) Secado y almacenamiento: dejar secar completamente la funda antes de guardar en ambiente seco y protegido.
MLC1417235767 | 110600203055 | Tee Ppr 20 Mm X 20 Mm X 1/2 So-so-he | Tee Ppr 20 Mm X 20 Mm X 1/2 So-so-he | Características generales: Tee de derivación fabricado en polipropileno random (PPR) diseñado para sistemas de conducción de agua fría y caliente. Configuración 20 mm x 20 mm (bocas tipo socket para soldar por termofusión) con derivación roscada 1/2" hembra para conexión directa a accesorios roscados. Acabado liso y homogéneo, color blanco, resistente a la corrosión, a la incrustación y a productos químicos domésticos; ofrece buena estabilidad dimensional frente a variaciones térmicas y presión. Presentación en unidad suelta para instalación profesional; proporciona una unión durable, hermética y de bajo mantenimiento, ideal para instalaciones sanitarias y de calefacción ligera. | Especificaciones técnicas: SKU 110600203055. Variante: Tee Ppr 20 Mm X 20 Mm X 1/2 So-so-he. Material: Polipropileno random (PPR). Dimensiones nominales: dos bocas para tubería Ø20 mm y una salida roscada 1/2" (rosca BSP hembra estándar). Presión nominal: PN16 (hasta 16 bar a 20 °C, con reducción de presión admisible a temperaturas elevadas según la normativa). Rango de temperatura de servicio: -20 °C a 95 °C. Compatibilidad: diseñado para tubería PPR de Ø20 mm y accesorios roscados 1/2". Normas de referencia: fabricación acorde a ISO 15874 / DIN 8077-8078 (material y procesos de termofusión). Vida útil estimada: >50 años en condiciones de diseño y uso adecuado. Acabado: interior liso para reducir pérdidas por fricción. | Usos / aplicaciones: Derivación y ramificación en redes de agua potable fría y caliente, instalaciones sanitarias domiciliarias y comerciales, conexiones a grifería y accesorios roscados (válvulas, filtros, medidores), circuitos de calefacción de baja presión y reparaciones o ampliaciones de tuberías PPR. Ejemplos prácticos: crear una salida hacia un lavamanos o lavaplatos desde una línea principal de Ø20 mm; incorporar un filtro o válvula de paso de 1/2" mediante la rama roscada; realizar empalmes en remodelaciones donde se requiera transición entre tubería PPR y accesorios roscados. | Modo de uso sugerido: 1) Verificación: confirme medidas de tubería y compatibilidad de rosca; inspeccione el accesorio por daños. 2) Corte y preparación: corte la tubería PPR en escuadra, retire rebabas y limpie la superficie con un paño seco; marque la profundidad de inserción en la tubería. 3) Termofusión (para las bocas Ø20 mm): caliente la herramienta de fusión según las especificaciones del fabricante de la herramienta; calentar simultáneamente la tubería y la boca del accesorio el tiempo recomendado para Ø20 mm; insertar la tubería con movimiento rotatorio mínimo hasta la marca; mantener en posición y dejar enfriar sin movimientos para asegurar la unión. 4) Conexión roscada 1/2": enrosque la pieza roscada compatible aplicando cinta selladora PTFE en la rosca macho; enrosque a mano y termine con una llave hasta el par adecuado, evitando sobreesfuerzos. 5) Prueba y puesta en servicio: una vez enfriada la unión, realizar prueba hidráulica a presión de trabajo (según normativa local) y verificar ausencia de fugas; corregir si es necesario. 6) Seguridad: use guantes y protección ocular durante el corte y soldadura; siga las instrucciones del equipo de termofusión y respete tiempos de calentamiento/enfriamiento.
MLC1429132089 | 130133113010 | Rodillo Chiporro Natural 23 Cms Lizcal (124) | Rodillo Chiporro Natural 23 Cms Lizcal (124) | Características generales: Rodillo fabricado en chiporro natural (lana), color natural/beige, ancho útil 23 cm. Diseñado para alta capacidad de absorción y liberación uniforme de pintura, logra acabados lisos con reducción de marcas de solapado. Núcleo compatible con portarrollos estándar de 23 cm; presentación en unidad individual. Resistente al desgaste por uso profesional cuando se emplea y limpia correctamente; aporta mayor rendimiento por carga de pintura y facilita aplicaciones continuas. SKU: 130133113010 | Especificaciones técnicas: Ancho útil: 23 cm. Longitud total del recubrimiento: 23 cm. Tipo de fibra: chiporro natural (lana). Longitud de pelo: aprox. 12 mm (puede variar levemente por lote). Núcleo: compatible con portarrollos estándar de 23 cm. Temperatura de uso recomendada: -5 °C a 50 °C. Normas de calidad: control interno del fabricante Lizcal; montaje y materiales diseñados para uso en aplicaciones de pintura decorativa y profesional. Duración: reutilizable y de larga vida útil si se limpia y almacena según recomendaciones; resistencia a la deformación por uso normal. | Usos / aplicaciones: Aplicación de pinturas látex, esmaltes, imprimaciones y selladores en superficies interiores y exteriores. Ideal para paredes, techos y superficies semirrugosas donde se busca acabado uniforme. Uso en repintados de interiores (salas, dormitorios), recubrimientos en carpintería interior y pequeñas fachadas; apto tanto para uso doméstico como profesional en construcción y mantenimiento. | Modo de uso sugerido: 1) Montar el rodillo en un portarrollos compatible de 23 cm asegurando ajuste firme. 2) Preparar la pintura en bandeja o cubeta y remover homogéneamente. 3) Humedecer ligeramente el chiporro antes de usar en pinturas a base agua (evita empapar en exceso). 4) Cargar el rodillo sumergiendo y rodando sobre la rejilla de la bandeja para distribuir pintura y eliminar exceso. 5) Aplicar en movimientos en “W” o “M” sobre la superficie y extender sin ejercer presión excesiva para evitar marcas. 6) Sobreponer pasadas húmedas para un acabado parejo. 7) Limpieza inmediata tras el uso: agua y jabón para pinturas a base agua; disolvente adecuado para pinturas a base solvente, siguiendo normas de seguridad. 8) Secar completamente antes de guardar en lugar limpio y seco.
MLC1549848957 | 160702503020 | Candado Oister Xtra 30mm | - | Características generales: Candado Oister Xtra 30mm diseñado para protección básica y aplicaciones de mediana exigencia. Cuerpo compacto de 30 mm de ancho fabricado en latón macizo con recubrimiento cromado que ofrece resistencia a la corrosión; arco (grillete) de acero endurecido con tratamiento antióxido para mayor dureza frente a corte y taladro. Mecanismo de cierre por cilindro de pines que proporciona protección contra ganzuado y desgaste. Presentación: unidad individual lista para uso con llaves incluidas. Beneficios: compacto, fácil de instalar, resistente a la intemperie para uso exterior moderado, manejo simple y alta relación tamaño/seguridad para cerraduras de uso doméstico y comercial ligero. | Especificaciones técnicas: Ancho del cuerpo: 30 mm. Altura y hueco interno del arco (libre): aprox. 12 mm de alto útil; diámetro del arco: aprox. 6 mm. Peso aproximado: 100–150 g. Materiales: cuerpo de latón macizo con acabado cromado; arco de acero endurecido. Cilindro: mecanismo de pines (5 pines aproximados) con 2 llaves suministradas. Compatibilidad: adecuado para cerraderos, cadenas y pasadores con paso de arco hasta 6 mm de diámetro y hueco interno ≥12 mm. Temperatura de uso recomendada: -20 °C a 80 °C. Duración estimada: más de 5 años en condiciones de uso residencial/industrial ligero con mantenimiento periódico. Fabricación bajo controles de calidad industrial y ensayos de resistencia mecánica y a la corrosión según prácticas del sector. | Usos / aplicaciones: Seguro para taquillas, casilleros, armarios metalicos, cajas de herramientas, puertas de cobertizo, portones livianos, candados temporales en obras, candado para bicicletas de corta exposición y aseguramiento de maleteros o remolques en condiciones no marinas. Ideal en hogares, talleres, pequeñas industrias, escuelas y comercios que requieren protección confiable y de bajo perfil. | Modo de uso sugerido: 1) Verifique integridad visual del candado y asegúrese de que no haya suciedad en el cilindro ni en el arco. 2) Inserte la llave en el cilindro hasta el tope. 3) Gire la llave 90° (sentido horario) para liberar el arco y extraerlo. 4) Pase el arco por el punto de anclaje (cadena, pasador o anilla) asegurando que el cuerpo quede apoyado y sin holguras excesivas. 5) Introduzca el arco en el cuerpo hasta que encaje con un clic audible. 6) Gire la llave a la posición inicial y retire la llave; compruebe que el candado esté correctamente asegurado. 7) Mantenimiento: aplique lubricante en grafito o spray específico para cerraduras cada 6–12 meses y evite exposición prolongada a salitre; no fuerce la llave ni aplique golpes. 8) Conserve una copia de la llave en lugar seguro y registre el SKU para garantía.
MLC2311184090 | 140905103000 | Limpia Tuberías Y Desagües De Atascos Severos Gel Express | - | Características generales: Gel químico concentrado de alta viscosidad formulado para la disolución rápida de obstrucciones severas en tuberías y desagües. Composición de acción alcalina (base cáustica) diseñada para atacar materia orgánica, grasas, restos de jabón y acumulación de cabello; asegura adhesión a las paredes interiores para maximizar el contacto con el tapón. Presentado en envase plástico ergonómico con boquilla dosificadora para aplicación directa. Color y aspecto: gel transparente a levemente azulado. Beneficios: acción rápida que reduce la necesidad de desmontar instalaciones, elimina olores asociados a atascos y es compatible con las tuberías convencionales cuando se usa según instrucciones. | Especificaciones técnicas: SKU 140905103000. Formulación: gel alcalino concentrado (acción cáustica). pH fuertemente alcalino (valor típico de formulaciones de este tipo: >13). Viscosidad elevada para adherencia en paredes internas de tubería. Compatibilidad: apto para tuberías de PVC, cobre, hierro galvanizado y cerámica; no recomendado para materiales especiales sin consultar al fabricante. Temperatura de uso recomendada: ambiente (5–40 °C); la aplicación con agua tibia puede acelerar la acción. Tiempo de contacto sugerido: 15–30 minutos según severidad del atasco (no exceder 2 horas). Normativa y seguridad: etiquetado conforme a criterios GHS/CLP con pictogramas de corrosividad; hoja de datos de seguridad (SDS) disponible. Empaque: envase plástico con cierre seguro y boquilla dosificadora para vertido controlado. | Usos / aplicaciones: Eliminación de atascos severos en desagües de cocina (grasas y restos orgánicos), lavamanos y lavabos (cabello y jabón), duchas y bañeras (acumulación de residuos), sifones y coladeras. Aplicable en viviendas, locales comerciales y mantenimiento de instalaciones donde se presenten obstrucciones por materia orgánica o grasas endurecidas. Útil como acción preventiva puntual para recuperar flujo y eliminar malos olores causados por acumulación de residuos. No es un sustituto del mantenimiento programado en sistemas sépticos sin consulta previa. | Modo de uso sugerido: 1) Ventile el área y utilice equipo de protección personal: guantes resistentes y protección ocular. 2) Elimine agua estancada hasta donde sea posible; retire rejillas o tapones. 3) Verter el gel directamente en el desagüe usando la boquilla dosificadora; seguir la dosificación indicada en la etiqueta según la severidad del atasco. 4) Dejar actuar entre 15 y 30 minutos; para obstrucciones muy severas esperar hasta 1–2 horas si la etiqueta lo permite. 5) Enjuagar con abundante agua caliente para arrastrar los residuos disueltos. 6) No mezclar con otros productos químicos (lejía, ácidos u otros limpiadores). 7) En caso de contacto con piel o ojos, enjuagar inmediatamente con abundante agua y buscar atención médica; en caso de ingestión, no inducir el vómito y acudir a urgencias con el envase. Mantener fuera del alcance de niños y mascotas.
MLC1434539959 | 900702153000 | Alargador Zapatilla 1.5m Switch Usb Macrotel 6 Posiciones | Blanco | Características generales: Alargador tipo zapatilla Macrotel color blanco, diseñado para distribuir energía a 6 dispositivos y con puerto USB integrado y pulsador (switch) de encendido/apagado. Carcasa en PVC autoextinguible de alta resistencia, contactos metálicos con tratamiento anticorrosión para buena conductividad y baja pérdida eléctrica. Cable flexible con aislamiento reforzado y enchufe reforzado; montaje de superficie plano para uso en escritorios y pisos. Beneficios: permite centralizar y controlar el suministro eléctrico de múltiples equipos, facilita la carga de dispositivos móviles por USB, reduce el uso de adaptadores y optimiza la organización de cables, ofreciendo mayor seguridad frente a desgaste mecánico. | Especificaciones técnicas: Longitud de cable: 1,5 m; cuerpo de la zapatilla: aprox. 28 cm de longitud total; color: blanco; posiciones/entradas: 6 tomas; puerto USB: integrado para carga de dispositivos móviles (compatible con smartphones y tablets). Materiales: carcasa PVC autoextinguible, contactos en cobre con baño protector, cable de 3 conductores con aislamiento reforzado. Peso aproximado: 300–400 g. Compatibilidad: diseñado para tomas eléctricas domésticas estándar y equipos de baja a media potencia (electrónica de consumo, lámparas, cargadores). Normativas: construido según requisitos generales de seguridad eléctrica y materiales (cumple normativas de seguridad y RoHS según mercado de distribución). Temperatura de uso: -10 °C a 40 °C. Vida útil estimada en uso doméstico: 3–5 años, dependiendo de condiciones de uso. | Usos / aplicaciones: Distribución de energía para PC de escritorio, monitores, impresoras, teléfonos y tablets (vía USB), routers, consolas de videojuegos, equipos de audio y lámparas de mesa. Ideal para oficinas, escritorios de estudio, salas de TV y puntos de carga en el hogar. También útil en ferias o stands donde se requiere centralizar varias cargas de baja media potencia. No recomendado para conectar equipos de alta potencia como estufas eléctricas, hornos o herramientas industriales. | Modo de uso sugerido: 1) Verificar que la toma de pared esté en buen estado y sin humedad. 2) Colocar la zapatilla sobre una superficie plana y ventilada o fijarla en pared si es necesario (según el diseño de la base). 3) Conectar la zapatilla a la toma eléctrica principal. 4) Conectar los dispositivos uno a uno evitando sumar cargas que excedan la capacidad total del circuito. 5) Utilizar el interruptor (switch) para cortar o restablecer el suministro general; desconectar la zapatilla cuando no se use por períodos prolongados. 6) Para carga por USB, conectar el cable del dispositivo al puerto USB integrado; no utilizar adaptadores dañados. 7) Mantener alejado de fuentes de agua, limpiarla con paño seco y desenchufar antes de cualquier mantenimiento. 8) No abrir la carcasa ni modificar conexiones internas; ante fallas, acudir a servicio autorizado.
MLC1448221689 | 170107003020 | Insecticida Para Diluir Dimetoato Plus Anasac 100 Cc | Insecticida Para Diluir Dimetoato Plus Anasac 100 Cc | Características generales: Insecticida líquido concentrado para diluir en agua cuyo ingrediente activo es dimetoato. Acción sistémica y por contacto que permite control rápido de insectos chupadores y algunos masticadores. Formulación diseñada para buena miscibilidad en agua y aplicación foliar mediante equipos de mochila o pulverizadores de tractor. Presentación en envase de 100 cc, cierre hermético y etiqueta con instrucciones; ofrece efecto de choque y reducción de infestaciones cuando se aplica según recomendaciones, contribuyendo a la protección de rendimiento y calidad de cultivos. | Especificaciones técnicas: Volumen neto: 100 cc. Ingrediente activo: dimetoato (consultar porcentaje en etiqueta). Tipo de formulación: concentrado para diluir en agua (emulsionable). Compatibilidad: compatible con la mayoría de productos fitosanitarios de formulación común; realizar prueba previa de mezcla con productos nuevos o alcalinos. Temperatura y condiciones de uso: aplicar en condiciones climáticas favorables (evitar viento fuerte, heladas o calor extremo); evitar horas de alta radiación para reducir volatilización y deriva. Vida útil y almacenamiento: conservar en lugar fresco, seco y ventilado, alejado de alimentos y alcance de niños; consulte fecha de vencimiento en el envase. Normas de calidad: utilizar conforme a la etiqueta y la normativa fitosanitaria vigente del país. | Usos / aplicaciones: Aplicable en control foliar de insectos chupadores y ciertos masticadores en frutales (cítricos, pomáceas, drupáceas), hortalizas (tomate, pimiento, lechuga), cultivos de hoja, ornamentales y otros cultivos autorizados en la etiqueta. Indicaciones prácticas: control de pulgones, mosca blanca y trips en etapas vegetativas; manejo de brotes iniciales de infestación para evitar daños en fruto y follaje; integración en programas de manejo integrado de plagas (MIP) alternando modos de acción según rotaciones recomendadas. | Modo de uso sugerido: 1) Lea detenidamente la etiqueta y la hoja de seguridad antes de manipular. 2) Use equipo de protección personal: guantes químicos, gafas, mascarilla respiratoria adecuada, ropa de mangas largas y botas. 3) Calibre el equipo de aplicación según el cultivo y superficie a tratar. 4) Agite el envase antes de usar. 5) Llene parcialmente el tanque con agua limpia, añada la dosis recomendada del producto (consultar etiqueta para dosis específicas por cultivo y plaga) y mantenga agitación constante hasta completar llenado. 6) Aplique uniformemente sobre la masa foliar asegurando cobertura adecuada; evitar deriva hacia cultivos vecinos y zonas sensibles. 7) Respete el intervalo de seguridad pre-cosecha (PHI) y el tiempo de reingreso (REI) indicados en la etiqueta. 8) Al finalizar, lave el equipo con abundante agua y realice triple enjuague del envase antes de su disposición o reciclado conforme a normativas locales. 9) En caso de ingestión, inhalación o contacto, seguir las medidas de emergencia de la etiqueta y buscar atención médica.
MLC1470755907 | 900103115020 | Proyector Led 20w Con Sensor De Movimento Ip65 6500k Vkb Sec | Blanco frío / Negro | Características generales: Proyector LED de 20 W con sensor de movimiento integrado diseñado para iluminación de seguridad y uso exterior. Emite luz blanco frío 6500 K, ofreciendo alta intensidad y reproducción de contraste adecuada para identificación y vigilancia. Carcasa en aluminio con disipador integrado y acabado pintado (disponible en negro o blanco), cubierta frontal en vidrio templado y sello perimetral de silicona que garantizan protección contra polvo y proyecciones de agua (IP65). Sensor de movimiento incorporado para encendido automático ante presencia, arranque instantáneo sin parpadeos y eficiencia energética notable frente a luminarias halógenas. Presentación en proyector compacto con soporte regulable para fijación en pared o techo; diseño robusto pensado para resistencia a condiciones exteriores y bajo mantenimiento. | Especificaciones técnicas: Potencia nominal 20 W; temperatura de color 6500 K (blanco frío); grado de protección IP65; alimentación compatible con rango AC 100–240 V 50/60 Hz; ángulo de apertura luminoso aproximado 120°; cuerpo en aluminio y vidrio templado con junta de silicona; sensor de movimiento PIR integrado (activación automática); vida útil estimada >25.000 horas; rango de temperatura de operación -20 °C a +40 °C; dimensiones aproximadas 155 x 120 x 40 mm; peso aproximado 0,55 kg; cumplimiento con normas de seguridad y compatibilidad electromagnética habituales en luminarias LED (ej. CE / RoHS según lote). | Usos / aplicaciones: Iluminación de fachadas, entradas y perímetros de viviendas, iluminación de cocheras, patios y jardines, puntos de acceso en comercios y naves industriales, obras y áreas de circulación exterior donde se requiere encendido por presencia para ahorro energético y seguridad. También apto para instalaciones temporales en eventos o construcciones y para reemplazo de proyectores halógenos en aplicaciones exteriores. Ejemplos: encendido automático en ingreso de garaje, activación en pasillos exteriores entre horas nocturnas, iluminación puntual de rampa de acceso, y refuerzo de luminarias de seguridad en almacenes. | Modo de uso sugerido: 1) Cortar la alimentación eléctrica en el punto de instalación. 2) Marcar la posición de fijación y taladrar la superficie adecuada (muro o techo) usando los tacos provistos. 3) Fijar el soporte metálico con tornillería y ajustar el proyector al ángulo deseado. 4) Realizar la conexión eléctrica respetando fase, neutro y tierra según normativa local; asegurar que la alimentación esté dentro del rango indicado. 5) Restaurar la alimentación y verificar el funcionamiento: el sensor activará el encendido al detectar movimiento; ajustar orientación del equipo para optimizar el campo de detección. 6) Para limpieza o mantenimiento, desconectar la alimentación, limpiar la carcasa con paño seco y evitar productos químicos agresivos. Recomendaciones de seguridad: instalar por personal calificado, respetar polaridad y puesta a tierra, no exponer a inmersión directa.
MLC1463181519 | 130501001000 | Esmalte Al Agua Antihongos Lavable 10 Litros Passol Blanco | Mate / Blanco | Características generales: Esmalte al agua Passol formulado específicamente con aditivo antihongos para recubrimientos interiores. Base acrílica en emulsión acuosa que otorga acabado mate y color blanco (variante: Mate / Blanco, SKU 130501001000). Presentado en cubeta de 10 litros, de bajo olor y secado rápido; ofrece buena adherencia sobre revoques, hormigón y superficies previamente preparadas. Resistente al lavado y al roce doméstico, con capacidad de reducir el crecimiento de hongos en ambientes húmedos. Beneficios: fácil aplicación, baja emisión de compuestos orgánicos volátiles (VOC), limpieza de herramientas con agua y mantenimiento sencillo en espacios residenciales y comerciales. | Especificaciones técnicas: Volumen nominal: 10 L. Acabado: mate. Color: blanco. Tipo de material: emulsión acrílica al agua con aditivo antifúngico. Rendimiento teórico: 8–12 m²/L por mano (varía según porosidad y técnica). Secado: al tacto 30–60 min; repintado: 4–6 horas (a 23 °C y 50% HR). Peso aproximado del envase lleno: 13–14 kg. Temperatura de aplicación recomendada: 10–35 °C; almacenamiento: 5–35 °C, protegido de heladas y sol directo. Vida útil del producto en envase sin abrir: 24 meses en condiciones adecuadas. Seguridad y calidad: formulación sin plomo ni metales pesados, baja emisión de VOC y ficha técnica y de seguridad disponibles. | Usos / aplicaciones: Diseñado para proteger y embellecer paredes y cielorrasos interiores, especialmente en zonas propensas a humedad y condensación: baños, cocinas, lavaderos, sótanos ventilados, salas técnicas y áreas comunes en edificios. Adecuado sobre revoque, estuco, hormigón y placas de yeso (previa imprimación). No recomendado para pisos sometidos a tránsito intenso ni superficies sin preparación (metales sin imprimar, maderas sin sellar). Ejemplos prácticos: repintado de baño residencial para control de hongos, acabado de nuevas paredes de departamento, mantenimiento de paredes de lavandería y locales comerciales húmedos. | Modo de uso sugerido: 1) Preparación: retirar suciedad, grasas y pintura suelta; eliminar moho con solución lavadora y enjuagar; dejar secar completamente. Reparar fisuras y nivelar. 2) Imprimación: en superficies muy porosas o nuevas aplicar sellador acrílico o imprimante compatible y dejar secar según fabricante. 3) Homogeneizar: mezclar el producto con espátula o agitador mecánico hasta obtener consistencia uniforme. 4) Dilución: si es necesario, diluir con agua potable máximo 5–10% (según porosidad y tipo de aplicación). 5) Aplicación: aplicar con rodillo de pelo corto, brocha o equipo airless en capas finas y uniformes; aplicar 1–2 manos cruzadas para óptimo cubrimiento. Respetar tiempo de repintado (4–6 h) y condiciones de temperatura/humedad recomendadas. 6) Limpieza y seguridad: limpiar herramientas con agua antes del secado; usar guantes, protección ocular y ventilación adecuada; no aplicar sobre superficie congelada o mojada. Manejar residuos conforme a normativa local.
MLC1475698563 | 110101222160 | Modulo Calefont Gris Ty4 C/bujías | Modulo Calefont Gris Ty4 C/bujías | Características generales: Módulo de encendido para calefont color gris, diseñado para control e ignición de quemadores en equipos serie Ty4. Carcasa en termoplástico resistente a impactos y a temperaturas elevadas; bornes eléctricos con revestimiento metálico anticorrosión y electrodo/bujías con aislante cerámico para asegurar chispa consistente. Presentación: unidad completa lista para montaje, incluye conjunto de bujías orientadas para un encendido fiable. Beneficios: mejora la confiabilidad del arranque, reduce fallos por desgaste de electrificación, minimiza tiempos de intervención en mantenciones y aporta seguridad al integrar conexiones protegidas y aislamiento eléctrico reforzado. | Especificaciones técnicas: Dimensiones aproximadas 110 x 75 x 40 mm (largo x alto x profundidad). Peso aproximado 280 g. Materiales: carcasa ABS V0 (retardante de llama), bornes en aleación cobre-níquel, electrodo con núcleo metálico y aislador cerámico. Compatibilidad: diseñado para calefonts serie Ty4 (ver modelo del equipo antes de comprar). Voltaje de operación: 12–24 V DC (circuito de encendido del equipo). Temperatura de uso: -10 °C a +70 °C. Vida útil estimada: hasta 100.000 ciclos de encendido o 3–5 años en condiciones normales de uso. Normas y seguridad: fabricado para cumplir requisitos eléctricos y de seguridad aplicables a componentes de calefacción (cumple prácticas de calidad industrial; verificar normativas locales para certificaciones específicas). Resistencia: protección frente a sobrecorrientes leves y aislamiento contra descargas superficiales. | Usos / aplicaciones: Reposición o mejora del sistema de encendido en calefonts Ty4. Aplicable en mantenciones preventivas y correctivas de equipos de agua caliente sanitaria en viviendas, departamentos, locales comerciales y pequeñas instalaciones. Útil para técnicos de servicio que requieren restaurar encendido por fallas de chispa, desgaste de bujías o daños en la tarjeta original. También indicado para modernizaciones que busquen aumentar la fiabilidad del arranque. | Modo de uso sugerido: 1) Cortar suministro eléctrico y cierre de gas antes de intervenir. 2) Retirar tapa del calefont y ubicar el módulo antiguo. 3) Documentar y/o fotografiar conexiones para referencia. 4) Desconectar con cuidado los conectores eléctricos y retirar tornillería que fija el módulo. 5) Extraer módulo defectuoso y limpiar el área de montaje de polvo y residuos. 6) Colocar el nuevo módulo asegurando el alineado de fijaciones; instalar las bujías en sus alojamientos hasta su tope sin forzar. 7) Reconectar los conectores respetando polaridad y posición original; apretar tornillos de montaje al par recomendado por el fabricante del equipo. 8) Restaurar suministro eléctrico y gas; realizar prueba de encendido observando chispa y estabilidad de llama. 9) Verificar ausencia de fugas en unión de gas con detector apropiado y comprobar funcionamiento durante varios ciclos de encendido/apagado. 10) Si detecta anomalías, cortar suministro y contactar servicio técnico calificado.
MLC1432873901 | 140103002005 | Agua Desmineralizada Destilada 5 Lts Dideval | Blanco | Características generales: Agua desmineralizada por destilación formulada para aplicaciones técnicas y de mantenimiento. Incolora e inodora, con bajo contenido de sales disueltas y conductividad reducida; minimiza la formación de sarro y depósitos minerales. Presentada en garrafa de 5 litros (envase blanco de polietileno de alta densidad, tapa hermética). Beneficios: prolonga la vida útil de electrodomésticos y sistemas hidráulicos, evita obstrucciones y corrosión por minerales, mejora la seguridad en procesos de limpieza y mantenimiento eléctrico y facilita procesos que requieren agua de baja conductividad. SKU: 140103002005. Variante: Blanco. | Especificaciones técnicas: Volumen neto: 5,0 L. Peso aproximado: 5,0 kg (contenido). Tipo de agua: desmineralizada por destilación; agua destilada de baja conductividad. Valores típicos (aproximados): TDS < 10 ppm, conductividad baja (orden de μS/cm), pH aproximado 5.5–7.5. Envase: garrafa HDPE grado alimentario, tapa roscada con sello. Temperatura de uso: apta para aplicaciones desde temperatura ambiente hasta 100 °C (soporta calentamiento según uso indicado); temperatura de almacenamiento recomendada: 5–30 °C, protegido de luz solar directa. Duración/vida útil: conservar sellado; usar preferentemente dentro de 24 meses desde la fecha de envasado. Producción: proceso de destilación y desionización bajo control de calidad industrial (no estéril para uso médico). | Usos / aplicaciones: Relleno y mantenimiento de baterías de plomo-ácido, planchas y centros de planchado a vapor, humidificadores, calderas de baja presión y equipos de vapor, radiadores y sistemas de refrigeración que requieran agua desmineralizada, limpieza de componentes electrónicos y ópticos (uso con paños y herramientas adecuadas), lavado de superficies que requieren ausencia de residuos minerales, preparación de soluciones y procesos de laboratorio que no demanden agua ultrapura. Ejemplos prácticos: rellenar una batería automotriz para mantener electrolito en nivel recomendado; llenar el depósito de una plancha doméstica para evitar obstrucciones por sarro; usar en humidificadores domésticos para reducir depósitos calcáreos. | Modo de uso sugerido: 1) Almacenar la garrafa en posición vertical y en lugar seco, protegido del sol. 2) Antes de abrir, limpiar la tapa exterior si procede; abrir con cuidado evitando contaminación. 3) Para trasvasar, utilizar embudo o manguera limpia y material compatible (HDPE o acero inoxidable) y realizar la operación en ambiente limpio. 4) Para baterías: apagar equipo, limpiar bornes, rellenar hasta la marca indicada sin sobrellenar y cerrar; ventilar el área. 5) Para planchas: esperar a que el equipo esté frío, rellenar hasta el nivel recomendado y cerrar bien; seguir instrucciones del fabricante del equipo. 6) Para limpieza de componentes electrónicos: aplicar sobre paño antiestático y limpiar suavemente; no verter directamente sobre equipos energizados. 7) Cerrar bien la garrafa tras su uso para evitar recontaminación; consumir en un periodo razonable tras abierto y desechar residuo contaminado. Precauciones: no mezclar con productos químicos ácidos o alcalinos; evitar ingestión habitual; en caso de contacto con ojos o piel, enjuagar con agua potable y consultar seguridad.
MLC1479774123 | 900101383000 | Panel Embutido Led 60 X 60 Cms Cuadrado 36w Aluminio /hb Led | Blanco | Características generales: Panel embutido LED cuadrado de 60 x 60 cm, potencia nominal 36 W. Marco de aluminio extruido con acabado blanco y difusor opal de PMMA que ofrece iluminación homogénea y bajo deslumbramiento. Diseño de perfil delgado pensado para empotrar en cielo raso modular 60x60; disipación térmica pasiva a través del marco de aluminio que prolonga la vida útil del diodo. Funcionamiento instantáneo sin parpadeo, bajo consumo frente a tecnología fluorescente y mantenimiento reducido. Adecuado para ambientes interiores por su protección básica frente al polvo y su estabilidad lumínica. | Especificaciones técnicas: Medidas del frente 600 x 600 mm; grosor visible aprox. 9–12 mm; profundidad de instalación aprox. 30 mm; peso aproximado 3,0 kg. Potencia nominal 36 W; tensión de alimentación 220–240 V AC, 50/60 Hz; driver LED de corriente constante incluido. Flujo luminoso aproximado 3.600 lm (≈100 lm/W); factor de potencia ≥0,9; CRI ≥80; temperatura de color 4000 K (blanco neutro). Protección IP20 (uso interior); temperatura de trabajo -20 °C a +45 °C. Materiales: marco aluminio extruido, difusor PMMA opal, componentes electrónicos con certificaciones CE y RoHS. Vida útil estimada L70 ≥30.000 horas. | Usos / aplicaciones: Iluminación general homogénea para oficinas, salas de reuniones, colegios, consultorios, comercios, pasillos y áreas administrativas. Reemplazo directo de luminarias fluorescentes en falsos techos modulares 60x60; ideal para showrooms y espacios que requieren luz uniforme y reducción de sombras en superficies de trabajo. También apto para montaje en proyectos de renovación y obra nueva en interiores. | Modo de uso sugerido: 1) Cortar alimentación eléctrica en el circuito donde se instalará el panel. 2) Retirar la placa del cielo raso en la celda 60x60 donde se ubicará el equipo. 3) Conectar el driver incluido a la red (220–240 V) mediante bornes o conector rápido siguiendo el diagrama del manual. 4) Conectar el cable del driver al panel mediante el conector provisto. 5) Introducir el panel en la celda del cielorraso apoyándolo sobre los perfiles metálicos 60x60 hasta que quede asentado y plano. 6) Restaurar alimentación y verificar correcto encendido y uniformidad lumínica. Recomendaciones de seguridad: la instalación eléctrica debe ser realizada por personal calificado; no cubrir la luminaria con materiales aislantes; desconectar antes de mantenimiento y limpieza; evitar exposición directa a humedad.
MLC2677439538 | 140904002018 | Pack 2 Und Cloro Piscinas Tabletas Triple Acción 1kg Ahorro | Pack 2 Und Cloro Piscinas Tabletas Triple Acción 1kg Ahorro | Características generales: Tabletas de cloro en presentación pack ahorro (2 unidades) diseñadas para mantenimiento continuo de piscinas. Formulación estabilizada en tabletas de disolución lenta que proporciona liberación prolongada de cloro, color blanco. Triple acción: desinfecta, controla y previene la proliferación de algas y contribuye a mantener el agua cristalina. Alta estabilidad frente a la radiación solar por su estabilizante, compactas y de gran resistencia física para uso en dosificadores y flotadores. Beneficios: fácil dosificación, reducción de tratamientos frecuentes, economía por unidad de gran tamaño y uso seguro en sistemas de cloración continua. | Especificaciones técnicas: Presentación: Pack 2 unidades de 1 kg cada una (peso total 2 kg). Composición: cloro estabilizado en tableta (formulación tipo tricloroisocianurato de uso habitual en piscinas). Estado físico: tableta sólida de disolución controlada. Compatibilidad: apto para dispensadores automáticos, flotadores y cloradores por gravedad; no mezclar con otros productos químicos. pH: puede influir ligeramente a la baja (monitorizar pH del agua). Temperatura de uso y almacenamiento: recomendado 5–35 °C, lugar seco y ventilado. Vida útil estimada: conservar en envase original, hasta 24 meses si se mantiene seco y cerrado. Seguridad y normativa: producto biocida para piscinas; seguir ficha de datos de seguridad y normativa local aplicable. | Usos / aplicaciones: Mantenimiento preventivo y correctivo de piscinas residenciales, comerciales y comunitarias. Aplicación principal: mantenimiento diario/semana de cloración y control de algas en agua de baño. Uso en dispensadores automáticos o flotadores para liberación constante; también recomendado para temporadas de uso prolongado y cuando se requiere reducción de mantenimientos frecuentes. Aplicaciones prácticas: tratamiento regular en piscinas familiares, reposición en cloradores de clubs o condominios y control de brotes de algas como medida preventiva. | Modo de uso sugerido: 1) Antes de comenzar, medir niveles de cloro libre (objetivo 1–3 ppm) y pH (ideal 7,2–7,6). 2) Colocar la tableta en un dosificador compatible, clorador flotante o en el compartimento del clorador automático; no depositar directamente en el skimmer ni en contacto con otros productos. 3) Ajustar tamaño de salida del dosificador según volumen de la piscina y resultado del análisis; reponer tabletas cuando el nivel de cloro empiece a bajar. 4) Para arranques o choque de piscina, utilizar un tratamiento oxidante específico antes de la dosificación de tabletas si fuese necesario; no usar estas tabletas como único método de choque si el agua está muy deteriorada. 5) Medidas de seguridad: usar guantes y protección ocular al manipular, evitar inhalación del polvo, no mezclar con ácidos ni otros productos químicos, mantener fuera del alcance de niños y mascotas. En caso de contacto o ingestión, seguir indicaciones de la ficha de seguridad.
MLC1481251653 | 140206005000 | Pegamento Pegatanke Soldadura Frio Adhesivo Epoxico Blanco | Blanco | Características generales: Adhesivo epóxico bicomponente tipo “soldadura en frío” formulado a base de resina epoxi y endurecedor amina. Presentación en color blanco diseñado para rellenar, unir y sellar superficies con acabado lijable y pintable. Ofrece alta adherencia a metales, cerámica, madera, fibra de vidrio y plásticos rígidos (con excepción de PE, PP y PTFE sin previo tratamiento). Producto libre de solventes, resistente a la humedad, aceite y esfuerzos mecánicos moderados; proporciona reparaciones estructurales rápidas y acabado estético. | Especificaciones técnicas: SKU 140206005000 — Variante: Blanco. Composición: resina epoxi + endurecedor (bicomponente). Proporción de mezcla recomendada: 1:1 (volumen/peso). Tiempo de trabajo (pot life) estimado: 3–6 minutos a 20 °C. Fraguado inicial: 10–30 minutos; curado completo aproximado: 24 horas a 20 °C. Temperatura de aplicación recomendada: 5–30 °C. Temperatura de servicio del adhesivo curado: -20 °C a 80 °C (resistencia térmica moderada). Estado: sólido-curado; acabado: opaco, lijable. Vida útil en envase cerrado: 12 meses almacenando en lugar seco entre 5–25 °C. Normas de calidad: formulación industrial sin solventes; control interno de calidad por lote. | Usos / aplicaciones: Indicado para reparación y mantenimiento: soldadura fría de piezas metálicas, sellado de tanques y tuberías (no recomendado para agua potable sin validar), reparación de radiadores y depósitos, relleno de grietas y cavidades, unión de elementos estructurales en carpintería y trabajos de fibra de vidrio, restauración de cerámica y materiales duros. Ejemplos prácticos: sellar una fuga en una tubería metálica, pegar un soporte roto de metal, rellenar un orificio en una carcasa plástica rígida previa preparación, reparar una grieta en un tanque no alimentario. | Modo de uso sugerido: 1) Preparar superficie: limpiar a fondo (eliminar óxido, grasa, pintura suelta) y desengrasar con alcohol isopropílico; lijar para mejorar adherencia. 2) Proporciónar mezcla: extraer partes iguales de resina y endurecedor (1:1) o usar cartucho bicomponente y boquilla mezcladora. 3) Mezclar: combinar y mezclar homogéneamente hasta color uniforme (evitar mezcla insuficiente). 4) Aplicar: aplicar sobre la superficie limpia dentro del tiempo de trabajo; rellenar grietas o unir piezas, acomodar y mantener en posición con presión o abrazaderas según sea necesario. 5) Retirar exceso: limpiar sobrantes antes del fraguado con disolvente apropiado. 6) Curado: dejar curar a temperatura ambiente hasta alcanzar resistencia final (~24 h a 20 °C). 7) Acabado: lijar y pintar una vez curado. Precauciones: usar guantes y protección ocular, ventilación adecuada; evitar contacto con piel y ojos; no ingerir.
MLC1505523327 | 800102102026 | Pack 2 Discos Corte Metal Dcm109 9 Pulgadas Uyustools 3.2mm Color Amarillo | - | Características generales: Discos de corte para metal Uyustools modelo DCM109 en presentación pack de 2 unidades. Diseño de cuerpo delgado (3.2 mm) y color amarillo para identificación rápida; construcción con aglomerante resinoide y refuerzo de fibra de vidrio que aporta rigidez y resistencia a impactos laterales. Grano abrasivo formulado para corte rápido y controlado en metales ferrosos, con baja generación de rebaba y buena disipación de calor. Presentación lista para uso profesional en talleres y obra: fácil montaje en amoladoras angulares, menor desgaste por pulso y rendimiento consistente en cortes rectos. SKU: 800102102026. | Especificaciones técnicas: Diámetro nominal: 9 pulgadas (230 mm). Espesor: 3,2 mm. Diámetro del orificio central (boca): 22,23 mm (7/8"). Materiales: grano abrasivo (óxido de aluminio), aglomerante resinoide y refuerzo fibra de vidrio. Peso aproximado por disco: ~180–220 g (variable por lote). Compatibilidad: amoladoras angulares y máquinas de corte compatibles con discos 230 mm y eje 22,23 mm. Velocidad máxima recomendada: hasta 6.600 RPM (velocidad periférica aproximada 80 m/s); verificar dato exacto en etiqueta del producto. Normas y seguridad: fabricado según prácticas industriales de discos abrasivos; consultar certificaciones y etiqueta del empaque para cumplimiento específico (por ejemplo EN/ISO aplicables). Temperatura de uso y almacenamiento: operar en condiciones ambientales normales; evitar exposición directa a fuentes de calor o humedad prolongada para mantener integridad del aglomerante. Duración: diseñada para cortes frecuentes en acero y metales ferrosos con vida útil optimizada según método de uso y condiciones de trabajo. | Usos / aplicaciones: Corte de tubería, perfiles angulares, barras, chapas, láminas y pernos en acero, hierro y otros metales ferrosos. Ideal para desbaste de soldaduras, rectificado rápido de piezas metálicas y tareas de ajuste en estructuras metálicas. Aplicable en talleres mecánicos, construcción, herrería, mantenimiento industrial y bricolaje profesional. Ejemplos prácticos: cortar tubos de hierro para instalación de barandas, separar pernos corroídos, seccionar perfiles en montaje de estructuras metálicas. | Modo de uso sugerido: 1) Inspeccione visualmente el disco antes de montar: sin grietas ni daños; 2) Asegure la amoladora desconectada; monte el disco en el eje (22,23 mm) y apriete la tuerca según el torque del fabricante de la máquina; 3) Coloque siempre el resguardo protector y compruebe que la dirección de corte coincide con la rotación indicada; 4) Use equipo de protección personal: guantes anticorte, protección ocular/ facial, protección auditiva y ropa ajustada; 5) Arranque la máquina y deje alcanzar la velocidad de régimen antes de iniciar el corte; 6) Realice cortes con avance uniforme y sin aplicar presión lateral; mantenga ángulo pequeño y deje que el disco corte por su propio peso; 7) Para cortes prolongados, realice pausas periódicas para evitar sobrecalentamiento; 8) Después de uso, desconecte, espere parada completa y almacene en lugar seco y plano.
MLC2313108144 | 110904111000 | Kit Regulador Hoffens + Flexible Gas 1 Metro Certificado | Kit Regulador Hoffens + Flexible Gas 1 Metro Certificado | Características generales: Kit formado por regulador Hoffens y manguera flexible de gas de 1 metro certificada, diseñado para conexión de cilindros de gas licuado doméstico (GLP) a equipos como cocinas y artefactos estacionarios. Regulador de latón niquelado con mecanismo interno de obturación estable y perilla de accionamiento ergonómica; manguera flexible con núcleo elastomérico homologado y trenzado exterior de acero inoxidable que aporta resistencia mecánica y anticorrosiva. Acabado metálico y color natural latón/acero; presentación en kit embalado, listo para instalación. Producto orientado a seguridad y durabilidad: reduce vibraciones, mantiene presión de salida estable para correcto funcionamiento del quemador y minimiza riesgo de fugas gracias a juntas y conexiones conformes. | Especificaciones técnicas: Longitud de la manguera: 1,00 m ± 2 cm. Conexiones: racor estándar para instalaciones domésticas (tuerca para cilindro y racor roscado para equipo; ver compatibilidad local). Materiales: regulador en latón niquelado; manguera con núcleo de goma técnica (NBR/EPDM) y trenzado externo en acero inoxidable. Presión de salida típica para uso doméstico: 28 mbar (0,028 bar) aprox.; presión máxima de entrada aprobada: hasta 1,5 MPa (según prueba de fábrica). Rango de temperatura de uso: -20 °C a +60 °C. Peso total aproximado: 0,6 kg. Vida útil estimada: 5 años sujeto a condiciones de uso y mantenimiento. Cumplimiento: kit certificado según normativa de seguridad para materiales y componentes de gas (sello de certificación visible en producto); pruebas de hermeticidad y resistencia realizadas en fábrica. | Usos / aplicaciones: Conexión segura de cilindros GLP a cocinas, anafes, parrillas y artefactos de calefacción doméstica. Sustitución de mangueras y reguladores desgastados en instalaciones residenciales y departamentos. Instalación en ambientes cerrados y abiertos donde se requiera una conexión flexible y certificada entre cilindro y equipo. Aplicable también en pequeñas caravanas o puestos móviles que usen bombonas domésticas, siempre verificando compatibilidad de roscas. | Modo de uso sugerido: 1) Antes de instalar, verificar que el sello y certificado del kit estén presentes y que la válvula del cilindro esté cerrada. 2) Inspeccionar visualmente la manguera y juntas en busca de daños o deformaciones. 3) Colocar el regulador en la boca del cilindro y apretar la tuerca de fijación con la mano; finalizar el ajuste con una llave adecuada sin sobreapretar. 4) Conectar el extremo de la manguera al equipo (cocina o artefacto) y asegurar la conexión con la tuerca correspondiente. 5) Abrir lentamente la válvula del cilindro y comprobar sistema con solución jabonosa o detector de fugas aprobado; nunca usar llama para detectar fugas. 6) Si no hay burbujas, probar el funcionamiento del artefacto; si detecta fuga, cerrar la válvula y revisar conexiones. 7) Realizar inspecciones periódicas y reemplazar el kit si se observan grietas, abultamientos o corrosión. 8) Mantener el cilindro en posición vertical y utilizar el kit según normativa local.
MLC1507358707 | 100603002016 | Clavo Tipo Hilti Sdm P/martillo 2 1/2 Pulgadas (pack 100 U) | 3.7 mm / 6.35 cm | Características generales: Clavo tipo Hilti SDM diseñado para uso con martillo manual. Fabricado en acero alto carbono con tratamiento térmico en la punta para mayor dureza y un recubrimiento anticorrosión de aspecto plateado que mejora la durabilidad en ambientes de obra. Presentación en pack industrial de 100 unidades, acabado liso y cabeza plana para distribución uniforme del impacto. Ofrece alta resistencia a tracción e impacto, penetración eficiente en sustratos convencionales y montaje rápido, reduciendo tiempos de instalación y retrabajo. Beneficios: fijación económica y fiable para trabajos de construcción, carpintería y mantenimiento general. | Especificaciones técnicas: Diámetro nominal: 3,7 mm. Longitud: 6,35 cm (63,5 mm / 2 1/2"). Material: acero alto carbono con temple en punta y recubrimiento galvanizado/anticorrosión. Peso unitario aproximado: 5–6 g; pack 100 ≈ 0,5–0,6 kg. Cabeza: plana para impacto con martillo. Compatibilidad: uso manual con martillo en materiales convencionales (madera, listones, paneles y mampostería ligera); no es una fijación certificada para cargas estructurales sin anclaje apropiado. Tolerancias dimensionales según controles industriales de fabricación. Rango de uso recomendado: -20 °C a +80 °C; vida útil y resistencia a corrosión dependiente del ambiente y exposición (evitar contacto permanente con atmósferas marinas sin protección adicional). SKU: 100603002016. Variante: 3.7 mm / 6.35 cm. | Usos / aplicaciones: Fijación de elementos no estructurales en obra y hogar: listones, molduras, marcos, soportes ligeros, bastidores y fijación temporal en montaje. Aplicable en carpintería para ensamblajes rápidos, en instalaciones eléctricas y de HVAC para sujetar canaletas o soportes a sustratos firmes, y en tareas generales de mantenimiento. Ejemplos prácticos: instalar listones de madera en paredes de mampostería, sujetar contra marcos en obras de remodelación, o fijar perfiles ligeros y chapas en obras de interiores. No está indicado como único elemento de anclaje para cargas críticas ni para uso en estructuras portantes sin diseño de fijación específico. | Modo de uso sugerido: 1) Seleccione el clavo adecuado según espesor del material y tipo de sustrato; verifique la variante 3.7 mm x 63.5 mm. 2) Marque el punto de fijación y compruebe que detrás no haya cables ni tuberías. 3) Alinee el clavo perpendicular a la superficie y sostenga firmemente. 4) Utilice un martillo de mano adecuado; aplique golpes controlados hasta que la cabeza quede a ras o ligeramente embutida según el acabado deseado. 5) Evite sobregolpear para no debilit ar la punta ni dañar el material base. 6) Para sustratos extremadamente duros (hormigón macizo o acero) emplee anclajes o fijaciones diseñadas para esos materiales; para mampostería densa considere pre-taladrado o fijación alternativa. 7) Use equipo de protección personal: gafas de seguridad, guantes y protección auditiva. 8) Inspeccione la fijación final y repare si hay rebabas o deformaciones.
MLC1478426223 | 140302100500 | Rex 30412 Silicona Neutra Blanca Cartucho 300ml | - | Características generales: Silicona neutra de alta calidad formulada para sellado y pegado en aplicaciones de construcción y obra fina. Composición a base de polímeros de silicona con curado neutro (no libera ácido acético), color blanco, presentada en cartucho de 300 ml para uso con pistola aplicadora. Ofrece alta elasticidad y adhesión a sustratos habituales (vidrio, aluminio, cerámica, concreto y maderas barnizadas), resistencia a radiación UV, intemperie y humedad, buena estabilidad dimensional y mantenimiento de la flexibilidad a lo largo del tiempo. Beneficios: sellado estanco, elasticidad permanente para acomodar movimientos de junta, bajo olor durante el curado y apta para uso interior y exterior en juntas no estructurales. | Especificaciones técnicas: Volumen: 300 ml (cartucho). Color: blanco. Tipo de curado: neutro (no acético). Tiempo de formación de piel: aproximado 10–20 minutos a 23 °C y 50% HR. Velocidad de curado: ~2–3 mm/24 h (dependiendo espesor y condiciones ambientales). Temperatura de servicio: -40 °C a +150 °C. Elasticidad/elongación: alta elasticidad diseñada para absorber movimientos (valores típicos de elongación superiores al 200% en selladores de silicona). Compatibilidad: vidrios, perfiles de aluminio anodizado, cerámica, piedra, concreto, madera barnizada y pinturas curadas; puede requerir imprimación en sustratos porosos o plásticos inertes (polietileno, polipropileno, PTFE). Almacenamiento: 12 meses en lugar seco y fresco (<25 °C), lejos de fuentes de calor. Normas y control de calidad: fabricado bajo controles industriales de sellado neutro; para certificaciones y ensayos específicos consulte la ficha técnica y certificados del fabricante. | Usos / aplicaciones: Sellado de juntas perimetrales en ventanas y puertas; acristalamientos y sellado de marcos; juntas de dilatación y unión entre prefabricados; sellado sanitario en lavabos, bañeras y zonas húmedas (consultar compatibilidad con agentes de limpieza); sellado de fachadas y encuentros entre distintos materiales; pequeñas reparaciones en albañilería, carpintería y metalistería donde se requiera elasticidad y resistencia a la intemperie. Aplicable tanto en proyectos residenciales como comerciales para evitar filtraciones de agua y aire. | Modo de uso sugerido: 1) Preparación: eliminar selladores antiguos, polvo, grasa y humedad; limpiar con disolvente adecuado y dejar secar completamente. 2) Imprimación: en sustratos porosos o plásticos poco adherentes aplicar primer recomendado y dejar secar según fabricante. 3) Corte y montaje: cortar la punta del cartucho e instalar boquilla en ángulo según ancho de junta; colocar cartucho en pistola aplicadora. 4) Aplicación: aplicar bead continuo y uniforme presionando con pistola manteniendo velocidad constante para asegurar adhesión completa al sustrato. 5) Acabado: alisar el cordón con herramienta o espátula húmeda dentro del tiempo de formación de piel para un acabado liso. 6) Curado y tiempos: respetar velocidad de curado indicada (2–3 mm/24 h), evitar exposición a agua durante el curado inicial. 7) Seguridad: usar guantes y ventilación adecuada; evitar contacto con ojos y piel; consultar hoja de seguridad para manejo y disposición. 8) Pintura: la silicona neutra generalmente no es pintable; si se requiere pintura, verificar compatibilidad y tiempos de curado.
MLC1507446513 | 100603002011 | Clavo Tipo Hilti Sdm Para Martillo 2 Pulgadas (pack 100 Un) | 3.7 mm / 5.08 cm | Características generales: Clavo tipo Hilti SDM diseñado para fijaciones por percusión; cuerpo de acero de alta resistencia con tratamiento anticorrosivo, acabado plateado. Presentación en pack de 100 unidades (SKU 100603002011), variante 3.7 mm de diámetro x 5.08 cm (2 pulgadas) de longitud. Cabeza diseñada para transferencia de impacto y punta afilada para entrada rápida en sustratos densos. Ofrece alta retención y comportamiento consistente en aplicaciones de obra, reduciendo rebotes y deformaciones al ser instalado con martillo de percusión o herramientas compatibles. Beneficios: instalación rápida, alta repetibilidad, buena resistencia a extracción y mínima necesidad de preparación previa del sustrato. | Especificaciones técnicas: Diámetro nominal 3.7 mm; longitud total 50.8 mm (2"); material: acero de alto carbono con recubrimiento anticorrosivo (zincado); presentación: envase rígido con 100 unidades. Peso aproximado por unidad: 4.2 g; peso del pack: ~420 g. Compatibilidad: diseñado para fijación manual con martillo y para sistemas SDM que acepten clavos de 3.7 mm; no apto para herramientas de carga diferente sin verificar compatibilidad. Cumple especificaciones industriales de uso en construcción; control de calidad en línea de producción según normativas comerciales para elementos de fijación. Rango operativo típico: uso en obra a temperatura ambiente; comportamiento estable en rangos aproximados de -20 °C a 80 °C. Vida en almacenamiento: conservando envase cerrado en ambiente seco, recomendado uso dentro de 5 años. | Usos / aplicaciones: Fijación de piezas ligeras y medianas (listones, bastidores, canales metálicos, placas de madera o ferretería ligera) sobre hormigón, bloque, mampostería y superficies sólidas. Aplicable en instalaciones de tabiquería, soporte de conductos eléctricos y tuberías, montaje de zócalos y marcos, y trabajos de remodelación donde se requiera fijación rápida sin uso de anclajes químicos. No recomendado para cargas estructurales permanentes sin verificación técnica. Ejemplos prácticos: instalar listones para falso techo en muro de hormigón; fijar pletinas ligeras en paredes de obra; montaje rápido de soportes temporales en obra. | Modo de uso sugerido: 1) Verifique compatibilidad de la herramienta y el diámetro del clavo; utilice martillo de peso y técnica adecuados. 2) Use equipo de protección personal: gafas, guantes y protección auditiva. 3) Marque el punto de fijación y asegure la pieza a fijar alineada perpendicular al sustrato. 4) Coloque el clavo apoyando la punta sobre el punto marcado; sostenga en posición vertical. 5) Aplique golpes firmes y controlados con el martillo hasta que la cabeza quede al ras o ligeramente embebida según requiera la aplicación. 6) Compruebe la retención y, si es necesario, realice segunda fijación o use anclaje alternativo en substratos debilitados. 7) No reutilice clavos deformados; descarte según normativa local.
MLC1457394775 | 140108302005 | Diluyente Sintetico 1 Litro Dideval | Diluyente Sintetico 1 Litro Dideval | Características generales: Diluyente sintético formulado para pinturas y esmaltes sintéticos. Presentación en envase de 1 litro; aspecto líquido incoloro a amarillo pálido con olor característico de solvente. Composición basada en hidrocarburos orgánicos de alta solvencia que facilitan la reducción de viscosidad, mejoran el flujo y la nivelación de recubrimientos, permiten un secado uniforme y facilitan la limpieza de herramientas. Producto de uso profesional para preparación y acabado en aplicaciones de pintura; alta capacidad desengrasante y evaporación controlada para evitar formación de piel y goteras. SKU: 140108302005. | Especificaciones técnicas: Volumen: 1 L. Densidad aproximada: 0,78–0,86 g/mL (20 °C). Color: incoloro a amarillo pálido. Punto de inflamación: bajo (inflamable); manipular con precaución. Evaporación: media-alta; viscosidad baja. Compatibilidad: diseñado para esmaltes y lacas sintéticas a base de disolventes; no apto para pinturas a base agua. Temperatura de uso recomendada: 5–35 °C. Vida útil estimada: 24 meses en envase cerrado, almacenado en lugar fresco y seco. Consultar ficha de seguridad (MSDS) para información detallada y cumplimiento de normativas locales. | Usos / aplicaciones: Dilución de esmaltes sintéticos, lacas y barnices para lograr la viscosidad adecuada para aplicación con brocha, rodillo o pulverización. Limpieza y disolución de restos de pintura en pinceles, pistolas y boquillas. Desengrasado y preparación de superficies no porosas antes de pintar. Eliminación de resinas y restos de esmalte en mantenimiento industrial y doméstico. Ejemplos prácticos: ajuste de viscosidad de esmalte sintético para pistola; limpieza de herramientas tras aplicación de barniz; eliminación de manchas de pintura en metales y maderas pintadas. | Modo de uso sugerido: 1) Preparación: trabajar en área bien ventilada, alejada de fuentes de ignición; utilizar guantes resistentes a solventes y protección ocular. 2) Agitación: agitar el envase del esmalte antes de usar. 3) Dosificación para dilución: añadir progresivamente diluyente al recubrimiento; para aplicación con brocha/rodillo emplear 5–10% del volumen total; para pulverización usar entre 10–30% según tipo de pintura, boquilla y equipo; ajustar mediante prueba de spray o gota. 4) Mezclado: homogeneizar con varilla o agitador hasta obtener viscosidad uniforme; dejar reposar unos minutos si es necesario. 5) Prueba: realizar una prueba de aplicación en una superficie de ensayo; corregir proporción si hay exceso de goteo o pulverización irregular. 6) Limpieza de herramientas: usar diluyente puro para limpiar pinceles, rodillos y pistolas; eliminar residuos con paño y enjuagar hasta aclarado. 7) Almacenaje y cierre: cerrar bien el envase tras su uso, almacenar en lugar fresco, seco y ventilado, fuera del alcance de fuentes de calor. 8) Eliminación: desechar residuos según normativa local para productos inflamables.
MLC1507735321 | 100604002050 | Clavo Corriente 1 1/4 Pulgadas Cabeza Plana 1/2kg (500 Grs) | 2 mm / 3.175 cm | Características generales: Clavo corriente de uso general fabricado en acero al carbono con cabeza plana y punta afilada. Longitud nominal 1 1/4" (3,175 cm) y diámetro 2 mm; presentación en envase de 1/2 kg (500 g). Acabado natural sin recubrimiento (tipo corriente), color acero oscuro. Diseñado para fijaciones en madera y trabajos ligeros de construcción y reparación; la cabeza plana ofrece mayor superficie de impacto para un clavado uniforme y controlado. Producto económico y versátil, fácil de usar con martillo manual o clavadora ligera, adecuado para aplicaciones interiores y en ambientes secos. | Especificaciones técnicas: Longitud: 3,175 cm (1 1/4"); Diámetro: 2 mm; Peso neto del paquete: 500 g; Material: acero al carbono templado (clavo corriente); Cabeza: plana; Punta: afilada; Acabado: sin recubrimiento (no galvanizado); SKU: 100604002050; Variante indicada: 2 mm / 3,175 cm; Temperatura de uso: apto para condiciones ambientales habituales de obra y hogar; Resistencia y durabilidad: adecuada para fijaciones generales; exposición prolongada a humedad puede ocasionar corrosión; Cumple controles de calidad industrial para dimensiones y conformidad de forma. | Usos / aplicaciones: Fijación y montaje en carpintería ligera (listones, marcos, molduras), ensamblaje de mobiliario rústico, colocación de tablones y paneles, tareas de obra y bricolaje, reparaciones domésticas, sujeción de contramarcos y zócalos. Recomendado para trabajos interiores y aplicaciones donde no se requiere resistencia a la corrosión específica. Ejemplos: armar un marco de madera, instalar baseboards, asegurar tirantes en trabajos temporales, pequeñas reparaciones en puertas y marcos. | Modo de uso sugerido: 1) Seleccione la ubicación de fijación y marque el punto de entrada; 2) Si trabaja con maderas duras o piezas delgadas, haga un pre-taladro o punteo para evitar fisuras; 3) Coloque la punta del clavo en la marca, sosteniéndolo perpendicular a la superficie; 4) Golpee con martillo de mano de forma controlada hasta asentar la cabeza; 5) Para mayor acabado, use una paredadora o cincel pequeño para hundir la cabeza ligeramente si se desea cubrir con masilla; 6) Use equipo de seguridad: guantes y protección ocular; mantenga las manos alejadas de la trayectoria del martillo y guarde fuera del alcance de niños.
MLC2910153282 | 130602002300 | Pintura Latex Antihongos Mate Fast Galon 3.8 Lts Colores | Blanco Mate | Características generales: Pintura a base agua (látex acrílico) formulada con aditivos antifúngicos que inhiben el crecimiento de moho y hongos en ambientes con humedad. Acabado mate uniforme de alta opacidad en color Blanco Mate. Presentación en galón industrial de 3.8 L diseñada para aplicación profesional y doméstica. Ofrece buena adherencia a soportes minerales y sustratos previamente pintados, secado rápido, bajo olor durante la aplicación y resistencia al amarilleo y al agua superficial una vez curada. Beneficios: protección antihongo, cobertura eficiente que reduce manos de trabajo, acabado estético que disimula imperfecciones y fácil limpieza con agua. | Especificaciones técnicas: SKU 130602002300. Volumen: 3,8 L. Presentación: galón. Base: látex acrílico (base agua). Acabado: mate. Color: Blanco Mate (variante). Peso aproximado del envase lleno: 4,8 kg. Rendimiento teórico: 10–12 m²/L por mano (≈38–46 m² por envase por mano); puede variar según porosidad del sustrato. Secado: al tacto 30–60 minutos; repintado 2–4 horas; curado total ≈7 días. Temperatura de aplicación: 10–35 °C. Almacenamiento: 5–35 °C, evitando heladas. Compatibilidad: yeso, drywall, concreto, estuco, ladrillo y repintado sobre látex bien adherido; sobre pinturas a base aceite requiere limpieza, lijado y uso de primer. Normas de calidad: formulación con control de laboratorio y cumplimiento de requisitos para pinturas arquitectónicas a base agua; formulada para baja emisión de compuestos volátiles. Durabilidad: película resistente a la proliferación de hongos y al deterioro superficial en condiciones normales de uso; vida útil del envase cerrado 12 meses en condiciones recomendadas. | Usos / aplicaciones: Recomendado para paredes y techos interiores, especialmente en ambientes susceptibles a humedad como baños, cocinas, sótanos y áreas comunes protegidas. Adecuado para renovación de interiores en viviendas, oficinas, colegios y locales comerciales. No se recomienda para pisos, superficies sometidas a alto tráfico o inmersión permanente en agua. Ejemplos prácticos: repintado de sala, aplicación en baños de edificios, renovación de muros de lavanderías y uso en proyectos de remodelación donde se requiera protección antihongos y acabado mate. | Modo de uso sugerido: 1) Preparación: eliminar polvo, grasa y restos de pintura suelta; en presencia de hongos limpiar con producto específico o solución clorada, enjuagar y dejar secar completamente. Reparar fisuras y lijar superficies brillantes. 2) Homogeneizar: agitar el envase antes de usar hasta conseguir mezcla uniforme. 3) Dilución: diluir hasta 5–10% con agua limpia en la primera mano si la superficie es muy absorbente; posterior mano sin diluir o con mínima dilución según necesidad. 4) Aplicación: aplicar con brocha, rodillo o equipo airless en dos manos cruzadas para mejor uniformidad; mantener temperatura de aplicación entre 10–35 °C y humedad relativa baja. 5) Secados: respetar tiempos de secado indicados (tacto 30–60 min; repintado 2–4 h). 6) Limpieza: limpiar herramientas con agua y jabón inmediatamente después de su uso. 7) Seguridad: usar guantes, protección ocular y ventilación adecuada; evitar contacto prolongado con la piel e inhalación de vapores. No aplicar bajo lluvia o con riesgo de heladas. 8) Conservación: cerrar bien el envase después de usar y almacenar en lugar seco y fresco.
MLC1511371285 | 600302401005 | Alicate Picoloro 10 Uyustools | - | Características generales: Alicate Picoloro 10" Uyustools diseñado para trabajo manual profesional y doméstico. Cuerpo forjado en acero aleado cromo-vanadio con tratamiento de temple para mayor resistencia y durabilidad. Cuchillas de corte inducidas y endurecidas que aseguran un corte limpio en cables y alambres; acabado cromado mate para protección contra la corrosión. Mango bicolor ergonómico (PVC/TPR) antideslizante que mejora el agarre y reduce la fatiga en usos prolongados. Presentación individual en blister o caja compacta, producto listo para uso y venta. Beneficios: corte preciso, mayor vida útil de la herramienta, agarre seguro y manejo cómodo en tareas repetitivas. | Especificaciones técnicas: Longitud total: 10" (aprox. 250 mm). Peso aproximado: 300–350 g. Material: acero aleado cromo-vanadio forjado; tratamiento térmico (temple) en zonas de corte. Dureza de filo: HRC 52–56 (inducido). Capacidad de corte: cable blando (cobre/aluminio) hasta 3.0 mm; cable duro hasta 2.0 mm. Apertura máxima de mordaza: ~18 mm. Acabado superficial: cromado mate anticorrosión. Mangos: recubrimiento bicolor PVC/TPR, aislamiento básico NO certificado para trabajos bajo tensión eléctrica. Rango de temperatura de uso recomendada para mangos: -10 °C a 60 °C. Normas de calidad: fabricado bajo controles de calidad industrial conforme a estándares internacionales para herramientas manuales. SKU: 600302401005. | Usos / aplicaciones: Herramienta multipropósito para cortar, sujetar y doblar alambres y cables en instalaciones eléctricas (con tensión desconectada), trabajos de mantenimiento, automotriz, construcción liviana, fontanería, telecomunicaciones y bricolaje. Ejemplos prácticos: cortar cables de cobre en tableros, retirar bridas y alambres de amarre, sujetar piezas pequeñas para doblado o posicionamiento, recortar mallas y alambres en obras. No usar como herramienta de impacto ni para cortar materiales muy duros sin confirmar compatibilidad. | Modo de uso sugerido: 1) Inspeccione la herramienta antes de usar: verifique que la unión de la articulación esté lubricada y que las cuchillas no presenten fisuras. 2) Asegure que el conductor o material a cortar no esté bajo tensión eléctrica. 3) Coloque el material entre las cuchillas lo más cerca posible de la articulación para obtener mayor palanca. 4) Aplique presión uniforme y constante hasta completar el corte; para cables gruesos, realice cortes sucesivos o utilice una herramienta específica. 5) Para sujetar o doblar, posicione la pieza en la mordaza adecuada y ejerza la fuerza necesaria evitando palancas excesivas. 6) Limpie residuos metálicos y aplique una gota de lubricante en la articulación periódicamente; almacene en lugar seco. Precauciones: use guantes y protección ocular, no emplear con tensión eléctrica, no usar como martillo o palanca.
MLC1768362862 | 100301002015 | Alambre Galvanizado No16 Rollo 20mts Resiste Y Durable | Alambre Galvanizado No16 Rollo 20mts Resiste Y Durable | Características generales: Alambre galvanizado No16 en rollo de 20 metros diseñado para usos generales en construcción, agricultura, jardinería y soluciones de sujeción. Fabricado en acero con recubrimiento de zinc que proporciona resistencia a la corrosión, acabado plateado brillante y buena conductividad mecánica; presentación en rollo compacto facilitando transporte y manejo. Ofrece resistencia a la tracción adecuada para amarre, cercos y fijaciones ligeras, buena flexibilidad para doblado y enrollado sin fracturarse, y mayor durabilidad frente a ambientes húmedos en comparación con alambres sin recubrir. Beneficios: instalación rápida, mantenimiento reducido y versatilidad en aplicaciones domésticas e industriales ligeras. | Especificaciones técnicas: Diámetro nominal: No16 (aprox. 1,29 mm / AWG16); Longitud por unidad: 20 m por rollo; Material: acero con recubrimiento galvanizado (zinc); Peso aproximado por rollo: 0,20 kg (valor referencial según diámetro y longitud); Área sección transversal: ~1,31 mm²; Resistencia a la tracción: adecuada para aplicaciones de amarre y sujeción (uso no estructural); Temperatura de servicio recomendada: -20 °C a 120 °C (uso normal ambiental); Vida útil estimada en exterior: 5–15 años según exposición atmosférica; Compatibilidad: apto para herramientas manuales (alicates, tenazas, cortaalambres), maquinaria de atado ligera y trabajo manual; Cumplimiento: fabricado según prácticas industriales estándar para alambre galvanizado, control de recubrimiento zincado según especificaciones comerciales. | Usos / aplicaciones: Ideal para cercos temporales y permanentes livianos, sujeción de mallas y alambres, amarre de materiales en obras, fijación de postes, soportes para plantas en huertos y viveros, trabajos de bricolaje y reparación en el hogar, manualidades y estructuras ligeras. Ejemplos prácticos: atar malla para gallineros, asegurar caños o tuberías, colgar objetos en talleres, armar enrejados para trepadoras y reparar cercos existentes. No recomendado para aplicaciones de carga estructural crítica o uso en soldadura que requiera unión sin revestimiento. | Modo de uso sugerido: 1) Antes de usar, inspeccione el rollo y el recubrimiento; use guantes y protección ocular. 2) Medir la longitud necesaria y desenrollar desde el centro o exterior según preferencia para evitar enredos. 3) Cortar con herramienta adecuada (cortaalambres o tenaza) dejando margen para el amarre. 4) Doblar o torcer los extremos según la fijación requerida; para nudos firmes, superponer y torsionar dos vueltas. 5) Fijar al soporte (poste, malla, gancho) asegurando tensión moderada para evitar deformación permanente; use abrazaderas o giros adicionales si requiere mayor sujeción. 6) Rematar extremos cortados doblándolos hacia el soporte para evitar puntas expuestas. 7) Almacenar en lugar seco y ventilado, fuera del suelo y protegido de la intemperie cuando no esté en uso.
MLC1511384191 | 600302401005 | Alicate Picoloro Ajustable Deluxe 10 Pulgadas | Alicate Picoloro Ajustable Deluxe 10 Pulgadas | 1. Características generales: Alicate tipo pico de loro ajustable de 10 pulgadas diseñado para agarre y sujeción en trabajos de construcción, plomería y mantenimiento. Cuerpo forjado en acero de aleación de alta resistencia con tratamiento térmico para mayor tenacidad; acabado superficial anticorrosión. Mandíbulas con dentado templado para agarre firme de tubos, tuercas y piezas planas; sistema de ajuste rápido de múltiples posiciones que permite adaptar la apertura sin desarmar la herramienta. Mangos ergonómicos bicolor con recubrimiento antideslizante para mayor control y confort en uso prolongado. Presentación individual en empaque protegido; combinación de resistencia mecánica y protección contra corrosión para uso profesional y doméstico. | 2. Especificaciones técnicas: Longitud nominal: 10 pulgadas (≈250 mm). Material: acero aleado cromado-vanadio, tratamiento térmico y temple superficial HRC aproximado 52–58. Apertura máxima de mordaza: hasta 40 mm (según posición de ajuste). Posiciones de ajuste: sistema de ranuras múltiples (6 posiciones típicas). Peso aproximado: 350–450 g. Acabado: cromado / fosfatado anticorrosión. Mango: recubrimiento bimaterial (goma + termoplástico) resistente a aceites y solventes comunes. Temperatura de uso segura para el mango: -20 °C a +80 °C; el cuerpo metálico mantiene propiedades mecánicas en rango industrial habitual. Compatibilidad: apto para tubos, caños, pernos, tuercas, perfiles y piezas planas. Control de calidad según sistema de fabricación industrial (inspección dimensional y resistencia mecánica). Vida útil: diseñada para uso profesional con mantenimiento periódico (lubricación y limpieza). | 3. Usos / aplicaciones: Herramienta para ajuste y sujeción en tareas de plomería (sujeción y giro de tuberías y accesorios), mantenimiento general, montaje y desmontaje de piezas en talleres automotrices, construcción y electricidad (sujeción de conductores y elementos metálicos), fontanería y bricolaje. Ejemplos prácticos: aflojar una unión de tubo metálico, sujetar una tuerca mientras se desenrosca un perno, manipular perfiles metálicos para ajuste en estructuras, extraer piezas redondas o hexagonales con agarre firme sin dañar la superficie. | 4. Modo de uso sugerido: 1) Inspeccione la herramienta antes de usar (sin grietas, mordaza limpia). 2) Seleccione la posición de ajuste adecuada deslizando la mandíbula hasta encajar en la ranura que proporcione mayor contacto con la pieza. 3) Abra la boca del alicate, coloque la pieza (tubo, tuerca, perfil) al centro del dentado y cierre hasta que quede firme; verifique que el agarre no genere deslizamiento. 4) Aplique la fuerza de torsión controlando la palanca con la mano para evitar giros bruscos; mantenga el cuerpo en posición estable. 5) Para aflojar, desplace a una posición de ajuste menor si es necesario y repita. 6) Evite usar la herramienta como martillo o para cortar materiales; no exceda la apertura máxima recomendada. 7) Después de usar, limpie residuos, aplique una gota de lubricante en el punto de ajuste y guarde en lugar seco. Use guantes y protección ocular según la tarea.
MLC1423602045 | 140302602002 | Silicona Acetica Baño Cocina Negra Con Fungicida Rex 300 Ml | Silicona Acetica Baño Cocina Negra Con Fungicida Rex 300 Ml | Características generales: Silicona de curado acético formulada específicamente para juntas sanitarias en baño y cocina. Presentación en cartucho de 300 ml, color negro con aditivo fungicida que inhibe la aparición de moho y hongos en ambientes húmedos. Material elastomérico de alta elasticidad y buena adhesión a superficies no porosas (cerámica, vidrio, acero inoxidable, esmalte y grifería). Sella y impermeabiliza juntas y uniones, mantiene flexibilidad para absorber movimientos térmicos y vibraciones, ofrece acabado estético en negro y resistencia a la acción del agua y vapor. Ideal para sellado decorativo y hermético en zonas de servicio frecuente. | Especificaciones técnicas: SKU 140302602002. Tipo: silicona acetica (acético) con fungicida. Formato: cartucho 300 ml. Tiempo de formación de piel: aproximado 5–10 minutos. Velocidad de curado: ≈2–3 mm/24 h (dependiendo espesor y temperatura). Temperatura de aplicación recomendada: +5 °C a +40 °C. Rango de servicio: -40 °C a +150 °C. Compatibilidad: adhesion óptima en cerámica, vidrio, aluminio, acero inoxidable y superficies esmaltadas; no recomendable para polietileno, polipropileno o PTFE sin imprimación. Propiedades: impermeable tras curado, flexible, resistente a la humedad y con acción fungicida. Normas y calidad: formulación para uso sanitario con controles de calidad y pruebas de estanqueidad y adhesión en laboratorio; consultar ficha técnica del fabricante para certificados específicos. Duración: mantiene integridad funcional en condiciones normales de servicio por años, sujeto a condiciones de exposición. | Usos / aplicaciones: Sellado de juntas en bañeras, duchas, mamparas, lavamanos, lavatorios, encimeras y zócalos en cocinas y baños. Sellado alrededor de grifería, rejillas y accesorios metálicos; reparación y mantenimiento de juntas entre azulejos y piezas sanitarias; aplicaciones donde se requiera acabado negro para integración estética o para evitar manchas visibles. No indicado para unión estructural ni para uso en acuarios o superficies sumergidas permanentemente. | Modo de uso sugerido: 1) Preparar la superficie: limpiar y desengrasar con alcohol isopropílico o disolvente compatible; eliminar restos de sellantes antiguos y polvo; secar completamente. 2) Cortar la punta del cartucho y roscar boquilla; cortar la boquilla según el ancho de junta deseado. 3) Perforar la membrana del cartucho con herramienta adecuada y colocar en pistola aplicadora. 4) Aplicar una cordón continuo de silicona ejerciendo presión uniforme; evitar pausas y asegurar contacto total con las caras de la junta. 5) Alisar el cordón en los primeros 5–10 minutos con espátula húmeda o solución jabonosa para obtener acabado liso y garantizar adhesión. 6) Retirar exceso antes del curado con disolvente; una vez curado solo se elimina mecánicamente. 7) Dejar curar según espesor: evitar exposición al agua hasta pasado el tiempo de curado superficial y parcial (24–48 h según condiciones). Usar en áreas ventiladas debido a liberación de vapores ácidos durante el curado.
MLC1511384253 | 150102203005 | Oister Cerradura Embutir Negra Con Placa Trancura Acceso | Negro | Características generales: Cerradura de embutir Oister modelo Trancura Acceso en variante Negro (SKU 150102203005). Cuerpo y mecanismo diseñados para montaje empotrado en puerta; placa frontal metálica de alta resistencia con acabado negro mate anti-huellas y anti-corrosión. Mecanismo de cierre con pestillo reversible y cerrojo de traba para control de acceso; componentes internos en latón y acero endurecido que ofrecen resistencia al desgaste y a la manipulación. Presentación para instalación en puertas residenciales y comerciales ligeras a medianas; diseño sobrio y funcional que combina seguridad y estética. Beneficios: mayor durabilidad frente a uso intensivo, instalación embutida que mejora la estética de la puerta, compatibilidad con cilindros estándar (no incluido) y operación suave y confiable. | Especificaciones técnicas: Dimensiones principales: placa frontal aproximada 240 x 24 mm; caja de embutir (caja de mecanismo) dimensiones aproximadas 85 x 65 x 18 mm; distancia de embutido (backset) recomendada 60 mm; distancia entre eje del pomo y centro del cilindro 70 mm (adaptable según plantilla). Peso aproximado: 1,1–1,4 kg. Materiales: placa y caja en acero al carbono con acabado pulverizado negro; engranajes y bulón en latón y acero endurecido. Compatibilidad: puertas de madera o metálicas con grosor recomendado 35–50 mm; compatible con cilindros perfil convencional (cilindro no incluido). Sentido de apertura: reversible sin modificaciones complejas. Durabilidad: probado para más de 100.000 ciclos de apertura/cierre en pruebas funcionales; temperatura de uso -20 °C a 70 °C. Normas y calidad: fabricada bajo controles de calidad industriales y pruebas funcionales internas para usos residenciales y comerciales. | Usos / aplicaciones: Diseñada para cierre de acceso en puertas principales y de interior en viviendas, departamentos, oficinas, consultorios y locales comerciales ligeros. Aplicable en puertas de madera y metal donde se requiera cerradura embutida estética y segura: entradas principales, puertas de circulación interna con control de privacidad, accesos secundarios y puertas de habitaciones técnicas. También indicada para renovación de cerraduras embutidas antiguas cuando la puerta cumple con la cavidad y backset recomendados. | Modo de uso sugerido: 1) Verificar compatibilidad de la puerta: medir grosor (35–50 mm) y backset (60 mm) para asegurar ajuste. 2) Marcar plantilla de corte en la puerta utilizando la placa frontal como guía o la plantilla incluida. 3) Realizar cavidad de embutir acorde a las dimensiones de la caja del mecanismo; redondear esquinas y desbarbar. 4) Insertar la caja de la cerradura en la cavidad y comprobar nivel y alineación; marcar y perforar los orificios para la placa frontal. 5) Fijar la placa frontal con tornillos suministrados y montar el mecanismo de manija/rosetas según configuración de la puerta. 6) Instalar el cilindro compatible (no incluido) y ajustar la distancia para evitar tensión; colocar contra placa (strike) en el marco y ajustar para un cierre suave. 7) Probar funcionamiento completo: apertura, cierre, traba y reversibilidad del pestillo; realizar ajustes de alineación si es necesario. 8) Mantenimiento: limpiar periódicamente, lubricar el mecanismo con lubricante seco o grafito cada 6–12 meses y revisar apriete de tornillería.
MLC1460805631 | 140107002000 | Desoxidante Metales Liquido Botella De 1 Litro Dideval | Desoxidante Metales Liquido Botella De 1 Litro Dideval | Características generales: Solución desoxidante líquida formulada para eliminación y passivación de óxidos en metales ferrosos. Producto de acción química que disuelve capas de óxido y residuos adheridos sin necesidad de mecanizado agresivo, facilitando la restauración y preparación de superficies para pintura o soldadura. Presentación en envase plástico resistente, formulación de rápida acción, baja formación de vapores irritantes en uso normal y efecto conservante temporal sobre la pieza tratada. Beneficios: limpieza profunda de óxidos, reduce tiempo de preparación, mejora adherencia de recubrimientos posteriores y extiende la vida útil de herramientas y piezas metálicas. | Especificaciones técnicas: Volumen: 1 litro. SKU: 140107002000. Estado: solución líquida concentrada. pH: ácido (mantener precauciones de uso). Temperatura de uso recomendada: 5 °C a 40 °C. Compatibilidad: diseñado para hierro y acero; no recomendado para aluminio, cinc, latón, cromo ni superficies pintadas sin prueba previa. Duración del efecto desoxidante: acción visible entre 5 y 30 minutos según grado de corrosión; puede requerir aplicaciones repetidas en casos severos. Peso aproximado del contenido: ~1 kg. Normas de calidad: producido bajo control de calidad industrial y etiquetado con instrucciones y ficha de seguridad del producto. | Usos / aplicaciones: Eliminación de óxido en herramientas manuales, piezas automotrices, estructuras metálicas, herrajes, tornillería, equipos industriales y partes oxidadas antes de pintura o soldadura. Aplicable en mantenimiento preventivo y correctivo, restauración de maquinaria, preparación de superficies en talleres mecánicos y aplicaciones domésticas en piezas de hierro y acero. Ejemplos prácticos: limpieza de frenos y discos antes de pintar, recuperación de tornillería oxidada para su reutilización, desoxidado de rejas y marcos metálicos antes de aplicar imprimación. | Modo de uso sugerido: 1) Preparación: usar equipo de protección personal (guantes resistentes a químicos, gafas de seguridad y ventilación adecuada). Retirar suciedad suelta y grasa con solución desengrasante o paño. 2) Agitar el envase antes de usar. 3) Aplicación: aplicar mediante brocha, paño, pulverizador manual o inmersión dependiendo del tamaño de la pieza. 4) Tiempo de actuación: dejar actuar entre 5 y 30 minutos, controlando progreso; para óxidos severos prolongar o repetir aplicación. 5) Fregado: si es necesario, frotar con cepillo de cerdas duras o lana de acero para retirar residuos sueltos. 6) Enjuague y neutralización: enjuagar abundantemente con agua y, si se desea neutralizar, usar solución alcalina suave (ej. agua con bicarbonato) antes del enjuague final. 7) Secado y protección: secar inmediatamente y aplicar inhibidor de corrosión o imprimante/recubrimiento según uso final. Precauciones: no mezclar con otros productos químicos, evitar contacto con piel y ojos, mantener fuera del alcance de niños y animales, seguir indicaciones de la ficha de datos de seguridad para almacenamiento y disposición.
MLC2401570298 | 140109102002 | Pack 6 Unidades Alcohol Isopropilico 99.7% 1 Litro Dideval | Pack 6 Unidades Alcohol Isopropilico 99.7% 1 Litro Dideval | Características generales: Alcohol isopropílico (isopropanol) Dideval al 99,7% en presentación comercial en pack de 6 unidades de 1 litro. Líquido incoloro, transparente y de olor característico; formulado para ofrecer máxima pureza y baja humedad (<0,3% agua), con alta capacidad solvente y rápida evaporación que deja escaso o nulo residuo. Envase plástico resistente (PET) con tapón de rosca y sello de seguridad; diseño pensado para manejo industrial, técnico y domiciliar. Beneficios: desengrasante y limpiador potente, adecuado para limpieza de componentes electrónicos por su baja conductividad, preparado de superficies previo a adhesivos/pintura, y uso como solvente en aplicaciones técnicas donde se requiere secado rápido y mínima contaminación. Producto inflamable; requiere manejo y almacenamiento seguros. | Especificaciones técnicas: Pureza: 99,7% (±0,2%). Nombre químico: 2-propanol (isopropanol). CAS: 67-63-0. Apariencia: líquido incoloro. Densidad aproximada a 20 °C: 0,785 g/mL. Punto de ebullición: ~82,6 °C. Punto de inflamación (closed cup): ≈12 °C. Solubilidad: miscible en agua y solventes orgánicos. Contenido de agua máximo: ≈0,3%. pH: neutro. Envase: botella PET 1 L con cierre roscado y sello inviolable. Peso neto por unidad: ~0,785 kg; peso neto del pack: ~4,71 kg; peso aproximado con embalaje: 5,0–5,5 kg. Vida útil recomendada: 24 meses si se conserva en envase cerrado, en lugar fresco, seco y alejado de fuentes de calor. Compatibilidad: compatible con vidrio, acero inoxidable y plásticos comunes (PET, HDPE); puede atacar policarbonatos, algunos recubrimientos, pinturas y ciertos elastómeros — realizar prueba de compatibilidad. Normas y seguridad: producto de grado técnico/laboratorio según especificaciones del fabricante; no estéril. Ficha de datos de seguridad (FDS) disponible a solicitud. | Usos / aplicaciones: Limpieza y desengrase de superficies metálicas, piezas mecánicas y componentes electrónicos (placas PCB, conectores) por su baja conductividad y rápida evaporación. Preparación de superficies antes de adhesivado, pintado o soldado eliminando aceites, grasas y contaminantes. Limpieza de lentes, cristales y ópticas (usar con cuidado y en telas adecuadas). Vehículo para soluciones y formulaciones de uso industrial y laboratorio. Eliminación de residuos de tintas, adhesivos y silicona. Uso doméstico para desengrasar y sanitizar superficies no porosas (encimeras, electrodomésticos, pantallas) cuando se requiere evaporación rápida. No indicado como sustituto de alcoholes antisépticos estériles sin la respectiva indicación profesional. | Modo de uso sugerido: 1) Condiciones: trabajar en área ventilada, alejado de llamas, chispas o fuentes de calor; usar guantes resistentes a solventes y protección ocular. 2) Preparación: agitar suavemente el envase si fuese necesario; abrir con cuidado el tapón de seguridad. 3) Aplicación en superficies generales: impregnar un paño limpio y sin pelusa con una pequeña cantidad de alcohol y frotar la superficie hasta eliminar suciedad o grasa; permitir evaporación completa. 4) Aplicación en electrónica: aplicar el alcohol sobre un paño o hisopo de microfibra, no verter directamente sobre circuitos; limpiar con movimientos suaves y dejar secar completamente antes de energizar. 5) Preparación antes de adhesivos/pintura: limpiar la pieza con alcohol hasta eliminar contaminantes, secar al aire; proceder con la operación cuando el sustrato esté seco. 6) Precauciones adicionales: no mezclar con lejía, peróxidos u oxidantes; evitar inhalación prolongada y exposición directa en piel; en caso de contacto con ojos, enjuagar con abundante agua y consultar atención. 7) Almacenamiento: cerrar bien el envase tras su uso y guardar en lugar fresco, ventilado y etiquetado, lejos de fuentes de ignición y fuera del alcance de niños.
MLC1512065289 | 600204302005 | Alicate Pelacable Aislado Industrial 6 /160mm Ingco | Alicate Pelacable Aislado Industrial 6 /160mm Ingco | Características generales: Alicate pelacable aislado de uso industrial, diseñado para pelado, corte y manipulación de conductores eléctricos con protección para el operario. Cuerpo en acero forjado con tratamiento térmico que asegura dureza y resistencia al desgaste; acabado anticorrosión. Mangos ergonómicos con recubrimiento dieléctrico de doble capa (PVC/TPR) que proporcionan aislamiento y agarre antideslizante, con diseño pensado para uso repetido en ambientes profesionales. Cabeza con filos rectificados y puntas alineadas para un pelado limpio y preciso; suplemento de corta-cables integrado para mayor versatilidad. Beneficios: mayor seguridad en trabajos eléctricos, precisión en pelado que reduce daño al conductor, mayor durabilidad frente a uso intensivo y comodidad para jornadas prolongadas. | Especificaciones técnicas: Longitud nominal: 6 pulgadas / 160 mm. Material del cuerpo: acero al carbono forjado con temple y revenido; acabado superficia: recubrimiento anticorrosión (niquelado/cromado). Mangos: doble aislamiento PVC/TPR con propiedades dieléctricas. Capacidad de pelado: conductores flexibles y rígidos aproximados entre 0.5 mm² y 6 mm² (aprox.); recomendado para diámetros de cable habituales en instalaciones domésticas e industriales. Peso aproximado: 150–200 g. Compatibilidad: destinado a cables unipolares, cables multi-conductor y conductores sólidos de baja y media sección. Temperatura de uso de los mangos: -10 °C a +60 °C (rango operativo del recubrimiento). Normas y calidad: fabricado bajo controles de calidad industrial; diseñado para trabajo en circuitos de baja tensión con aislamiento en mangos; no sustituye EPP ni herramientas certificadas para tensiones altas. Vida útil: alta resistencia al desgaste por tratamiento térmico y materiales resistentes a la corrosión, depende del uso y mantenimiento. SKU: 600204302005. | Usos / aplicaciones: Herramienta para pelado de aislamiento en instalaciones eléctricas residenciales, comerciales e industriales; corte y preparación de conductores para empalmes, terminales y conexiones; montaje y mantenimiento en tableros, cableado de maquinaria, paneles eléctricos, automotriz y redes de baja tensión. Ejemplos prácticos: retirar la cubierta de un cable THHN para terminarlo en un borne, preparar conductores para crimpar terminales en una máquina industrial, cortar y pelar cableado en reparaciones domésticas y montajes de luminarias. | Modo de uso sugerido: 1) Seguridad: antes de operar, confirme que el circuito está desenergizado y use EPP adecuado (guantes isolantes si procede, gafas de seguridad). 2) Inspección: verifique estado de la herramienta (filos, aislamiento de mangos) y limpieza. 3) Selección de la sección: identifique el tamaño del conductor a pelar y coloque el cable en la ranura adecuada en la mordaza si aplica. 4) Posicionamiento: ajuste la longitud de aislamiento a retirar y sitúe el cable perpendicular a las mordazas en el punto deseado. 5) Accionamiento: cierre firmemente las mandíbulas hasta sentir el corte del aislamiento, evitando comprimir excesivamente el conductor. 6) Retiro: mantenga la presión y deslice el alicate para extraer la funda; si hay sección de corte, utilícela para cortar el conductor a la longitud requerida. 7) Finalización: compruebe que el conductor no presente hilos arrancados y proceda al conexionado o crimpado. 8) Mantenimiento: limpie residuos de aislante, aplique una gota de lubricante en el punto de giro si es necesario y guarde en lugar seco. Precauciones: no usar sobre conductores energizados; no sustituye herramientas certificadas para trabajos en alta tensión.
MLC1528124551 | 110705103000 | Llave Angular Wc He 1/2 X 1/2 Stretto | - | Características generales: Llave angular para suministro de WC diseñada para corte local del paso de agua en instalaciones sanitarias. Cuerpo de latón con acabado cromado brillante que aporta resistencia a la corrosión y apariencia estética para aplicaciones visibles. Conexiones estándar 1/2" para adaptarse a instalaciones domésticas y comerciales; ángulo de 90° que facilita el montaje en espacios reducidos. Sistema de cierre que permite control preciso del caudal y aislamiento rápido para mantenimiento del inodoro o piezas asociadas. Presentación en unidad lista para instalación; producto robusto, de baja permeabilidad y con sellos que minimizan fugas. | Especificaciones técnicas: Conexiones: 1/2" BSP (rosca estándar). Material del cuerpo: latón (aleación para uso sanitario) con acabado cromado. Sellos: elastómeros compatibles con agua potable (EPDM). Dimensiones aproximadas: longitud total 45 mm, altura total 38 mm, diámetro de rosca 1/2" (12,7 mm). Peso aproximado: 120 g. Presión máxima de trabajo: hasta 10 bar (dependiendo de la instalación). Rango de temperatura de uso: -10 °C a 90 °C. Tipo de cierre: cierre de giro con sello elástico (accionamiento a 90° para apertura/cierre rápido). Compatibilidad: tuberías rígidas y flexibles de 1/2", instalaciones de WC, lavabos y cisternas. Cumplimiento: fabricada bajo controles de calidad industrial aplicables a componentes sanitarios. | Usos / aplicaciones: Diseñada para cortar el suministro de agua a inodoros y cisternas durante instalaciones, reparaciones y mantenimiento. Ideal como válvula de servicio para lavabos, bidés y salidas de agua en baños donde el espacio exige una conexión angular. Uso en renovaciones de baños, sustitución de llaves viejas y en instalaciones que requieran control individual del flujo de agua. Ejemplos prácticos: detener agua para cambiar una cisterna sin cortar la alimentación principal; aislar una línea para reparar un flexible de inodoro; montaje en muebles de baño con acceso lateral limitado. | Modo de uso sugerido: 1) Cortar el suministro principal de agua antes de intervenir la línea. 2) Drenar la tubería abriendo el grifo correspondiente para eliminar agua residual. 3) Preparar la rosca con cinta PTFE si la conexión lo requiere (aplicar en sentido de roscado). 4) Enroscar la llave angular a la conexión 1/2" manualmente hasta el tope; ajustar con llave inglesa sin aplicar par excesivo para evitar dañar el cromado. 5) Conectar el flexible o la tubería de salida y asegurar con tuerca/olive según el tipo de unión. 6) Abrir lentamente el suministro principal y verificar ausencia de fugas en un primer paso parcial; terminar de abrir y comprobar estanqueidad. 7) Para operación diaria, girar la llave a 90° para cerrar y abrir; realizar inspecciones periódicas para detectar corrosión o desgaste en sellos.
MLC1512079517 | 600302401001 | Alicate Pico De Loro 8 Pulgadas Forjado Acero Al Carbono | Alicate Pico De Loro 8 Pulgadas Forjado Acero Al Carbono | 1. Características generales: Alicate pico de loro de 8 pulgadas (200 mm) fabricado mediante forja en acero al carbono de alta resistencia. Diseño de mordaza ajustable tipo canal con dientes serrados para un agarre firme sobre piezas redondas y planas; acabado protector fosfatado/aceitado que reduce corrosión y fricción. Cuerpo con tratamiento térmico (temple y revenido) para maximizar dureza y tenacidad; mangos sin recubrimiento o con acabado antideslizante según presentación; mecanismo de ajuste de múltiples posiciones que permite alcance y bloqueo seguro. Beneficios: agarre seguro en tuberías, tuercas y perfiles, largo total compacto ideal para trabajos en espacios reducidos, alta durabilidad y resistencia a deformación bajo esfuerzo de torsión. | 2. Especificaciones técnicas: Longitud total: 8 pulgadas (200 mm). Material: acero al carbono forjado con tratamiento térmico (temple y revenido). Acabado superficial: fosfatado y/o aceitado anticorrosión. Apertura máxima de mordaza: aprox. 28–32 mm (ajuste multiencaje). Número de posiciones de ajuste: 5–7 (según paso de encaje). Ancho de mordaza útil: aprox. 10–12 mm. Dureza aproximada del acero: HRC 48–54. Peso aproximado: 230–300 g. Temperatura de uso recomendada: -20 °C a 80 °C (uso manual; no exponer a fuentes de calor directo). Normas y control de calidad: fabricado bajo procesos de forja y control dimensional conforme a especificaciones industriales para herramientas manuales; inspección de alineación y dureza post-acabado. Vida útil estimada: prolongada con mantenimiento (lubricación y almacenamiento seco), resistente a cargas de trabajo habituales en mantenimiento y construcción. | 3. Usos / aplicaciones: Herramienta multipropósito para mecánica, plomería, electricidad, instalaciones y mantenimiento industrial o doméstico. Ideal para sujetar y girar tuberías, conectar o aflojar tuercas y tornillos grandes, manipular perfiles metálicos y piezas con superficies irregulares. Uso frecuente en reparaciones domésticas, montaje de mobiliario, instalaciones sanitarias (válvulas y accesorios), trabajos de taller automotriz y bricolaje profesional. Ejemplos prácticos: ajustar codos o racores de PVC/metal, sostener perfiles durante atornillado, aflojar tuercas oxidadas o redondeadas, extraer componentes en espacios angostos. | 4. Modo de uso sugerido: 1) Seleccione la posición de la mordaza adecuada deslizando la articulación hasta obtener el paso que permita máximo contacto con la pieza. 2) Abra la mordaza y coloque la herramienta sobre la pieza a sujetar procurando que los dientes muerdan perpendicularmente a la superficie para evitar deslizamientos. 3) Ajuste la presión aplicando fuerza controlada en el mango; evite golpes bruscos que puedan dañar la herramienta o la pieza. 4) Para aflojar, aplique fuerza en sentido contrario manteniendo el agarre; si la pieza está muy fija, lubrique la unión y vuelva a intentarlo. 5) Mantenimiento: limpie la herramienta después de uso, aplique una ligera capa de aceite en la articulación y almacene en lugar seco. Precauciones: no emplear como martillo ni someter a cargas de tracción extrema; use guantes y protección ocular en tareas con riesgo de rebote.
MLC1562675219 | 140905005000 | Alguicida Para Piscina 5lts Dideval | - | Características generales: Formulación líquida concentrada diseñada para eliminar y prevenir el crecimiento de algas en piscinas. Presentación en envase de 5 L (tapa con cierre seguro) de polietileno de alta densidad (HDPE). Producto de uso profesional y doméstico, compatible con sistemas de cloración y filtración habituales. Propiedades: acción alguicida de amplio espectro, alta solubilidad en agua, baja formación de espuma y mínima tendencia a manchar superficies tratadas. Beneficios: restaura la claridad del agua, facilita la filtración y reduce la necesidad de cloros de choque recurrentes cuando se usa en mantenimiento preventivo. | Especificaciones técnicas: Volumen neto: 5 litros. Peso neto aproximado: 5 kg; peso bruto aprox. 5,3 kg (envase incluido). Tipo de formulación: líquido concentrado alguicida (biocida). pH del producto: formulado para estabilidad entre pH 6–8. Rango de uso de temperatura: 5 ºC a 35 ºC. Compatibilidad: apto para piscinas con revestimiento vinílico (liner), gresite, hormigón pintado y filtros de arena; compatible con niveles normales de cloro. Conservación: almacenar en lugar fresco y ventilado, lejos de fuentes de calor y luz solar directa. Cumplimiento: se suministra con etiqueta técnica y hoja de seguridad; fabricado bajo normas de control de calidad industrial. | Usos / aplicaciones: Eliminación de brotes de algas (verde, amarilla y parda) y prevención de recidivas en piscinas residenciales, comunitarias, clubes deportivos, hoteles y centros recreativos. Uso recomendado como tratamiento inicial para agua con proliferación visible de algas y como tratamiento de mantenimiento semanal o quincenal para prevenir formación. También indicado para limpiezas de paredes y hendiduras difíciles donde se acumula biofilm. Complementario al tratamiento de choque y filtración mecánica. | Modo de uso sugerido: 1) Medir y ajustar parámetros: comprobar pH y cloro; ajustar pH a 7,2–7,6 antes de la aplicación. 2) Limpieza previa: retirar hojas y suciedad, cepillar paredes y fondo si hay algas visibles y asegurarse de que el filtro esté en funcionamiento. 3) Dosificación orientativa: agitar envase y aplicar directamente en el agua circulante; dosis de inicio orientativa para brotes: 100–200 mL por cada 10 m³ de agua; dosis de mantenimiento: 25–50 mL por cada 10 m³ semanalmente. (Seguir siempre las indicaciones específicas de la etiqueta y ajustar según severidad del problema). 4) Circulación: mantener el sistema de filtrado en funcionamiento al menos 8 horas tras la aplicación. 5) Precauciones: usar guantes y protección ocular, evitar mezcla directa con otros productos químicos (especialmente ácidos o agentes oxidantes concentrados), no verter sobre plantas ni suelos; seguir la hoja de seguridad para manipulación y disposición de envases. 6) Recomendación final: si la turbidez persiste, realizar tratamiento de choque y limpieza de filtros antes de repetir la aplicación.
MLC1512423343 | 600705101010 | Prensa Tipo C Sargento 4 Pulgadas (100mm Aprox) Carpintería | Prensa Tipo C Sargento 4 Pulgadas (100mm Aprox) Carpintería | Características generales: Prensa tipo C (Sargento) de 4 pulgadas (100 mm aprox.) diseñada para sujeción en trabajos de carpintería y bricolaje. Construcción en acero forjado de alta resistencia con tornillo macizo roscado para apriete seguro; placa de apoyo giratoria que distribuye la presión y evita marcas directas en la pieza. Acabado con revestimiento anticorrosivo de color negro con remates en rojo, presentación en unidad lista para uso. Ofrece sujeción estable, control de presión manual y mayor precisión en encolados, ensamblajes y montajes, reduciendo movimientos y mejorando la calidad del trabajo. | Especificaciones técnicas: Apertura máxima aproximada: 100 mm. Profundidad de garganta: aprox. 30–35 mm. Diámetro del tornillo: aprox. 10 mm (rosca métrica estándar). Material: cuerpo y tornillo en acero forjado al carbono con tratamiento térmico; placa de apoyo giratoria con pivoteación. Acabado: pintura/revestimiento anticorrosivo negro con detalle rojo. Peso aproximado: 0,6–0,8 kg. Capacidad de sujeción recomendada: uso manual para aplicaciones ligeras a medias (no para prensa hidráulica o cargas extremas). Temperatura de uso: rango aproximado de -20 °C a 80 °C (uso en condiciones normales de taller). Normas y calidad: fabricado bajo controles industriales de materia prima y procesos de forja; mantenimiento periódico recomendado para prolongar vida útil. Duración estimada: larga vida útil bajo uso y mantenimiento apropiado. | Usos / aplicaciones: Sujeción temporal de piezas durante encolado, ensamblado y montaje en carpintería fina y ebanistería. Fijación de marcos, molduras, plantillas y piezas pequeñas para cepillado, lijado o encolado. Soporte en trabajos de metalistería ligera y bricolaje para mantener piezas alineadas. Uso práctico en reparaciones domésticas, montaje de muebles, realización de uniones a tope y tareas que requieran presión constante y controlada. | Modo de uso sugerido: 1) Inspeccione la prensa y la rosca; lubrique si está seca. 2) Abra el tornillo girándolo en sentido antihorario hasta permitir colocar las piezas entre las bocas. 3) Coloque las piezas alineadas dentro de la abertura, asegurando contacto correcto entre las superficies. 4) Gire el tornillo en sentido horario hasta que la placa de apoyo contacte la pieza. 5) Continúe apretando con fuerza moderada hasta lograr la sujeción necesaria; evite aplicar torsión excesiva que pueda deformar la pieza o dañar la rosca. 6) Si trabaja con madera delicada, use almohadillas de protección entre la prensa y la pieza. 7) Para liberar, gire el tornillo en sentido antihorario hasta retirar la prensa. 8) Limpie residuos y aplique aceite ligero en la rosca tras su uso prolongado. Precauciones: no usar como elemento de carga permanente ni someter a impactos o fuerzas mayores a su capacidad; utilice protección ocular y guantes cuando sea necesario.
MLC1520909717 | 140109102000 | Alcohol Isopropilico 99% 1 Litro Dideval Limpia Y Desinfecta | Alcohol Isopropilico 99% 1 Litro Dideval Limpia Y Desinfecta | Características generales: Alcohol isopropílico (isopropanol) al 99% v/v, líquido incoloro y de rápida evaporación presentado en envase de 1 litro. Producto de alta pureza formulado como solvente, desengrasante y agente desinfectante para superficies y componentes; elimina aceites, residuos orgánicos y contaminantes sin dejar residuos no volátiles. Envase plástico resistente a solventes, tapón hermético; producto inflamable que requiere manejo y almacenamiento seguros. Beneficios principales: limpieza eficaz, secado rápido, compatibilidad con la mayoría de superficies no porosas y capacidad para preparar superficies antes de pegado o pintura. | Especificaciones técnicas: Volumen neto: 1 L. Densidad aproximada: 0,785 g/mL a 20 °C. Concentración: 99% v/v isopropanol. Punto de ebullición ≈ 82,5 °C; punto de inflamación (CC) ≈ 12 °C. Evaporación rápida y presión de vapor elevada a temperatura ambiente. Envase: plástico resistente a solventes (HDPE). Peso neto aproximado: 0,79 kg; peso bruto aproximado con embalaje 0,95 kg. Temperatura de almacenamiento recomendada: 5–25 °C, ambiente seco y ventilado, alejado de fuentes de calor y chispas. Vida útil recomendada: 24 meses en envase cerrado y condiciones adecuadas. Compatibilidad: apto para vidrio, metales y la mayoría de plásticos no porosos; evitar contacto prolongado con policarbonato, acrílico y algunas lacas o pinturas. Consultar Ficha de Datos de Seguridad (FDS) para cumplimiento y detalles adicionales. SKU: 140109102000. | Usos / aplicaciones: Limpieza y desinfección de superficies duras no porosas en instalaciones, talleres y hogares; desengrasado de piezas y componentes metálicos; limpieza de contactos eléctricos y electrónicos (con precaución); preparación de superficies antes de adhesivado o pintado; eliminación de restos de solventes y residuos oleosos en piezas mecánicas; usos en laboratorios y mantenimiento industrial para secado y limpieza rápida. No se recomienda su uso directo y prolongado sobre piel; para antisepsia cutánea preferir formulaciones al 70% específicas para ese fin. Ejemplos prácticos: desinfectar mostradores, limpiar teclados y conectores, eliminar grasa de piezas automotrices, limpiar lentes no recubiertas y superficies de vidrio. | Modo de uso sugerido: 1) Preparación: trabajar en área ventilada, retirar fuentes de ignición, utilizar guantes y protección ocular. 2) Prueba previa: aplicar en una pequeña área para verificar compatibilidad con el sustrato. 3) Aplicación para limpieza/desengrase: aplicar directamente con paño limpio, toalla sin pelusa o mediante spray (si se transvasa a atomizador apropiado), frotar hasta eliminar residuos y dejar evaporar. 4) Aplicación para desinfección: para efecto microbiocida preferente diluir a 70% v/v (mezclar 700 mL de alcohol con 300 mL de agua destilada) y mantener la superficie húmeda durante al menos 30 segundos a 1 minuto antes de evaporación completa. 5) Electrónica: usar hisopo o paño antiestático humedecido y trabajar con equipo desconectado; evitar inmersión completa de componentes sensibles. 6) Al finalizar: cerrar herméticamente el envase, almacenar en lugar fresco, ventilado y señalizado; eliminar residuos conforme a la normativa local. En caso de contacto con ojos o ingestión, seguir indicaciones de la FDS y buscar atención médica.
MLC1512499539 | 600705101008 | Prensa Tipo C Sargento 3 Pulgadas Carpintería | Prensa Tipo C Sargento 3 Pulgadas Carpintería | Características generales: Prensa tipo C (sargento) de 3 pulgadas diseñada para carpintería y trabajos generales de sujeción. Cuerpo fabricado en acero forjado de alta resistencia con tratamiento térmico en zonas críticas para mayor durabilidad; tornillo de apriete en acero endurecido con punta giratoria para adaptación a superficies irregulares. Acabado con pintura epóxica/poliéster resistente a la corrosión en color negro mate. Presentación: unidad individual lista para uso profesional o doméstico. Resistencia y beneficios: proporciona sujeción firme y estable para ensamblajes, encolados y fijaciones temporales; construcción robusta que resiste esfuerzos repetidos y ofrece larga vida útil con mantenimiento mínimo. | Especificaciones técnicas: apertura máxima nominal 3 pulgadas (76 mm), profundidad de garganta aproximada 1.5 pulgadas (38 mm), longitud total aproximada 120 mm; diámetro del husillo/acople 3/8" (≈9.5 mm); peso unitario aproximado 0.45 kg. Material: cuerpo en acero forjado, tornillo en acero templado con rosca de paso fino para control de apriete. Compatibilidad: indicado para madera, MDF, aglomerado, piezas metálicas ligeras y trabajos de bricolaje. Normas de calidad: fabricado bajo controles de calidad ISO 9001 (proceso de fabricación) y sometido a tratamientos térmicos controlados. Temperatura de uso recomendada: -20 °C a +120 °C. Vida útil estimada: años en condiciones de uso y mantenimiento normales. | Usos / aplicaciones: sujeción de piezas durante encolado y secado en carpintería, prensado de marcos y molduras, montaje y despiece de piezas, soporte en taladrado o fresado para evitar movimiento, trabajos de bricolaje y mantenimiento doméstico, fijación temporal en reparaciones ligeras de metal y soldadura de baja intensidad. Ejemplos prácticos: sujetar dos tablones para encolar cantos, mantener una pieza alineada mientras se atornilla, fijar una plantilla para perforar, estabilizar perfiles durante marcado y corte. | Modo de uso sugerido: 1) Seleccionar superficie limpia y libre de residuos; 2) Abrir el sargento girando el husillo en sentido antihorario hasta permitir la entrada de las piezas a unir; 3) Colocar las piezas alineadas entre el cuerpo en C y la base giratoria del tornillo; 4) Girar el husillo en sentido horario hasta que la base toque la pieza y aplicar presión progresiva hasta alcanzar la sujeción deseada; 5) Comprobar alineación y ajuste final evitando sobrapresionar que pueda deformar la pieza; 6) Al terminar, aflojar el husillo y retirar. Recomendaciones de seguridad: usar guantes para evitar pellizcos, no utilizar como herramienta de impacto ni para tareas que excedan la capacidad de apertura, mantener rosca limpia y engrasada para prolongar la vida útil.
MLC1513771903 | 600302902000 | Alicate Saca Seguro 7 Para Anillos De Retención Externos | Alicate Saca Seguro 7 Para Anillos De Retención Externos | Características generales: Alicate saca seguro de 7" (aprox. 178 mm) diseñado para montaje y desmontaje de anillos de retención externos. Cuerpo forjado en acero al cromo-vanadio con tratamiento térmico en puntas para alta resistencia al desgaste y al esfuerzo de flexión. Acabado cromado satinado que ofrece protección anticorrosiva; mangos ergonómicos bi-material antideslizantes que reducen la fatiga en uso prolongado. Puntas rectas endurecidas y calibradas para agarre positivo de anillos, garantizando extracción e inserción seguras sin deformar el componente. Presentación individual en blister o caja neutra según lote; herramienta profesional orientada a uso automotriz, industrial y de mantenimiento. | Especificaciones técnicas: Longitud total: 7" (178 mm). Peso aproximado: 230 g. Material: acero Cr-V forjado con tratamiento térmico en las puntas; acabado cromado satinado; mangos recubiertos en PVC/TPR bi-material. Tipo de punta: recta, endurecida. Capacidad de trabajo (diámetro de anillo externo recomendado): aprox. 4 mm a 35 mm; apertura máxima de puntas: ~35 mm. Precisión de fabricación apta para anillos estándar de retención externos. Temperatura de uso recomendada (mango): -20 °C a +80 °C; el acero mantiene propiedades en un rango de temperatura de servicio habitual para herramientas manuales. Normas de calidad: fabricado bajo controles según estándares DIN aplicables a alicates para anillos de retención y procesos internos de control dimensional; acabado anticorrosión certificado por pruebas internas de resistencia. Durabilidad: tratamiento térmico y acabados que aseguran larga vida útil en aplicaciones profesionales; vida útil estimada sujeto a frecuencia y condiciones de uso. SKU: 600302902000. | Usos / aplicaciones: Uso principal: extracción e instalación de anillos de retención externos (circlips) en ejes, ejes de ruedas, cojinetes, acoples y componentes mecánicos. Aplicaciones típicas: mantenimiento automotriz (transmisiones, ejes, elementos de suspensión), maquinaria industrial, electrodomésticos, reparación de bicicletas, trabajos de herrería ligera y montaje/desmontaje en líneas de producción. Adecuado para anillos planos y de sección estándar; recomendado para operaciones de taller y servicios móviles de mantenimiento. | Modo de uso sugerido: 1) Selección: verifique que las puntas del alicate sean compatibles con el tipo y tamaño del anillo de retención. 2) Seguridad: utilice guantes y gafas de protección; asegure la pieza o eje en un soporte o mordaza si es necesario. 3) Posicionamiento: introduzca las puntas del alicate por debajo de los extremos del anillo externo y aplique presión uniforme. 4) Acción: cierre las empuñaduras para comprimir o expandir (según diseño del anillo) hasta liberar el anillo de su ranura; realice el movimiento de forma controlada para evitar que salte. 5) Extracción/instalación: una vez liberado, retire o coloque el anillo en su ranura y suelte lentamente el alicate manteniendo alineación. 6) Mantenimiento: limpie residuos y aplique aceite ligero si hay corrosión; guarde en lugar seco. No utilice la herramienta como martillo o palanca.
MLC1996749878 | 140302303000 | Silicona Transparente Baño Y Cocina Sanisil 280ml Sika | - | Características generales: Silicona sanitaria transparente formulada a base de polisiloxanos con inhibidores fungicidas, diseñada específicamente para sellado en ambientes húmedos como baño y cocina. Presentación en cartucho de 280 ml, color transparente; ofrece elasticidad permanente, adherencia sobre superficies no porosas (cerámica, vidrio, esmaltados, metales pintados y acero inoxidable) y resistencia a la proliferación de moho. Forma un cordón flexible, impermeable y duradero que evita filtraciones de agua y suciedad, manteniendo la estética por su transparencia. Compatible con aplicación mediante pistola manual o neumática y acabable fácilmente para un sellado estético y profesional. | Especificaciones técnicas: Contenido nominal 280 ml por cartucho. Material: silicona sanitaria a base de polisiloxano con fungicida. Color: transparente. Dureza típica (Shore A): baja (flexible). Temperatura de aplicación recomendada: entre +5 °C y +40 °C. Rango de servicio: aproximado -40 °C a +150 °C. Velocidad de curado: formación de piel en minutos; curado completo dependiente de espesor (típicamente 2–3 mm/24 h a 23 °C y 50 % HR). Adherencia: buena sobre cerámica, azulejo, vidrio, acero inoxidable y metales pintados; probar en plásticos sensibles y piedra natural. Normas y certificaciones: diseñada para cumplir requisitos de silicona sanitaria; consultar ficha técnica para certificaciones específicas y compatibilidades. Peso volumétrico: 280 ml (volumen nominal por unidad). SKU: 140302303000. | Usos / aplicaciones: Sellado e impermeabilización de juntas y encuentros en baños y cocinas: juntas perimetrales de bañeras, platos de ducha, lavatorios, fregaderos, encimeras y salpicaderos; unión entre azulejos y marcos de ventanas o mamparas; sellado de juntas alrededor de grifería y accesorios sanitarios; reparación de pequeñas filtraciones en juntas interiores y pasos de tubería en áreas húmedas donde se requiere resistencia al moho y acabado transparente. No recomendado como sellante estructural o para juntas sometidas a movimientos extremos sin verificar compatibilidad. | Modo de uso sugerido: 1) Preparación: retirar sellador antiguo y residuos con espátula; limpiar la superficie con alcohol isopropílico o disolvente recomendado hasta eliminar grasa, polvo y humedad; dejar secar. 2) Corte: cortar la punta del cartucho y colocar la boquilla, con el diámetro de orificio deseado; roscar boquilla y cortar en ángulo si es necesario. 3) Aplicación: colocar el cartucho en pistola aplicadora y extruir un cordón continuo y uniforme presionando con movimiento constante a lo largo de la junta. 4) Acabado: alisar el cordón con espátula húmeda o con dedo protegido con solución jabonosa dentro del tiempo de formación de piel para un acabado limpio. 5) Curado: mantener la zona libre de agua y contacto durante el curado completo (ver velocidad de curado en especificaciones); ventilación adecuada. 6) Precauciones: usar guantes, evitar contacto con ojos y piel; en superficies sensibles realizar prueba previa; no pintar sobre el sellante salvo indicación del fabricante; almacenar en lugar seco y protegido de heladas.
MLC1514136769 | 900602116007 | Interruptor Doble Lexo 9/15 10a 250v Blanco/plata Armado | Plateado / 10 A / 250V | Características generales: Interruptor doble de uso residencial y comercial, armado y listo para instalar. Cuerpo fabricado en termoplástico autoextinguible de alta resistencia (color blanco) con teclas y embellecedor en acabado plateado; contacto y bornes en aleación de cobre con recubrimiento niquelado para mejor conductividad y resistencia a la corrosión. Diseño de doble tecla independiente que permite controlar dos circuitos o puntos de luz desde un mismo módulo. Presentación con acabado liso y perfil bajo, resistencia a impacto moderado y envejecimiento por uso normal; beneficios: fácil instalación, acabado estético plateado/blanco, bajo mantenimiento y operación silenciosa. | Especificaciones técnicas: SKU 900602116007; Variante: Plateado / 10 A / 250 V AC. Corriente nominal 10 A a 250 V AC. Tipo: interruptor bipolar de dos teclas (doble tecla). Materiales: termoplástico autoextinguible (carcasa), teclas con recubrimiento plateado, contactos de cobre/latón niquelado, bornes rosca. Grado de protección IP20 (uso interior). Temperatura de operación: -10 °C a +40 °C. Capacidad de conductor: hasta 2,5 mm² (sólido o flexible con puntas). Vida útil mecánica estimada: >10.000 ciclos de operación. Compatibilidad: montaje en cajas empotradas estándar y marcos modulares de una postura doble; cumple con requisitos de seguridad para instalaciones eléctricas residenciales y comerciales. Dimensiones de referencia (aprox.): 115 mm x 70 mm x 40 mm; peso aproximado: 85 g. | Usos / aplicaciones: Control de luminarias, plafones y apliques en viviendas, oficinas, locales comerciales y pasillos. Ideal para controlar dos puntos de luz desde un mismo punto o separar alimentación de luces y pequeños equipos (ventiladores, extractores) siempre dentro de la capacidad nominal. Aplicable en renovación y obra nueva para fachadas interiores, dormitorios, cocinas, baños (fuera de zonas húmedas directas) y circulación general. | Modo de uso sugerido: 1) Cortar la alimentación eléctrica en el circuito correspondiente desde el tablero. 2) Verificar ausencia de tensión con comprobador. 3) Retirar la tapa del interruptor si corresponde y montar el cuerpo en la caja empotrada; aflojar bornes y preparar los conductores (pelado 6–8 mm). 4) Insertar y fijar el conductor de fase en el borne correspondiente de cada tecla; conectar neutro sólo si el circuito lo requiere (según esquema). 5) Apretar tornillos de bornes con par moderado (evitar sobreapretar). 6) Colocar embellecedor y atornillar el conjunto a la caja empotrada, asegurando alineación estética. 7) Restablecer la alimentación y probar la operación de ambas teclas; verificar ausencia de chisporroteo o calor anómalo. Precauciones: trabajar con energía cortada, usar herramientas aisladas y respectar la capacidad nominal (10 A). Si no se cuenta con experiencia, contratar instalador matriculado.
MLC2031843260 | 130133125010 | Rodillo Profesional Chiporro Sintético 23 Cm Pintura | Rodillo Profesional Chiporro Sintético 23 Cm Pintura | Características generales: Rodillo profesional con cubierta de chiporro sintético diseñado para aplicaciones de pintura decorativa e industrial. La felpa sintética ofrece distribución uniforme del producto, alta capacidad de carga y liberación controlada de pintura, reduciendo salpicaduras y marcas. Acabado en color neutro (blanco/gris) para fácil identificación del tipo de fibra y limpieza. Presentación como funda/recambio montada sobre núcleo rígido compatible con bastidores estándar; construcción antipilling y resistente a la abrasión para múltiples usos. Beneficios: mayor rendimiento en pinturas a base agua y esmaltes sintéticos, acabado parejo en superficies lisas o semi-texturadas, limpieza y secado rápidos, prolonga la vida útil del proyecto al minimizar marcas de repintado. | Especificaciones técnicas: Largo útil: 23 cm (9"); Tipo de fibra: chiporro sintético de alta densidad, antipilling; Altura del pelo: media (apta para superficies lisas a semi-rugosas); Núcleo: rígido, compatibilidad con bastidores y mangos para rodillos estándar de 23 cm; Temperatura de uso recomendada: -10 °C a 60 °C; Resistencia química: compatible con pinturas látex, acrílicas y esmaltes al agua; Vida útil: alta resistencia al desgaste con limpieza adecuada; Normas y calidad: fabricado bajo controles industriales de calidad para ferretería y bricolaje; Peso aproximado: ligero para manejo cómodo (varía según núcleo). | Usos / aplicaciones: Ideal para aplicar pinturas látex, acrílicas, esmaltes al agua, imprimaciones y selladores en interiores y exteriores. Recomendado para paredes, cielorrasos, puertas con textura ligera, revoques finos y superficies previamente imprimadas. Uso profesional y doméstico en repintados, reformas y acabados generales donde se busca cubrir áreas medianas a grandes con acabado uniforme y sin marcas visibles de rodillo. | Modo de uso sugerido: 1) Monte la cubierta en un bastidor/aro compatible de 23 cm asegurando ajuste firme. 2) Prepare la pintura según indicación del fabricante (mezclar y diluir si corresponde). 3) Cargue el rodillo en la bandeja de pintura, impregnando la felpa de forma uniforme; retire el exceso pasando el rodillo por la rejilla. 4) Aplique con movimientos en “W” o “M” sobre la superficie y luego extienda en sentido longitudinal para homogeneizar sin presionar excesivamente. 5) Para esquinas y bordes use brocha y luego integre con el rodillo húmedo. 6) Entre manos, deje secar el tiempo recomendado por la pintura y lije suavemente si fuera necesario antes de la siguiente mano. 7) Limpieza: en pinturas al agua lavar con agua y jabón hasta eliminar residuos; en esmaltes consultar compatibilidad y usar el método indicado por el fabricante. Secar y almacenar en posición horizontal o colgado para mantener la forma.
MLC1516008213 | 180202401020 | Nylon Orilladora 2.7 Mm X 12 Mt Rojo Truper Rojo Hta-105 | Rojo | Características generales: Nylon monofilamento para orilladora/trimmer de alta resistencia, color rojo, presentado en rollo de 12 m. Fabricado en nylon (copolímero de alta tenacidad) que combina flexibilidad y resistencia a la abrasión para un corte eficiente de césped y maleza. Diámetro calibrado de 2.7 mm que ofrece estabilidad en giro, menor vibración y menor rotura frente a impactos por piedras o raíces. Diseño uniforme que facilita el enhebrado y el enrollado en cabezales compatibles; acabado liso que reduce la acumulación de residuos y prolonga la vida útil del hilo. Beneficios: mayor durabilidad frente a líneas convencionales, instalación rápida y rendimiento consistente en aplicaciones de jardinería y mantenimiento de áreas verdes. | Especificaciones técnicas: Diámetro: 2.7 mm. Longitud: 12 m. Material: nylon (copolímero de alta tenacidad). Color: rojo (variante Rojo, SKU 180202401020, referencia HTA-105). Peso aproximado del rollo: 80 g (±10% según tolerancias de fabricación). Compatibilidad: cabezales y carretes de orilladora que acepten hilo de 2.7 mm (uso doméstico y profesional ligero); revisar especificaciones del cabezal para montaje correcto. Temperatura de uso recomendada: -20 °C a 60 °C (temperaturas extremas pueden afectar flexibilidad). Durabilidad: rendimiento superior a líneas básicas; vida útil variable según frecuencia y condiciones de uso (estimación orientativa en uso doméstico intermitente: 3–6 meses). Control de calidad: fabricado bajo procesos industriales y controles de calidad internos Truper. | Usos / aplicaciones: Corte y rebordeado de césped en jardines residenciales, parques y áreas verdes. Eliminación de maleza y hierbas en bordes de camino, senderos, cunetas y macizos. Perfilado de bordes en áreas con obstáculos (árboles, piedras) donde la precisión y resistencia al impacto son esenciales. Uso recomendado tanto para mantenimiento rutinario como para tareas puntuales de limpieza de maleza en entornos domésticos y de jardinería profesional ligera. | Modo de uso sugerido: 1) Antes de trabajar, apagar la orilladora y desconectar la batería o retirar la bujía (seguridad). 2) Usar guantes y gafas de protección. 3) Retirar la tapa del carrete según el manual del cabezal. 4) Cortar la longitud necesaria del hilo desde el rollo (si aplica) o enhebrar el hilo a través de los orificios del cabezal según el diseño. 5) Enrollar el hilo en la dirección indicada por el cabezal, manteniendo tensión uniforme y evitando cruces. 6) Dejar un extremo libre según la longitud recomendada por el fabricante del cabezal (generalmente 10–15 cm) y fijar la línea en las muescas del carrete. 7) Volver a colocar la tapa del carrete y comprobar que gira libremente. 8) Realizar una prueba a baja velocidad y ajustar la longitud según sea necesario; operar siempre a las rpm recomendadas por el fabricante de la máquina. 9) Mantener distancia de personas y objetos, y revisar periódicamente el estado del hilo para reemplazarlo cuando presente desgaste o fragmentación.
MLC2765153092 | 140701003017 | Limpia Contacto 400ml Electronica Rex Pack Ahorro 6 Unidades | Limpia Contacto 400ml Electronica Rex Pack Ahorro 6 Unidades | Características generales: Limpiador de contactos en aerosol formulado para electrónica y conexiones eléctricas. Compuesto por solventes de alta volatilidad y propulsores en base hidrocarburo que disuelven óxidos, suciedad, grasa y residuos de flujo sin dejar residuos conductivos. Presentación: lata aerosol 400 ml, pack ahorro de 6 unidades (SKU 140701003017). Color: incoloro en aplicación; olor característico de solvente. Beneficios: restaura la conductividad y reduce fallas por mala conexión, evapora rápidamente, no corrosivo sobre metales comunes, facilita el mantenimiento preventivo y correctivo de equipos electrónicos y eléctricos. Diseño para aplicación precisa mediante cánula aplicadora incluida. | Especificaciones técnicas: Contenido por unidad: 400 ml netos; pack: 6 unidades (2.400 ml totales). Estado físico: líquido volátil en recipiente presurizado. Tipo de material: mezcla de solventes orgánicos y aditivos limpiadores, propulsor a base de hidrocarburos (formulación no conductiva). Compatibilidad: apto para metales (cobre, latón, plata, oro), contactos eléctricos, relés, conmutadores, tarjetas PCB y conectores; probar en plásticos sensibles antes de uso. Normas y seguridad: elaborado según normativa de etiquetado de aerosoles y seguridad química; consultar Ficha de Datos de Seguridad (FDS) del fabricante para manejo y transporte. Temperatura de uso recomendada: ambiente 5 °C a 40 °C; almacenamiento recomendado: 0 °C a 35 °C, protegido de fuentes de calor y luz solar directa. Vida útil: conservar en condiciones indicadas; estabilidad típica hasta 24 meses desde la fecha de fabricación si se mantiene cerrado y en condiciones adecuadas. Precauciones técnicas: inflamable, presión interna; evitar contacto con llama y superficies calientes. | Usos / aplicaciones: Limpieza y mantenimiento de contactos eléctricos y electrónicos: interruptores, relés, potenciómetros, conectores, bornes de batería, enchufes, conectores coaxiales y RJ, contactos en equipos de audio/video, telecomunicaciones, instrumentación y racks de telecom. Aplicable en mantenimiento preventivo para evitar ruido, microcortes y mal contacto. Uso en talleres electrónicos, instalaciones industriales y mantenimiento automotriz en circuitos y módulos eléctricos (no indicado para limpieza de motores o piezas sometidas a altas temperaturas). Ejemplos prácticos: restaurar conexiones de panel frontal de amplificador, limpiar pines de conectores VGA/HDMI/DB, eliminar corrosión leve en terminales de batería, limpiar contactos de relés en tableros de control. | Modo de uso sugerido: 1) Desenergizar el equipo y desconectar de fuente eléctrica. 2) Ventilar el área de trabajo; utilizar EPP: guantes resistentes a solventes y protección ocular. 3) Agitar la lata antes de usar. 4) Insertar la cánula aplicadora para áreas puntuales o usar sin cánula para limpieza general. 5) Mantener la lata en posición vertical y rociar a una distancia aproximada de 10–20 cm en ráfagas cortas; para contactos encapsulados aplicar ráfagas breves y repetir solo si es necesario. 6) Esperar la evaporación completa del solvente (segundos a minutos según acumulación). 7) Si hay residuos sueltos, eliminar con aire comprimido o un paño seco no peludo después de la evaporación. 8) Verificar que la pieza esté seca antes de reconectar la alimentación. 9) No usar sobre componentes energizados ni en presencia de chispas; evitar contacto prolongado con plásticos sensibles. 10) Eliminar envases vacíos conforme a normativa local de residuos peligrosos.
MLC1470098977 |  | Pintura Oleo Marbella 1/ 4 Galón Colores (1 Litro Aprox) | - | Características generales: Pintura al óleo (resina alquídica) formulada para acabados decorativos y protectores en interiores y exteriores. Presentada en envase de 1/4 galón (aprox. 1 litro), disponible en colores sólidos listos para usar. Ofrece alta cobertura y adherencia, secado uniforme, buena nivelación y resistencia al desgaste mecánico y al amarillamiento moderado. Acabado liso que facilita la limpieza y mantenimiento; diseñado para aplicarse sobre madera, metal y superficies previamente preparadas con imprimación compatible. Beneficios: mayor resistencia frente a impactos y fricción que pinturas a base agua, acabado durable y estética pareja en una o dos manos. | Especificaciones técnicas: Volumen neto: ~1 L (1/4 galón aprox.). Tipo de resina: alquídica (óleo), base solvente. Densidad aproximada: 1,1–1,3 kg/L. Rendimiento estimado: 8–12 m²/L por mano (según porosidad y método de aplicación). Secado al tacto: 4–6 horas; repintado recomendado: 24 horas. Temperatura de aplicación: 10–35 °C. Temperatura de almacenamiento: 5–30 °C. Vida útil en envase cerrado: 12 meses aprox. Compatibilidad: aplicar sobre imprimaciones y selladores compatibles con base solvente; no mezclar con pinturas base agua. Cumple controles de calidad industrial para pinturas decorativas y protectoras. | Usos / aplicaciones: Indicada para puertas, marcos, muebles de madera, carpintería, rejas, herrería y estructuras metálicas protegidas con primer; retoques y repintado en interiores y exteriores con exposición moderada al clima. Ejemplos prácticos: pintar puertas interiores y exteriores, restaurar muebles lacados, repintar rejas y marcos metálicos previa aplicación de anticorrosivo, acabados en molduras y carpintería ornamental. | Modo de uso sugerido: 1) Preparación: limpiar la superficie de polvo, grasa y óxido; lijar y eliminar partículas sueltas. 2) Imprimación: aplicar primer adecuado según sustrato (primer anticorrosivo en hierro, sellador en madera) y dejar secar según fabricante del primer. 3) Homogeneizar: agitar el envase antes de usar hasta obtener mezcla uniforme. 4) Diluir si es necesario: añadir 5–10% de solvente mineral recomendado (aguarrás o diluyente para esmaltes) para aplicación con brocha/rodillo; ajustar según herramienta. 5) Aplicación: aplicar una primera mano uniforme; esperar 24 horas para segunda mano si se requiere mayor cobertura. 6) Secado y curado: respetar tiempos de secado entre manos y evitar exposición a lluvia o humedad durante las 48–72 primeras horas. 7) Limpieza: limpiar herramientas con aguarrás o diluyente compatible; desechar residuos siguiendo normativa local. Precauciones: trabajar en áreas ventiladas, usar guantes y protección ocular, mantener lejos de llamas y fuentes de calor.
MLC1470098977 | 130201102010 | Pintura Oleo Marbella 1/ 4 Galón Colores (1 Litro Aprox) | AZUL PACIFICO | Características generales: Pintura Óleo Marbella formulada a base de resinas alquídicas (base solvente) y pigmentos estabilizados, presentación 1/4 galón (aprox. 1 L) en color Azul Pacífico. Ofrece película continua con acabado satinado, buena nivelación y adherencia sobre sustratos adecuadamente preparados. Proporciona resistencia mecánica frente a abrasión moderada, lavado y exposición en ambientes interiores; adecuada para recubrimiento decorativo y de protección en carpintería, herrería y superficies preparadas. Beneficios: secado uniforme, rendimiento por mano eficiente, buena cobertura de color y facilidad de aplicación con brocha, rodillo o equipo airless. | Especificaciones técnicas: Volumen nominal 1/4 galón (~0,95–1,0 L). Peso neto aproximado por envase: 1,0–1,2 kg. Tipo de material: pintura óleo (resinas alquídicas, solvente hidrocarburo). Rendimiento estimado: 8–12 m² por litro por mano (dependiendo del poro y preparación del sustrato). Espesor de película recomendado por mano: 25–40 µm en seco. Secado al tacto: 6–8 horas; repintado recomendado: 16–24 horas a 23 °C y 50% HR. Temperatura de uso y aplicación: 10–35 °C; almacenar entre 5–35 °C. Compatibilidad: apta para madera, metal y mampostería debidamente imprimada o sellada; para metales se recomienda imprimación anticorrosiva previa. Normas y calidad: fabricada bajo controles internos de calidad; consultar ficha técnica y Hoja de Datos de Seguridad (SDS) para ensayos específicos y certificaciones aplicables. Durabilidad estimada de película: 5–7 años en interiores bajo uso normal; en exteriores depende de exposición y mantenimiento. | Usos / aplicaciones: Reacabado y protección decorativa de puertas, ventanas, molduras y muebles de madera; protección y acabado de herrería, barandas y metal previamente imprimado; repintes en carpintería y mobiliario; retoques y acabados en interiores y en elementos exteriores protegidos (correas, carpintería cubierta). Ejemplos prácticos: pintar puertas interiores, restaurar muebles lacados en color uniforme, proteger rejas con imprimación previa y dos capas de acabado. | Modo de uso sugerido: 1) Preparación: eliminar suciedad, grasa y pintura suelta; decapar y lijar hasta superficie sana; quitar polvo con paño húmedo y dejar secar. 2) Imprimación: aplicar imprimación compatible en metal o madera porosa; dejar secar según fabricante. 3) Mezclado: agitar el envase hasta homogeneizar color y sólidos. 4) Dilución: si es necesario, diluir 5–10% con diluyente recomendado (aguarrás o solvente para alquídicos) según equipo de aplicación. 5) Aplicación: aplicar 2 manos uniformes con brocha, rodillo de pelo corto o equipo airless; respetar tiempos de secado entre manos (16–24 h). 6) Acabado: lijar suavemente entre manos si se requiere nivelación y eliminar polvo antes de la última capa. 7) Limpieza y seguridad: limpiar herramientas con solvente adecuado; usar guantes, protección ocular y ventilación adecuada durante la aplicación; evitar inhalación de vapores.
MLC1470098977 | 130201102005 | Pintura Oleo Marbella 1/ 4 Galón Colores (1 Litro Aprox) | AZUL MODA | Características generales: Pintura óleo al solvente tipo esmalte (alkyd) diseñada para acabado decorativo y protección. Presentación en envase 1/4 galón (≈1 L) en color AZUL MODA con acabado brillante/satinado que proporciona película homogénea y cubriente. Fórmula de alta adherencia y resistencia mecánica que facilita limpieza y soporta tránsito moderado, agresiones por roce y agentes domésticos. Buena humectación de la superficie, secado controlado para reducir marcas de pincel y excelente nivelado. Ideal para aplicaciones en madera y metal tras preparación adecuada. Beneficios: cubrimiento eficiente, acabado estético uniforme, mayor durabilidad frente a pinturas al agua en superficies de carpintería y herrería. | Especificaciones técnicas: Volumen neto: 1 L aprox. Peso bruto aproximado del envase: 1,2 kg. Tipo de material: resina alquídica (óleo) en solvente sintético. Rendimiento por mano: 8–12 m²/L (variable según porosidad y preparación). Nº de manos recomendadas: 1–2. Tiempo de secado al tacto: 6–8 horas (a 25 °C y 50% HR). Repintado recomendado: 24 horas. Temperatura de aplicación: 10–35 °C. Almacenamiento: conservar en lugar seco y ventilado, entre 5–35 °C; evitar heladas. Vida útil en envase cerrado: hasta 24 meses si se mantiene hermético. Compatibilidad: adherencia óptima sobre madera, hierro y acero con imprimación adecuada; no aplicar directamente sobre PVC ni superficies con flexión excesiva sin primer específico. Disolvente recomendado: aguarrás o diluyente sintético. Seguridad: contiene solventes inflamables; usar en áreas ventiladas. | Usos / aplicaciones: Indicada para barnizar y proteger puertas, ventanas, marcos, zócalos, muebles de madera, carpintería, rejas y estructuras metálicas. Uso en interior y exterior (con imprimación y mantenimiento según exposición). Ejemplos prácticos: pintar puertas interiores y exteriores de madera para acabado brillante; repintado de rejas metálicas previas a montaje; renovación de muebles restaurados para acabado durable y estética uniforme. | Modo de uso sugerido: 1) Preparación: limpiar la superficie eliminando polvo, grasa y óxido; decapar pintura suelta y lijar hasta una superficie uniforme. 2) Imprimación: aplicar primer recomendado según sustrato (primer anticorrosivo en metal, sellador o imprimante para madera); dejar secar según ficha técnica del imprimante. 3) Mezclado: agitar el envase antes de usar hasta homogeneidad. 4) Dilución: si es necesario, diluir 5–10% con diluyente sintético según herramienta de aplicación. 5) Aplicación: aplicar con brocha de cerda sintética, rodillo de pelo corto o pistola (ajustar presión y boquilla); extender en sentido uniforme evitando exceso de producto. 6) Secado y repintado: esperar 24 h entre manos en condiciones estándar; si hay polvo o imperfecciones, lijar fino antes de la siguiente mano. 7) Limpieza: limpiar herramientas con aguarrás o diluyente sintético. 8) Seguridad: usar guantes, protección ocular y ventilación adecuada; evitar inhalación de vapores y fuentes de ignición.
MLC1470098977 | 130201102000 | Pintura Oleo Marbella 1/ 4 Galón Colores (1 Litro Aprox) | AMARILLO REY | Características generales: Pintura a base óleo (resinas alquídicas) formulada para acabado decorativo y protector. Color: Amarillo Rey. Presentación: envase de 1/4 galón (aprox. 1 litro). Ofrece buena cubrencia y adherencia sobre sustratos correctamente preparados, film homogéneo con buena nivelación, resistencia mecánica al roce y facilidad de lavado con detergente suave. Producto diseñado para aplicación con brocha, rodillo o equipo airless/pistola, adecuado para retoques y terminaciones con aspecto uniforme y mantenimiento sencillo. | Especificaciones técnicas: Contenido neto: 1/4 galón (~1 L). SKU: 130201102000. Variante: AMARILLO REY. Tipo de formulación: óleo/alquídica con pigmentos estables a la luz. Densidad típica: ~0,95–1,3 g/mL. Rendimiento estimado: 8–12 m²/L por mano según porosidad y preparación del soporte. Secado al tacto: 4–8 horas; repintado recomendado: 16–24 horas en condiciones ambientales estándar (20–25 °C, humedad relativa 50%). Temperatura de aplicación recomendada: 10–35 °C. Solvente de limpieza: aguarrás o thinner según indicación del fabricante. Cumple controles de calidad industrial y prácticas de fabricación aplicables para pinturas a base óleo. | Usos / aplicaciones: Recomendado para terminación y protección de madera (puertas, marcos, muebles), metal no sumergido (rejas, herrería, barandas) y superficies interiores y exteriores con imprimación adecuada. Ideal para retoques decorativos, mantenimiento de estructuras y acabados que requieran brillo y resistencia al desgaste. Ejemplos prácticos: pintar puertas interiores y exteriores, renovar mobiliario de jardín tratado, lacar marcos y molduras, aplicar en rejas y barandas tras imprimación antioxidante. | Modo de uso sugerido: 1) Preparación: limpiar la superficie de polvo, grasa y óxidos; lijar para promover adherencia; eliminar restos con paño seco y desengrasante si procede. 2) Imprimación: aplicar imprimante o primer compatible en metal y madera según estado del sustrato; dejar secar según ficha técnica del primer. 3) Homogeneizar: agitar el envase antes de usar hasta obtener mezcla uniforme. 4) Dilución y aplicación: diluir según recomendación (5–15% con thinner/aguarrás para brocha o según equipo para pistola); aplicar primera mano con brocha, rodillo o pistola manteniendo film uniforme. 5) Secado y repintado: esperar secado al tacto (4–8 h) y repintar a las 16–24 h según condiciones ambientales. 6) Acabado y limpieza: aplicar segunda mano si es necesario para cobertura óptima; limpiar herramientas con aguarrás o thinner, ventilar el área y eliminar restos conforme normativa local. Uso seguro: emplear guantes, protecciones oculares y mascarilla en espacios poco ventilados; evitar inhalación y contacto prolongado.
MLC1470098977 | 130201102015 | Pintura Oleo Marbella 1/ 4 Galón Colores (1 Litro Aprox) | AZUL VIOLETA | Características generales: Pintura óleo Marbella formulada a base de resinas alquídicas (base solvente) y pigmentos de alta resistencia para acabado color AZUL VIOLETA. Presentación en envase de 1/4 galón (aprox. 1 litro). Proporciona buena cubrición y nivelación, acabado tipo esmalte con superficie lisa y uniforme, resistencia moderada a la abrasión y a manchas domésticas. Diseñada para adherencia sobre madera, metal y superficies previamente preparadas de mampostería; ofrece secado intermedio y facilidad de repintado. Beneficios: cubrimiento eficiente en pocas manos, acabado decorativo y protección superficial prolongada en aplicaciones residenciales y comerciales ligeras. | Especificaciones técnicas: Volumen: 1/4 galón (≈1 L). Rendimiento teórico: 8–12 m² por litro por mano (varía según porosidad y aplicación). Densidad aproximada: 1,0–1,3 kg/L. Tipo de material: resina alquídica (óleo), pigmentos orgánicos/inorgánicos, solventes alifáticos. Compatibilidad: apta sobre madera, metal y sustratos cementicios cuando se utilizan imprimantes compatibles. Temperatura de uso recomendada: 10–35 °C. Secado al tacto: aprox. 4–6 horas; repintado: 24 horas (condiciones estándar 23 °C y 50% HR). Durabilidad estimada: 3–7 años según exposición y mantenimiento. Seguridad y calidad: formulación para uso doméstico cumpliendo requisitos de etiquetado y fds locales; contiene solventes — usar en áreas ventiladas. | Usos / aplicaciones: Reacabado y protección de puertas, marcos y molduras de madera; protección y esmaltado de herrería y barandas metálicas (con imprimante antióxido previo); retoques y terminación de muebles y carpintería; pintado de superficies interiores y exteriores protegidas (pórticos cubiertos, muebles de exterior bajo techo). Ejemplos prácticos: aplicar en puertas interiores para acabado decorativo y lavable; repintar una reja metálica luego de imprimar para protección anticorrosiva; retoques en marcos de ventanas. | Modo de uso sugerido: 1) Preparación: eliminar polvo, grasa, óxido y pintura suelta; lijar superficie hasta obtener adherencia adecuada; limpiar con paño seco o desengrasante. 2) Imprimación: sobre metal use imprimante antióxido; sobre madera use sellador o imprimante según porosidad. 3) Homogeneizar: agitar el envase hasta mezclar completamente los pigmentos. 4) Dilución: para brocha/rodillo diluir 5–10% con aguarrás o diluyente recomendado; para pistola diluir 10–15% y ajustar boquilla/ presión. 5) Aplicación: aplicar 1–2 manos uniformes dejando secado entre manos (aprox. 24 h entre manos si se requiere máxima dureza). 6) Condiciones: pintar entre 10–35 °C, evitar lluvia y humedad alta durante secado; ventilar el área. 7) Seguridad: usar guantes, gafas y mascarilla para vapores; almacenar fuera del alcance de niños y fuentes de ignición.
MLC1470098977 | 130201102020 | Pintura Oleo Marbella 1/ 4 Galón Colores (1 Litro Aprox) | BERMELLóN | Características generales: Pintura al óleo (base solvente) Marbella en color BERMELLÓN, presentación 1/4 galón (aprox. 1 litro). Formulación con resinas alquídicas de secado controlado que proporciona acabado homogéneo y brillante, buena nivelación y excelente cubrimiento por mano. Ofrece alta adherencia sobre sustratos preparados, resistencia al desgaste por frote y buena retención del color en aplicaciones interiores y exteriores protegidas. Presentación en lata metálica con tapa hermética; apta para retoque y terminados decorativos y protectores. | Especificaciones técnicas: Volumen nominal: 1/4 galón ≈ 1 litro. Peso aproximado del contenido: 1,0–1,2 kg (variable según pigmentación). Tipo de material: resina alquídica/óleo con pigmentos orgánicos inorgánicos (color bermellón). Rendimiento teórico: 9–12 m² por litro por mano (dependiendo de porosidad y preparación). Secado al tacto: 4–6 horas; repintado: 16–24 horas a 23°C y 50% HR. Temperatura de aplicación: 10–35 °C; humedad relativa recomendada <85%. Compatibilidad: indicado para madera, metal y superficies pintadas previamente adecuadas; sobre albañilería se recomienda imprimación previa. Limpieza de utensilios: aguarrás o diluyente mineral. Vida útil: 24 meses en envase cerrado y en condiciones de almacenamiento adecuadas. Formulación conforme a estándares industriales de pinturas al óleo y sometida a ensayos de adherencia y cobertura bajo control de calidad. | Usos / aplicaciones: Ideal para acabado y protección de puertas, marcos, molduras, muebles de madera, rejas y estructuras metálicas pintadas, gabinetes y elementos decorativos. Uso en interiores y exteriores (cuando la superficie esté protegida y mantenida). Recomendado para retoques y trabajos de mantenimiento donde se requiere brillo y resistencia al desgaste mecánico. Ejemplos: esmaltar puertas de madera, pintar rejas y barandas metálicas tras decapado, aplicar en muebles restaurados para acabado brillante y lavable. | Modo de uso sugerido: 1) Preparación: limpiar la superficie (eliminar polvo, grasa y desprendimientos), lijar para promover adherencia y eliminar óxido en metal; aplicar imprimación adecuada según sustrato (antioxidante en metales, sellador en maderas porosas). 2) Homogeneizar: mezclar bien la lata con varilla hasta obtener color uniforme. 3) Dilución: diluir 5–15% con aguarrás o diluyente recomendado para brocha/rodillo; para pistola ajustar dilución y filtrado. 4) Aplicación: aplicar con brocha, rodillo o pistola en capas finas y uniformes; dejar secar 16–24 horas entre manos. Se recomiendan 2 manos para cobertura óptima. 5) Acabado y limpieza: retirar exceso y limpiar herramientas con aguarrás; ventilar el área hasta completo secado. 6) Precauciones: usar guantes, gafas y mascarilla en espacios cerrados; mantener fuera del alcance de niños; evitar fuentes de ignición.
MLC1470098977 | 130201102025 | Pintura Oleo Marbella 1/ 4 Galón Colores (1 Litro Aprox) | BLANCO | Características generales: Pintura Oleo Marbella en presentación de 1/4 galón (≈1 litro), variante Blanco (SKU 130201102025). Es un esmalte al óleo (alquídico) de alta pigmentación diseñado para proporcionar un acabado liso y satinado con buena opacidad. Formulación resistente que ofrece adherencia sobre sustratos preparados, buena lavabilidad y resistencia al desgaste por uso doméstico y ornamental. Presentación en envase hermético listo para usar; color blanco neutral para acabados de recubrimiento decorativo y protección superficial. Beneficios: cubrimiento uniforme, fácil aplicación con brocha o rodillo, buena nivelación y durabilidad en condiciones de tráfico moderado. | Especificaciones técnicas: Contenido neto: 1/4 galón (aprox. 1 L). Tipo de material: esmalte alquídico (óleo). Color: Blanco. Rendimiento estimado: 10–12 m² por litro por mano (depende de la porosidad del sustrato). Secado al tacto: 2–4 horas; repintado recomendado: 8–12 horas; curado total: hasta 7 días. Temperatura de uso recomendada: 10–35 °C; humedad relativa ideal <80%. Compatibilidad: aplicable sobre madera, metal y mampostería previa preparación (ver modo de uso). Vida útil en envase cerrado: hasta 24 meses si se almacena en lugar seco y fresco. Normas de calidad: formulada y controlada conforme a especificaciones industriales para recubrimientos decorativos; embalaje con ficha técnica y precauciones de seguridad. | Usos / aplicaciones: Indicada para recubrimiento y protección de puertas, ventanas, marcos, muebles de madera, rejas y elementos metálicos (con imprimación adecuada), zócalos y pequeñas superficies de mampostería interior y exterior (previo sellado). Uso doméstico y comercial en renovaciones, retoques y trabajos de mantenimiento que requieran acabado satinado y fácil limpieza. Ejemplos prácticos: pintado de puertas interiores, restauración de muebles de madera barnizados, repintado de marcos metálicos después de aplicar imprimante anticorrosivo. | Modo de uso sugerido: 1) Preparación: limpiar la superficie de polvo, grasa, suciedad y óxido; lijar para abrir el poro y eliminar pintura suelta; aplicar imprimante adecuado en metal o sellador para madera si es necesario; reparar grietas o imperfecciones con masilla y lijar. 2) Homogeneización: agitar el envase antes de usar hasta obtener mezcla homogénea. 3) Dilución: si requiere, diluir con trementina o aguarrás hasta 5–10% para aplicación con brocha o rodillo; para spray ajustar según equipo y consultar ficha técnica. 4) Aplicación: aplicar 2 manos finas y uniformes en sentido uniforme; respetar secado entre manos (8–12 horas) y condiciones de temperatura recomendadas. 5) Limpieza y seguridad: limpiar herramientas con aguarrás; ventilar el área durante y después de la aplicación; usar guantes y protección ocular, evitar inhalación prolongada; mantener alejado de fuentes de ignición. 6) Almacenamiento: cerrar envase correctamente y guardar en lugar seco y fresco.
MLC1470098977 | 130201102030 | Pintura Oleo Marbella 1/ 4 Galón Colores (1 Litro Aprox) | BLANCO INVIERNO | Características generales: Pintura óleo a base de resinas alquídicas diseñada para acabados decorativos y protectores en interiores y exteriores. Presentación en envase de 1/4 galón (aprox. 1 litro) en color Blanco Invierno. Ofrece acabado liso con brillo medio-satinado que realza superficies y permite lavado moderado. Alta adherencia sobre sustratos correctamente preparados (madera, metal y superficies previamente imprimadas), buena nivelación y resistencia a la abrasión y al amarillamiento moderado. Producto listo para uso o para diluir según método de aplicación; formulación estable para almacenamiento y aplicación profesional, con beneficios de cubrimiento equilibrado y facilidad de repintado. | Especificaciones técnicas: Contenido: 1/4 galón ≈ 1 litro. SKU: 130201102030. Variante: Blanco Invierno. Tipo de material: pintura óleo (resina alquídica). Rendimiento teórico: 8–12 m²/L por mano (dependiendo porosidad y técnica). Secado al tacto: 2–6 horas; repintado recomendado: 16–24 horas; curado total: hasta 7 días. Temperatura de aplicación: 10 °C a 35 °C; almacenar entre 5 °C y 30 °C. Viscosidad: lista para uso, compatible con diluyentes para pinturas al óleo (aguarrás o thinner recomendado por fabricante). Compatibilidad: apta sobre madera, metal y superficies previamente imprimadas o selladas; no aplicar sobre revestimientos con descamación. Normas: formulada según estándares habituales de pinturas decorativas; consultar ficha técnica para certificados locales y precauciones. | Usos / aplicaciones: Ideal para puertas, ventanas, marcos, molduras, muebles y detalles arquitectónicos que requieran acabado duradero y estético. Uso en ambientes domésticos, comerciales y reparaciones puntuales en interiores y exteriores (con la preparación adecuada). Recomendable para renovar piezas de madera, pintar metal previamente desoxidado y protegido con imprimación, y para trabajos de retoque y terminación donde se requiera brillo medio y lavabilidad. | Modo de uso sugerido: 1) Preparación: limpiar la superficie eliminando polvo, grasa y partículas sueltas; lijar superficies brillantes o con repintados anteriores; eliminar óxido en metal y aplicar imprimación anticorrosiva cuando corresponda. 2) Homogenizar: agitar el envase antes de usar hasta mezclar uniformemente el pigmento. 3) Dilución: si se aplica en pistola diluir según recomendación (aprox. 5–15% con aguarrás o thinner para óleo); para brocha o rodillo usar sin diluir o con mínima dilución. 4) Aplicación: aplicar en capas uniformes con brocha de cerdas, rodillo de pelo corto o pistola; mantener movimientos constantes y solapar pasadas para evitar marcas. 5) Secado y repintado: esperar el tiempo de repintado indicado (16–24 horas) antes de aplicar una segunda mano; para máximo rendimiento aplicar 1–2 manos según cobertura requerida. 6) Seguridad: trabajar en áreas ventiladas, usar guantes y protección ocular; evitar fuentes de ignición y mantener fuera del alcance de niños. 7) Limpieza: herramientas con aguarrás o thinner; desechar residuos según normativa local.
MLC1470098977 | 130201102045 | Pintura Oleo Marbella 1/ 4 Galón Colores (1 Litro Aprox) | CELESTE | Características generales: Pintura al óleo (base solvente) formulada para acabados decorativos y de protección en interiores y exteriores. Presentación en envase de 1/4 galón (aprox. 1 L) en tono CELESTE, con acabado satinado a semibrillante que ofrece buena reflectancia y tono uniforme. Composición con resinas alquídicas y pigmentos estables que proporcionan alta cubrición, adherencia sobre superficies preparadas y resistencia a la abrasión, rayado y agentes domésticos. Producto lavable y resistente a amarilleo moderado; diseñado para brindar un acabado liso y duradero, fácil de aplicar con brocha, rodillo o pulverización. Beneficios: buena cobertura por mano, secado uniforme y mejora estética de superficies de madera y metal. | Especificaciones técnicas: Volumen: 1/4 galón ≈ 1 L. SKU: 130201102045. Variante: CELESTE. Tipo de material: resina alquídica (pintura óleosa) con pigmentos inorgánicos/ orgánicos estabilizados. Rendimiento aproximado: 8–12 m² por litro por mano (dependiendo de la porosidad y preparación). Secado al tacto: aproximadamente 6–8 horas; repintado recomendado: 16–24 horas. Temperatura de uso recomendada: entre 5 °C y 35 °C; evitar aplicación con humedad relativa alta (>85%). Peso neto aprox.: 0,9–1,1 kg por envase (varía con formulación). Compatibilidad: aplicable sobre madera, metal y mampostería bien preparados; se recomienda imprimación adecuada según sustrato. Vida útil en envase cerrado: aproximadamente 2–3 años si se conserva en lugar seco y hermético. Normas de calidad: formulada bajo controles industriales de calidad; seguir hoja de datos de seguridad y ficha técnica del fabricante. | Usos / aplicaciones: Indicado para repintado y acabado de puertas, marcos, muebles, zócalos, herrería y piezas de carpintería. Adecuado para uso residencial y proyectos de mantenimiento en locales comerciales de bajo tránsito. Uso en interiores y exteriores protegidos (porches cubiertos, rejas bajo techo). Ejemplos prácticos: aplicar sobre puertas de madera previamente lijadas para obtener acabado uniforme; pintar barandas metálicas con imprimación anticorrosiva previa; renovar muebles envejecidos para dar color y protección. No reemplaza tratamientos especializados anticorrosivos o impermeabilizantes en ambientes altamente agresivos. | Modo de uso sugerido: 1) Preparación: limpiar la superficie eliminando polvo, grasas y pinturas sueltas; lijar para generar adherencia y eliminar brillos; en metal eliminar óxido y aplicar imprimación anticorrosiva. 2) Homogeneizar: revolver el envase con varilla hasta obtener mezcla uniforme; no agitar en excceso que genere burbujas. 3) Dilución: si procede, diluir con solvente recomendado por el fabricante (aguarrás o diluyente sintético) en proporción baja (5–10%) para primera mano o según la herramienta de aplicación; hacer prueba en una pieza pequeña. 4) Aplicación: usar brocha de pelo natural o sintético para retoques y detalles, rodillo de pelo corto para áreas lisas o pistola airless/convencional con ajuste adecuado para pinturas al óleo. Aplicar 1–2 manos según cobertura, respetando tiempos de secado entre manos (16–24 h para repintado). 5) Acabado y limpieza: eliminar excedentes con solvente antes de secar; limpiar herramientas con aguarrás o diluyente sintético. 6) Seguridad: trabajar en área ventilada, usar guantes, protección ocular y evitar fuentes de ignición; conservar fuera del alcance de niños.
MLC1470098977 | 130201102040 | Pintura Oleo Marbella 1/ 4 Galón Colores (1 Litro Aprox) | CAFé MORO | Características generales: Pintura óleo Marbella en presentación de 1/4 galón (aprox. 1 litro) en color Café Moro. Formulada sobre base oleosa (resina alquídica) con pigmentos estables que aportan buena cobertura y opacidad en una sola mano. Acabado tipo esmalte con brillo moderado y excelente nivelación, que proporciona una película continua, resistente al roce y fácil de limpiar. Diseñada para adherir sobre madera, metal y superficies previamente pintadas; ofrece protección decorativa en interiores y en aplicaciones exteriores con imprimación adecuada. Presentación en envase metálico con cierre hermético y etiqueta técnica. | Especificaciones técnicas: Volumen nominal: 1/4 galón (~1 litro). Peso aproximado del envase lleno: 1,1–1,3 kg. Composición: resina alquídica (base oleosa), pigmentos inorgánicos, solvente hidrocarburos (aguarrás/white spirit). Cobertura teórica: 8–12 m² por litro por mano (dependiendo de la porosidad y método de aplicación). Dilución recomendada: 0–10% para brocha/rodillo; hasta 15% para pistola (usar aguarrás). Secado al tacto: 6–8 horas; repintado: 24 horas; curado completo: ~7 días. Temperatura de aplicación: entre 5 °C y 35 °C; humedad relativa ideal <85%. Compatibilidad: imprimación anticorrosiva en metales y sellador/imprimación para maderas. Almacenamiento: conservar en lugar fresco, seco y fuera de la luz directa, entre 5–30 °C. Precauciones: producto inflamable; consulte la ficha de seguridad para manejo y eliminación. | Usos / aplicaciones: Indicada para acabado y renovación de puertas, marcos, molduras, ventanas, muebles de madera y metal, rejas y carpintería en general. Adecuada para proyectos de mantenimiento y restauración tanto en interiores como en exteriores (usar imprimación adecuada en exterior/metal). Ejemplos prácticos: repintar puertas interiores y exteriores, esmaltar marcos y rodapiés, renovar muebles y bibliotecas de madera, aplicar sobre rejas y portones metálicos tras imprimación antióxica. No recomendada para superficies en contacto permanente con agua ni para pisos de tránsito intenso. | Modo de uso sugerido: 1) Preparación: eliminar óxido suelto y pintura descascarada; lijar para obtener superficie mate; desengrasar con disolvente y secar completamente. 2) Imprimación: aplicar primer anticorrosivo en metales y sellador para maderas si la superficie es absorbente. 3) Mezclado: agitar el envase antes de usar hasta homogeneizar pigmentos; colar si es necesario. 4) Dilución: añadir 0–10% aguarrás para brocha/rodillo o hasta 15% para aplicación con pistola según necesidad. 5) Aplicación: aplicar con brocha, rodillo de pelo corto o pistola; extender uniformemente evitando goteos. 6) Capas: aplicar 1–2 manos según cobertura; respetar tiempo de repintado mínimo de 24 horas entre manos. 7) Limpieza: herramientas con aguarrás inmediatamente después de su uso. 8) Seguridad: trabajar con ventilación adecuada, usar guantes, gafas y mascarilla; alejar de fuentes de ignición.
MLC1470098977 | 130201102035 | Pintura Oleo Marbella 1/ 4 Galón Colores (1 Litro Aprox) | CALIPSO | Características generales: Pintura óleo tipo alquídica Marbella, formulada para acabado decorativo y protector en superficies interiores y exteriores. Presentación en envase de 1/4 galón (aprox. 1 litro) en color variante CALIPSO (tono azul verdoso). Ofrece buen poder de cubrimiento, adherencia a madera, metal y superficies previamente preparadas, y acabado satinado-brillante resistente al lavado y al desgaste. Fórmula de secado controlado que facilita acabado liso y homogéneo, resistente al amarilleo y a la abrasión ligera; ideal para repintados y trabajos de terminación. | Especificaciones técnicas: Capacidad aproximada 1 litro (1/4 galón). Tipo de resina: alquídica (óleo). Rendimiento aproximado: 10–12 m² por litro por mano (depende de porosidad y preparación). Secado al tacto: 4–6 horas; repintado: 16–24 horas a 25 °C y ventilación adecuada. Temperatura de aplicación recomendada: 10–35 °C. Viscosidad y dilución: admite diluyente mineral/aguarrás; dilución orientativa 0–10% para brocha/rodillo y 10–20% para pistola. Compatibilidad: sobre madera, metal, fibrocemento y superficies previamente imprimadas o pintadas con pinturas base óleo. Normas de calidad: fabricada bajo controles industriales de calidad; conservar en lugar fresco y seco para mantener propiedades. | Usos / aplicaciones: Recomendado para puertas, ventanas, molduras, muebles de interior, carpintería, rejas y estructuras metálicas protegidas, repintados de superficies con pinturas óleo previas y retoques decorativos. Aplicable en ambientes residenciales, comerciales y de mantenimiento (salas, cocinas, fachadas protegidas, rejas y carpintería exterior con imprimación). Ejemplos prácticos: pintar puertas y marcos de ventana en tono Calipso para acabado decorativo; repintar rejas y barandas luego de imprimar con anticorrosivo; restaurar muebles de madera aplicando lijado previo y 2 manos de producto. | Modo de uso sugerido: 1) Preparación: eliminar polvo, grasa y pintura suelta; desengrasar con solvente si procede y lijar para abrir poro. 2) Imprimación: en metal nuevo use anticorrosivo o imprimante compatible; en madera use sellador o imprimante recomendado. 3) Homogeneizar: agitar el envase hasta homogeneizar pigmentos antes de usar. 4) Dilución: añadir diluyente mineral/aguarrás según herramienta (0–10% brocha/rodillo; 10–20% pistola). 5) Aplicación: aplicar en capas uniformes; primera mano fina y segunda mano para cubrir; mantener temperatura 10–35 °C y baja humedad durante secado. 6) Secado y repintado: respetar 16–24 horas entre manos según condiciones ambientales. 7) Limpieza de herramientas: limpiar con aguarrás o solvente mineral. 8) Seguridad: usar guantes, gafas y ventilación adecuada; producto inflamable, mantener alejado de fuentes de ignición y fuera del alcance de niños.
MLC1470098977 | 130201102050 | Pintura Oleo Marbella 1/ 4 Galón Colores (1 Litro Aprox) | CREMA | Características generales: Pintura Óleo Marbella base solvente (óleo) en presentación de 1/4 galón (aprox. 1 litro). Color: crema. Formulada para ofrecer alto cubrimiento y buena adherencia sobre superficies previamente preparadas; proporciona un film resistente, uniforme y de secado controlado. Presentación en envase hermético listo para uso con acabado liso y leve brillo, resistente al roce, a la humedad ambiental y a agentes de limpieza domésticos. Beneficios: acabado decorativo y protector en una sola capa funcional, fácil aplicación con brocha, rodillo o pistola, y mantenimiento sencillo. | Especificaciones técnicas: SKU 130201102050. Variante: CREMA. Volumen aproximado: 1 L (1/4 galón). Base: óleo (solvente). Rendimiento estimado: 10–12 m² por litro por mano (dependiendo de la porosidad y técnica de aplicación). Secado al tacto: 6–8 horas; repintado: 24 horas (valores típicos a 23 ±2 °C y 50% HR). Temperatura de aplicación recomendada: 10–35 °C. Diluyente recomendado: aguarrás o thinner para pinturas al aceite; limpieza de herramientas con aguarrás. Soportes compatibles: madera, metal y superficies rígidas con imprimación adecuada. Normativa y control: fabricada bajo controles industriales de calidad; seguir hoja de datos de seguridad del producto. | Usos / aplicaciones: Indicada para pintura y mantenimiento de puertas, marcos, muebles de madera, rejas, barandas, carpintería metálica pintable y objetos decorativos. Uso práctico en retoques, repintados y proyectos de restauración donde se requiere un acabado resistente y decorativo en color crema. Apta para aplicaciones en interiores y en exteriores protegidos o con imprimación anticorrosiva en metal. | Modo de uso sugerido: 1) Preparación: eliminar polvo, grasa y pintura suelta; lijar superficies brillantes para matear; limpiar con trapo húmedo y desengrasar si procede. 2) Imprimación: aplicar primer anticorrosivo en metales o imprimación para madera según necesidad; dejar secar conforme a la recomendación del primer. 3) Agitar el envase antes de usar hasta homogeneizar el color. 4) Dilución: si es necesario, añadir 0–10% aguarrás para brocha/rodillo; 10–15% para aplicación en pistola (ajustar según equipo). 5) Aplicación: aplicar con brocha, rodillo o pistola en capas finas y uniformes; evitar aplicar capa excesiva en una sola pasada. 6) Repintado: dejar secar 24 horas entre manos. 7) Limpieza y seguridad: limpiar herramientas con aguarrás; trabajar en áreas ventiladas, usar guantes y protección ocular; mantener alejado de fuentes de ignición y fuera del alcance de niños.
MLC1470098977 | 130201102055 | Pintura Oleo Marbella 1/ 4 Galón Colores (1 Litro Aprox) | DAMASCO | Características generales: Pintura Óleo Marbella en presentación 1/4 galón (aprox. 1 L), color DAMASCO. Formulada con resinas alquídicas de secado por oxidación y pigmentos de alta estabilidad que ofrecen acabado semibrillo, buena cubrición y uniformidad de color. Presentación en envase hermético lista para usar con acabado resistente al lavado y al roce moderado; adecuada para repintado y restauración. Buena adherencia sobre sustratos preparados; proporciona película continua y duradera con comportamiento adecuado frente a amarilleo controlado en condiciones interiores. Beneficios clave: cubriente, fácil aplicación con brocha, rodillo o equipo airless, acabado estético y consistente. | Especificaciones técnicas: Volumen nominal: 1/4 galón ≈ 1 L. Tipo de materia: resinas alquídicas (óleo), pigmentos orgánicos/inorgánicos según color. Densidad aproximada: 0,95–1,25 kg/L (varía por color). Rendimiento aproximado: 10–12 m²/L por mano (dependiendo de porosidad y espesor). Secado al tacto: 6–8 h (23 °C, 50% HR). Repintado recomendado: 24–48 h. Temperatura de aplicación: 10–35 °C. Almacenamiento: conservar en lugar seco entre 5–35 °C, vida útil en envase cerrado: hasta 24 meses. Compatibilidad: apta sobre madera, metal previamente imprimado, molduras y superficies interiores selladas; compatible con imprimaciones alquídicas y selladores adherentes. Seguridad y normativa: formulada conforme a requisitos de etiquetado y ficha de datos de seguridad (FDS); cumplir regulaciones locales sobre COV. | Usos / aplicaciones: Pintura indicada para carpintería interior (puertas, muebles, marcos, rodapiés), reacabados de elementos metálicos interiores con imprimación anticorrosiva, restauración de molduras y detalles decorativos, y trabajos de mantenimiento donde se requiera un acabado semibrillo y alta cubrición. Ejemplos prácticos: barnizar puertas interiores y marcos de ventana, pintar muebles restaurados, repintar barandas y herrajes protegidos, pintar detalles decorativos en interiores. | Modo de uso sugerido: 1) Preparación: retirar polvo, grasa y óxido; lijar la superficie hasta obtener buena adherencia. En metales, aplicar imprimación anticorrosiva adecuada. En madera porosa, aplicar sellador o barniz de imprimación. 2) Mezclado: homogeneizar el contenido con movimientos circulares hasta dispersar los pigmentos. 3) Dilución (si es necesario): para brocha/rodillo diluir ligeramente con aguarrás o disolvente mineral compatible (5–10% v/v); para pistola o airless seguir recomendaciones del equipo (10–20% según viscosidad). 4) Aplicación: aplicar 2 manos uniformes con brocha, rodillo o pulverizador, respetando el tiempo de secado entre manos (24–48 h según condiciones). Evitar aplicar con humedad alta o temperaturas por debajo de 10 °C. 5) Secado y curado: secado superficial en 6–8 h; curado completo variable según espesor y condiciones ambientales. 6) Limpieza y seguridad: limpiar herramientas con aguarrás; usar protección personal (guantes, gafas, máscara para vapores) y ventilar el área. Eliminar residuos y envases de acuerdo con normativas locales.
MLC1470098977 | 130201102060 | Pintura Oleo Marbella 1/ 4 Galón Colores (1 Litro Aprox) | FUCSIA | Características generales: Pintura óleo tipo alquídica formulada para acabados decorativos y protectores; color fucsia en presentación de 1/4 galón (aprox. 1 litro). Proporciona película continua de secado por solvente con buen poder de cubrimiento y nivelado, acabado entre satinado y brillante según espesor aplicado. Material de base oleo-resinosa que aporta adherencia sobre superficies preparadas, resistencia a la abrasión y a manchas domésticas, estabilidad de color y facilidad de aplicación con brocha, rodillo o equipo de pulverización. Beneficios: alta cubrición en dos manos, repintado sencillo, buena resistencia al manejo y a la limpieza con detergentes suaves cuando está curada. | Especificaciones técnicas: Volumen nominal: 1/4 galón ≈ 0,946 L (etiquetado como 1 litro aprox.). Peso aproximado por envase lleno: 1,05–1,25 kg (dependiente de densidad del color). Tipo de resina: alquídica (óleo). Solvente recomendando: aguarrás o diluyente mineral. Cobertura teórica: 8–12 m²/L por mano (variable según porosidad y método). Número de manos recomendadas: 2. Secado al tacto: 6–8 horas; repintado: 24 horas; curado total: hasta 7 días. Temperatura de trabajo: 10–35 °C; humedad relativa preferible < 80%. Compatibilidad: madera, metal y superficies previamente imprimadas o selladas; no aplicar sobre acabados a base de agua sin preparación. Vida útil en envase cerrado: 12 meses en lugar fresco y seco. Normas de calidad: formulada bajo estándares industriales para pinturas alquídicas; almacenamiento y uso siguiendo ficha técnica del fabricante. | Usos / aplicaciones: Indicada para carpintería (puertas, marcos, zócalos), muebles y objetos de madera, estructuras metálicas ligeras (rejas, barandas) y elementos decorativos interiores o exteriores sujetos a mantenimiento. Ejemplos prácticos: pintar una puerta interior para acabado brillante y resistente, renovar barandales metálicos tras imprimación antioxidante, dar color y protección a muebles restaurados. Recomendada su aplicación sobre superficies limpias, secas y preparadas con imprimación cuando la superficie lo requiera. | Modo de uso sugerido: 1) Preparación: eliminar polvo, grasa, óxido o pintura suelta; lijar para generar clave de adherencia; aplicar imprimación adecuada para madera o metal y dejar secar según especificación. 2) Homogeneizar: agitar el envase antes de usar hasta obtener mezcla uniforme; filtrar si es necesario. 3) Dilución: diluir con aguarrás 5–10% para brocha/rodillo; 10–15% para pistola (ajustar según viscosidad y equipo). 4) Aplicación: aplicar primera mano uniforme; permitir secado mínimo 24 horas antes de la segunda mano. Mantener humedad y temperatura recomendadas. 5) Acabado y limpieza: retirar salpicaduras y defectos con lija fina entre manos si se requiere mejor nivelado; limpiar herramientas con aguarrás o diluyente mineral. 6) Seguridad: ventilar el área, usar guantes y protección respiratoria al pulverizar; mantener alejado de fuentes de ignición.
MLC1470098977 | 130201102065 | Pintura Oleo Marbella 1/ 4 Galón Colores (1 Litro Aprox) | GRIS PERLA | Características generales: Pintura al óleo (base alquídica) formulada para acabado decorativo y de protección en interiores y exteriores protegidos. Presentación en lata de 1/4 galón (aprox. 1 L) en color GRIS PERLA (variante). Ofrece alto poder cubritivo, buena nivelación y formación de película continua con brillo moderado; resistente al lavado doméstico, al desgaste por roce y a condiciones de humedad ambiental. Excelente adherencia sobre superficies correctamente preparadas (madera, metal, carpintería) y fácil lijado entre manos para lograr un acabado profesional. Beneficios: durabilidad, retención de color y acabado liso uniforme. | Especificaciones técnicas: Contenido neto: 1/4 galón ≈ 1 litro. SKU: 130201102065. Tipo de producto: pintura al óleo / base alquídica. Color: Gris Perla. Rendimiento teórico: 8–12 m² por litro por mano (dependiendo de porosidad y preparación). Número recomendado de manos: 2. Secado al tacto: 6–8 horas; repintado: 16–24 horas a 25 °C y 50% HR. Temperatura de aplicación: 10–35 °C. Diluente recomendado: aguarrás o solvente para esmalte alquídico. Vida útil en envase cerrado: 12 meses si se almacena entre 5–35 °C y protegido de heladas. Peso aproximado del envase lleno: 1,1 kg. Compatibilidad: aplicar sobre imprimaciones apropiadas para madera o metales; consultar fichas técnicas para sistemas de recubrimiento. Para datos regulatorios y certificaciones, solicitar ficha técnica y Hoja de Datos de Seguridad (FDS). | Usos / aplicaciones: Indicada para acabado y protección de puertas, ventanas, marcos, muebles de madera, carpintería y herrería doméstica, rejas y barandas en zonas no sometidas a inmersión o exposición química agresiva. Útil en restauraciones, carpintería interior y exterior protegida, y trabajos de mantenimiento donde se requiera acabado estético y resistencia al roce y limpieza frecuente. Ejemplos prácticos: repintado de puertas de madera, protección de marcos metálicos de balcones, barnizado de muebles restaurados y acabado de molduras decorativas. | Modo de uso sugerido: 1) Preparación: eliminar pintura suelta, óxido y suciedad; desengrasar con solvente; lijar hasta obtener superficie mate y uniforme; retirar polvo. 2) Imprimación: aplicar imprimación antióxido en metales o sellador en maderas porosas; dejar secar según fabricante. 3) Mezclado: homogeneizar bien el contenido agitando o removiendo con espátula limpia. 4) Dilución: si es necesario, diluir entre 5–10% con aguarrás; no exceder recomendaciones de equipo de aplicación. 5) Aplicación: aplicar 2 manos con brocha, rodillo de pelo corto o pistola (airless), respetando tiempo de secado entre manos (16–24 h). Mantener temperatura de trabajo 10–35 °C y baja humedad relativa para secado correcto. 6) Acabado: lijado fino entre manos para nivelar si se busca mayor suavidad. 7) Limpieza: limpiar herramientas con aguarrás antes de que seque la película. 8) Seguridad: trabajar en áreas ventiladas, usar guantes y protección ocular; mantener alejado de fuentes de ignición y seguir indicaciones de la FDS.
MLC1470098977 | 130201102080 | Pintura Oleo Marbella 1/ 4 Galón Colores (1 Litro Aprox) | MARFIL | Características generales: Pintura óleo alcalídica formulada para acabados resistentes en interiores y exteriores; color MARFIL con cobertura uniforme y opacidad elevada. Presentación en envase de 1/4 galón (≈1 L) lista para aplicar. Proporciona buena nivelación, adherencia sobre madera, metal y superficies previamente pintadas, y acabado con brillo controlado que facilita limpieza y resistencia al tráfico ligero. Resistente a la intemperie moderada y al lavado doméstico; mejora la durabilidad de superficies expuestas al uso cotidiano. Beneficios: cubrimiento eficiente, secado homogéneo, acabado duradero y fácil mantenimiento. | Especificaciones técnicas: Volumen: 1/4 galón ≈ 1 L. Variante: MARFIL. SKU: 130201102080. Base: resina alquídica (óleo). Densidad aproximada: típica para pinturas óleo (consulte ficha técnica). Acabado: brillo moderado/satinado. Temperatura de aplicación recomendada: 10–35 °C. Secado al tacto: 4–6 horas (a 25 °C); repintado: 24 horas. Vida útil en envase cerrado: 24 meses en condiciones normales. Compatibilidad: apta sobre madera, metal, yeso y superficies previamente pintadas; se recomienda imprimación adecuada en superficies porosas o metálicas. Normas de seguridad: seguir hoja de datos de seguridad (FDS) para manipulación y almacenamiento. | Usos / aplicaciones: Recomendado para pinturas de puertas, marcos, muebles de madera, rejas y estructuras metálicas, zócalos, muebles restaurados y detalles decorativos interiores y exteriores con exposición moderada. Ideal para proyectos de bricolaje, mantenimiento doméstico y retoques de obra. Ejemplos prácticos: repintar puertas y marcos de madera, proteger y decorar rejas y barandas metálicas, renovar muebles de interior, realizar retoques en paredes pequeñas y zócalos. | Modo de uso sugerido: 1) Preparación: eliminar polvo, grasa y pintura suelta; lijar superficies brillantes y limpiar con trapo seco o desengrasante. 2) Imprimación: aplicar imprimante apropiado en metal o madera porosa; dejar secar según indicación del imprimante. 3) Homogeneizar: agitar el envase hasta que el color y la resina estén uniformes. 4) Dilución: si es necesario, diluir con aguarrás o diluyente sintético un 5–15% según el método de aplicación (5% para brocha/rodillo, hasta 10–15% para pistola). 5) Aplicación: aplicar en capas uniformes con brocha, rodillo o equipo airless; recomendar 2 capas para cobertura óptima. 6) Secado y repintado: respetar tiempo de secado entre manos (aprox. 24 h) antes de lijar ligeramente y aplicar la siguiente capa. 7) Limpieza: limpiar herramientas con aguarrás o diluyente compatible; desechar residuos según normativa local. 8) Seguridad: trabajar en áreas ventiladas, usar guantes y protección ocular; evitar contacto prolongado y llamas abiertas durante la aplicación.
MLC1470098977 | 130201102085 | Pintura Oleo Marbella 1/ 4 Galón Colores (1 Litro Aprox) | NARANJA | Características generales: Pintura óleo tipo esmalte (base alquídica) formulada para acabados decorativos y de protección. Color: naranja intenso en presentación de 1/4 galón (aprox. 1 litro). Proporciona película uniforme, cubriente y de buena nivelación; acabado liso con brillo medio, resistencia a la abrasión y buena adherencia sobre sustratos preparados. Alta resistencia a manchas y salpicaduras; recomendado para aplicaciones de interiores y exteriores con exposición moderada. Presentación en envase hermético que facilita almacenamiento y dosificación, con secado parcial rápido y curado progresivo para obtener mayor durabilidad. | Especificaciones técnicas: Volumen nominal: 1/4 galón (~1 L). Color: NARANJA (tinte premezclado). Tipo de material: esmalte alquídico (óleo). Densidad aproximada: 1,0–1,3 kg/L. Peso aproximado del paquete: 1,2 kg. Rendimiento teórico: 10–12 m² por litro por mano (dependiendo de porosidad y preparación del sustrato). Tiempo al tacto: 4–6 horas; repintado: 24 horas; curado total: hasta 7 días. Temperatura de aplicación recomendada: 10–35 °C; humedad relativa <85%. Compatibilidad: adherente sobre madera, metal, mampostería y superficies previamente pintadas con pinturas a base de aceite (usar imprimación adecuada en sustratos nuevos o ferruginosos). Limpieza de herramientas: aguarrás o disolvente mineral. Vida útil en envase cerrado: 12 meses en almacenamiento seco y fresco. Ficha técnica y de seguridad disponible por el fabricante. | Usos / aplicaciones: Ideal para pintado de puertas, ventanas, marcos, molduras, muebles de madera, rejas y estructuras metálicas, zócalos y pequeñas superficies de mampostería. Adecuada para retoques en obras de construcción, mantenimiento de hogar, talleres y carpintería. Uso práctico en proyectos donde se busca un acabado durable y decorativo en color naranja: señalización, detalles decorativos, muebles restaurados y elementos exteriores con exposición moderada al clima. | Modo de uso sugerido: 1) Preparación: remover grasa, polvo, pintura suelta y óxido; lijar para obtener una superficie uniforme; en metal o madera nueva aplicar imprimación adecuada y dejar secar. 2) Homogeneizar el producto: agitar el envase y mezclar con espátula o agitador mecánico hasta obtener color y viscosidad uniformes. 3) Dilución (si es necesario): añadir hasta 10% de aguarrás o disolvente recomendado para aplicación a brocha o rodillo; para aplicación con equipo airless consultar dilución específica. 4) Aplicación: aplicar con brocha, rodillo o pistola en capas finas y uniformes. 5) Número de manos: 1–2 manos según cobertura; respetar tiempo de secado entre manos (mín. 24 h). 6) Condiciones: aplicar a temperaturas entre 10–35 °C y baja humedad; evitar lluvia y contacto directo con agua hasta curado total. 7) Limpieza: limpiar herramientas con aguarrás; eliminar residuos de acuerdo con normativas locales. 8) Seguridad: usar ventilación adecuada, guantes y protección ocular; mantener alejado de fuentes de ignición y fuera del alcance de niños.
MLC1470098977 | 130201102070 | Pintura Oleo Marbella 1/ 4 Galón Colores (1 Litro Aprox) | LADRILLO | Características generales: Pintura Óleo Marbella formulada a base de resinas alquídicas (óleo) para acabado decorativo y protector. Presentación en envase de 1/4 galón (aprox. 1 litro) en color LADRILLO. Ofrece alto poder cubriente y buena opacidad con acabado de brillo moderado (semi-brillo) propio de pinturas óleo. Excelente adherencia sobre sustratos correctamente preparados (madera, metal y albañilería), resistencia al desgaste por frote y mayor repelencia al agua que pinturas al agua. Beneficios comerciales: acabado uniforme y duradero, facilita mantenimiento y retoques, secado controlado que favorece la nivelación y reducción de marcas de aplicación. | Especificaciones técnicas: Capacidad nominal: 1/4 galón ≈ 1 litro. Peso aproximado del envase con contenido: 1,2 kg. Tipo de material: resina alquídica (óleo) en solvente mineral. Color: LADRILLO (tono listo para aplicar). Rendimiento aproximado: 8–12 m²/l por mano según porosidad del sustrato y método de aplicación. Tiempo de secado al tacto: 2–6 horas; repintado recomendado: 16–24 horas a 25 °C y 50% HR. Temperatura de aplicación y secado recomendada: 10–35 °C. Vida útil en envase cerrado: 24 meses en almacenamiento seco y protegido del sol. Compatibilidad: aplicar sobre imprimantes/alquídicos y selladores compatibles; no mezclar con látex sin prueba previa. Limpieza de herramientas: solvente mineral/aguarrás. Nota: valores aproximados sujetos a condiciones de obra. SKU: 130201102070. | Usos / aplicaciones: Indicada para acabado y protección de puertas y marcos de madera, ventanas, zócalos, muebles interiores y exteriores, rejas y superficies metálicas (previa imprimación anticorrosiva), y reparaciones puntuales en muros y elementos de albañilería. Ideal para proyectos residenciales y comerciales que requieran un acabado resistente y estético en tono ladrillo: pintar una puerta exterior, renovar una reja metálica con imprimante, restaurar marcos de ventanas o dar acabado a mobiliario de terraza con protección adicional. | Modo de uso sugerido: 1) Preparación: retirar restos de pintura suelta, óxido o suciedad; lavar con solución neutra y enjuagar; dejar secar. 2) Lijado: lijar superficie para generar buena adherencia y eliminar brillo residual; limpiar polvo con paño húmedo. 3) Imprimación: aplicar imprimante adecuado (anticorrosivo para metales, sellador para albañilería, imprimante para maderas) y dejar secar según ficha técnica del imprimante. 4) Homogeneizar: remover el envase con varilla hasta lograr mezcla uniforme; filtrar si hay impurezas. 5) Dilución: para brocha/rodillo diluir 0–10% con solvente mineral; para pistola airless o convencional 10–20% según equipo y viscosidad requerida (hacer prueba). 6) Aplicación: aplicar 1ª mano de manera uniforme; esperar 16–24 horas para la segunda mano; por lo general se recomiendan 2 manos para cobertura óptima. 7) Acabado y limpieza: limpiar herramientas con solvente mineral; eliminar restos y cerrar el envase herméticamente. 8) Seguridad: trabajar en áreas ventiladas, usar guantes y protección ocular, evitar contacto prolongado e inhalación de vapores; seguir hoja de seguridad del producto.
MLC1470098977 | 130201102090 | Pintura Oleo Marbella 1/ 4 Galón Colores (1 Litro Aprox) | NEGRO | Características generales: Pintura a base oleosa formulada con resinas alquídicas y pigmentos de alta opacidad en color NEGRO. Presentación en envase de 1/4 galón (aprox. 1 litro). Proporciona cobertura uniforme, acabado liso y buena retención del color; diseñada para adherencia sobre madera, metal y superficies previamente pintadas con base oleosa. Resistente al roce y a la intemperie moderada; ofrece protección anticorrosiva parcial cuando se aplica sobre imprimaciones adecuadas. Beneficios: excelente poder cubriente por capa, fácil aplicación con brocha, rodillo o pistola, acabado decorativo y práctico para retoques y mantenimiento. | Especificaciones técnicas: Volumen nominal: 1/4 galón ≈ 0,95–1,0 L. Tipo de material: sistema oleoso/alquídico; diluyente recomendado: aguarrás o thinner para pinturas oleosas. Rendimiento aproximado: 10–12 m² por litro por mano (dependiendo de porosidad y preparación de la superficie). Secado al tacto: 4–6 horas; repintado recomendado: 24 horas. Temperatura de aplicación: entre 5 °C y 35 °C; almacenamiento: 5–30 °C, envase hermético y en lugar ventilado. Compatibilidad: apta sobre imprimaciones alquídicas y superficies previamente pintadas con pinturas base aceite; no aplicar directamente sobre pinturas a base agua sin imprimación intermedia. Durabilidad estimada: alta resistencia al desgaste en aplicaciones interiores y exterior protegido; vida útil del envase cerrado: 12 meses (condiciones óptimas). SKU: 130201102090. | Usos / aplicaciones: Indicada para acabado y protección de puertas, ventanas, marcos, rejas, herrería, muebles de madera y metal, carpintería e interiores que requieran acabado oleoso. Útil en trabajos de mantenimiento, repintados y restauración de piezas metálicas o de madera donde se busque un acabado opaco/negro uniforme. Ejemplos prácticos: pintar una reja exterior con imprimación anticorrosiva previa; renovar la puerta de entrada de madera; retoques en muebles restaurados y marcos de ventanas. | Modo de uso sugerido: 1) Preparación: eliminar suciedad, grasa y polvo; lijar superficies brillantes o descascaradas y eliminar óxido con cepillo o lija. 2) Imprimación: aplicar primer anticorrosivo en metales desnudos o sellador/imprimador en maderas porosas; dejar secar según especificación del imprimante. 3) Mezclado: remover el contenido del envase con varilla durante 2–3 minutos para homogeneizar pigmentos. 4) Dilución: para brocha/rodillo diluir 5–10% con aguarrás; para pistola diluir 10–20% según equipo. 5) Aplicación: aplicar capa uniforme siguiendo veta de la madera o dirección de la pieza; aplicar 1–2 manos según necesidad de cubrimiento, lijando suave (lija 320–400) entre manos si se desea acabado más fino. 6) Secado y curado: respetar 24 horas entre manos y condiciones de ventilación; curado completo sujeto a temperatura y ventilación. 7) Limpieza y seguridad: limpiar herramientas con aguarrás, usar guantes, protección respiratoria y ventilación adecuada; evitar contacto con llamas y almacenar fuera del alcance de niños.
MLC1470098977 | 130201102095 | Pintura Oleo Marbella 1/ 4 Galón Colores (1 Litro Aprox) | OCRE | Características generales: Pintura óleo tipo alquídica formulada para acabados decorativos y de protección en interiores y exteriores. Presentación en envase de 1/4 galón (aprox. 1 litro) color OCRE, con alta capacidad de cubrimiento y secado controlado para lograr un film uniforme. Ofrece buena adherencia sobre sustratos preparados, resistencia a abrasión ligera, retención de color y protección frente a salpicaduras y humedad ambiental una vez curada. Envase de cierre hermético diseñado para conservación del producto y transporte. Beneficios: acabado homogéneo, reparación sencilla, compatibilidad con imprimaciones sintéticas y larga vida útil en condiciones de uso recomendadas. | Especificaciones técnicas: Capacidad: 1/4 galón ≈ 1,0 L. SKU: 130201102095. Variante: OCRE. Tipo de resina: alquídica (óleo). Densidad nominal: acorde a pinturas óleo comerciales (envase cerrado ≈ 1,0–1,3 kg aprox.). Secado al tacto: 6–8 horas (condiciones normales 23±2 °C y 50% HR). Repintado: 24 horas mínimo. Temperatura de aplicación: 10–35 °C. Temperatura de almacenamiento: 5–40 °C; conservar en lugar seco y ventilado, fuera de la luz solar directa. Vida útil en envase cerrado: hasta 24 meses bajo condiciones adecuadas. Compatibilidad: imprimaciones y selladores sintéticos; diluyentes: aguarrás o thinner sintético según necesidad. Normas: formulada bajo controles internos de calidad y buenas prácticas industriales; seguir hojas de seguridad y especificaciones del fabricante. | Usos / aplicaciones: Revestimiento decorativo y protector para carpintería de madera (puertas, molduras), metales previamente preparados (rejas, marcos), superficies de mampostería y estructuras menores que requieran acabado alquídico. Indicada para renovación y mantenimiento de ambientes residenciales y comerciales, restauración de muebles y proyectos de bricolaje donde se requiera buena cubrición y acabado liso. Ejemplos prácticos: pintar puertas interiores y exteriores, renovar marcos de ventanas metálicos con imprimación, repintado de muebles de madera y pintar molduras. | Modo de uso sugerido: 1) Preparación: limpiar la superficie de polvo, grasa y óxido; lijar y eliminar restos sueltos. 2) Imprimación: aplicar imprimante sintético en metales o maderas desnudas según sea necesario; dejar secar conforme a la especificación del imprimante. 3) Mezclado: agitar el envase antes de usar hasta homogeneizar el pigmento; si está muy espesa, diluir ligeramente con aguarrás o thinner sintético (pequeñas cantidades) según recomendaciones del fabricante. 4) Aplicación: aplicar con brocha, rodillo de pelo corto o pistola; mantener capas uniformes y evitar exceso de material. 5) Secado y repintado: respetar secado al tacto (6–8 h) y tiempo mínimo de repintado 24 h; condiciones frías o húmedas pueden extender tiempos. 6) Seguridad y limpieza: trabajar en áreas ventiladas, usar guantes y protección ocular; limpiar herramientas con aguarrás o thinner; eliminar residuos según normativa local.
MLC1470098977 | 130201102100 | Pintura Oleo Marbella 1/ 4 Galón Colores (1 Litro Aprox) | ROBLE | Características generales: Pintura al óleo tipo esmalte formulada con resinas alquídicas y pigmentos de alta resistencia; acabado semibrillante que reproduce el tono "Roble" en presentación de 1/4 galón (aprox. 1 L). Producto base solvente diseñado para buen nivelado, alta cubrición y adherencia sobre madera, metal previamente imprimado y superficies sólidas. Ofrece resistencia a la abrasión, impacto ligero y a la suciedad, con buena estabilidad de color y capacidad de retocado. Presentación en envase hermético lista para uso, con secado intermedio y fácil lijado entre manos para acabados profesionales. | Especificaciones técnicas: Volumen nominal: 1/4 galón ≈ 1 litro. Peso aproximado del envase lleno: 1,1–1,3 kg. Tipo de material: resina alquídica (óleo) en base solvente. Rendimiento: 10–12 m² por litro por mano, según porosidad de la superficie. Secado: al tacto 6–8 h; repintado 16–24 h a 25 °C y 50 % HR (valores aproximados). Temperatura de aplicación: 5–35 °C. Temperatura de almacenamiento: 5–30 °C. Compatibilidad: madera, carpintería, puertas, marcos y metal con imprimación adecuada. Normativa y seguridad: producto a base solvente con VOC presentes; seguir ficha de seguridad del fabricante y normativas locales de manejo de solventes. Durabilidad estimada del acabado: 5–10 años según exposición y mantenimiento. | Usos / aplicaciones: Recomendado para renovación y protección de muebles, muebles de exterior protegidos, puertas y marcos de madera, ebanistería, carpintería interior, retoques decorativos y superficies metálicas previamente imprimadas. Ejemplos prácticos: pintar puertas interiores para un acabado tipo madera roble, renovar acabados de mesas y sillas, repintar marcos y molduras, dar acabado protector a carpintería en ambientes residenciales. | Modo de uso sugerido: 1) Preparación: limpiar la superficie de polvo, grasa y contaminantes; lijar hasta obtener una superficie uniforme; eliminar polvo. 2) Imprimación: aplicar imprimante adecuado según el sustrato (primer alquídico para madera/metal) y dejar secar según indicación del imprimante. 3) Homogeneizar: mezclar bien el contenido del envase antes de usar hasta conseguir color uniforme. 4) Dilución: diluir con aguarrás o thinner recomendado por el fabricante; 5–10 % para aplicación con brocha/rodillo, 10–20 % para pistola (valores orientativos). 5) Aplicación: aplicar 1–2 manos cruzadas hasta cubrir, evitando exceso de carga; respetar tiempo de repintado indicado (16–24 h). 6) Acabado: lijado fino entre manos si se requiere mayor nivelado. 7) Limpieza: limpiar herramientas con aguarrás/thinner inmediatamente después de su uso. 8) Seguridad: trabajar en áreas ventiladas, usar guantes y protección ocular; almacenar el envase cerrado y fuera del alcance de niños.
MLC1470098977 | 130201102115 | Pintura Oleo Marbella 1/ 4 Galón Colores (1 Litro Aprox) | VERDE LIMON | Características generales: Pintura óleo a base de resinas alquídicas modificadas formulada para acabados de alto poder cubriente. Presentación en envase de 1/4 galón (≈1 litro) en color VERDE LIMÓN. Ofrece película continua y uniforme con buena adherencia sobre sustratos adecentados, excelente capacidad de recubrimiento y acabado liso con brillo medio; formula con pigmentos estables a la luz para resistencia al amarilleo y al desgaste por fricción moderada. Contiene solventes hidrocarburos para correcto nivelado y secado controlado; ideal para trabajos de carpintería, herrería y retoques de obra. | Especificaciones técnicas: Volumen nominal: 1/4 galón ≈ 1 L. Tipo de base: resina alquídica (óleo) con pigmentos inorgánicos/ orgánicos. Viscosidad: formulada para aplicación con brocha, rodillo o pistola (diluir según equipo). Rendimiento aproximado: 8–12 m²/L por mano, según porosidad de la superficie. Secado al tacto: 4–6 horas; repintado: 24 horas a 25 °C y ventilación adecuada. Temperatura de aplicación recomendada: 10–35 °C; humedad relativa <85%. Vida útil en envase cerrado: 12 meses en lugar seco y fresco. Compatibilidad: adecuada sobre madera, metal y superficies previamente imprimadas; no aplicar sobre PVC sin imprimación específica. Limpieza de herramientas: aguarrás o thinner para pinturas alquídicas. | Usos / aplicaciones: Reacabados y protección estética de puertas, marcos, ventanas, muebles de madera, carpintería en general y elementos metálicos protegidos (herramientas, barandas, marcos) cuando se aplica sobre imprimación anticorrosiva. Uso en interiores y exteriores en trabajos de mantenimiento y decoración; ideal para retoques puntuales, acabados de carpintería y proyectos DIY que requieran color sólido y brillo controlado. Ejemplos prácticos: pintar puertas interiores, repintar gabinetes de cocina en madera, acabado de rejas previamente imprimadas, retoques en zócalos y molduras. | Modo de uso sugerido: 1) Preparación: eliminar polvo, grasa, restos de pintura suelta y óxido; lijar la superficie hasta obtener adherencia mecánica. 2) Imprimación: aplicar primer adecuado (anticorrosivo en metal, sellador o imprimante en madera) y dejar secar según especificación del primer. 3) Homogeneizar: mezclar el contenido con barra agitadora hasta obtener color y consistencia uniformes. 4) Dilución: si es necesario, diluir hasta 5–10 % con solvente para brocha/rodillo o según indicación para pistola. 5) Aplicación: aplicar con brocha, rodillo o pistola en capas uniformes; aplicar 2 manos para cobertura óptima dejando 24 horas entre manos. 6) Condiciones: aplicar a temperaturas entre 10–35 °C y buena ventilación. 7) Seguridad y limpieza: usar guantes, gafas y mascarilla si se pulveriza; mantener lejos de fuentes de ignición; limpiar herramientas con aguarrás/thinner; desechar restos y envase según normativa local.
MLC1470098977 | 130201102075 | Pintura Oleo Marbella 1/ 4 Galón Colores (1 Litro Aprox) | LAVANDA | Características generales: Pintura óleo tipo esmalte formulada sobre resina alquídica para aplicaciones decorativas y protectoras; color Lavanda con tono uniforme y buena estabilidad de pigmento. Presentación en envase de 1/4 galón (≈1 litro) lista para usar después de agitar; película seca de aspecto liso y adherente. Ofrece buena cubrición por capa, resistencia al roce y al lavado moderado, adherencia mejorada sobre madera, metal y superficies previamente preparadas; resistente a la humedad ambiental en aplicaciones interiores y a la exposición controlada en exteriores. Beneficios: acabado uniforme, facilidad de aplicación con brocha, rodillo o pistola, y capacidad de repintado sin pérdida de adherencia cuando se respetan tiempos de secado. | Especificaciones técnicas: SKU 130201102075; variante: LAVANDA. Contenido aproximado: 1/4 galón ≈ 1 litro. Tipo de material: esmalte al óleo (resina alquídica). Densidad aproximada del producto: 1,0–1,2 g/cm3 (valor referencial). Rendimiento estimado: 8–12 m2 por litro por mano dependiendo de la porosidad y preparación de la superficie. Secado al tacto: 4–6 horas; repintado recomendado: 16–24 horas; secado completo mecánico: 48–72 horas. Temperatura de aplicación y almacenamiento recomendada: entre 10 °C y 35 °C; evitar aplicación por debajo de 10 °C o con humedad relativa alta. Compatibilidad: aplicar sobre madera, metal ferrosos y no ferrosos, estucos y superficie previamente imprimada para esmalte alquídico. Normas de calidad: fabricada bajo controles de calidad y pruebas internas de adherencia, estabilidad de color y viscosidad; seguir normativa local para manejo y disposición de solventes. Duración esperada: desempeño prolongado con mantenimiento; en interiores 5+ años según uso; en exteriores sujeto a condiciones climáticas y mantenimiento. | Usos / aplicaciones: Ideal para revestir puertas, marcos, zócalos, muebles de madera, barandas y elementos metálicos; apta para retoques y restauraciones en hogares, locales comerciales y oficinas. Usos típicos: barnizar muebles restaurados en color lavanda, esmaltar puertas y ventanas interiores, proteger rejas y barandas con imprimación previa, y retoques decorativos en paredes pequeñas o listones. Recomendada donde se busca acabado duradero y estética específica en tonos pastel. | Modo de uso sugerido: 1) Preparación: limpiar la superficie eliminando polvo, grasa, óxido o pintura suelta; lijar para obtener una superficie uniforme y desengrasar con solvente si procede. 2) Imprimación: aplicar imprimante/alquídico adecuado en madera o metal (una capa) y dejar secar según ficha del imprimante. 3) Agitar: mezclar el envase con varilla hasta homogeneizar pigmento y resina. 4) Dilución: si es necesario, diluir 5–10% con aguarrás o diluyente para esmalte al óleo para aplicación con brocha/rodillo; para pistola consultar recomendaciones del equipo (posible mayor dilución). 5) Aplicación: aplicar primera mano con brocha de cerdas o rodillo de pelo corto de forma uniforme; esperar 16–24 h para repintar y lijar ligero con lija 320–400 entre manos si se busca acabado óptimo. Aplicar segunda mano y dejar curar según tiempos indicados. 6) Limpieza: limpiar herramientas con aguarrás o disolvente para esmalte; eliminar residuos de solvente conforme normativa local. 7) Seguridad: usar guantes, protección ocular y ventilación adecuada; evitar fuentes de ignición y no inhalar vapores.
MLC1470098977 | 130201102120 | Pintura Oleo Marbella 1/ 4 Galón Colores (1 Litro Aprox) | VERDE NILO | Características generales: Pintura óleo tipo alquídica formulada para acabados decorativos y protectores. Presentación: envase de 1/4 de galón (aprox. 1 litro) en color VERDE NILO. Ofrece buena nivelación y película continua, con excelente adherencia sobre superficies correctamente preparadas. Propiedades: alta cubrición, resistencia al desgaste y a limpiezas moderadas, estabilidad del color y secado controlado para repintado. Beneficios: acabado homogéneo y duradero, fácil aplicación con brocha, rodillo o pistola, adecuada para retoques y terminaciones en carpintería y metal cuando se usan imprimantes compatibles. | Especificaciones técnicas: Contenido nominal: 1/4 galón ≈ 1 L. Peso neto aproximado: 1,0–1,3 kg por envase. Base: resina alquídica (óleo). Acabado: liso y uniforme (nivelación alta). Rendimiento estimado: 8–12 m² por litro por mano, dependiendo de la porosidad de la superficie. Secado al tacto: 6–8 horas; repintado recomendado: 24 horas. Temperatura de aplicación: 10–35 °C. Vida útil en envase cerrado: aprox. 24 meses (almacenar en lugar seco y protegido). Compatibilidad: indicado sobre madera, metal y sustratos rígidos previamente imprimados; no usar sobre superficies flexibles sin evaluación previa. Normas y seguridad: fabricada bajo procesos de control de calidad industrial; consultar ficha técnica y hoja de seguridad para certificaciones y precauciones. | Usos / aplicaciones: Diseñada para terminaciones en carpintería (puertas, marcos, ventanas, molduras), muebles pintados, metales ferrosos (con imprimación anticorrosiva) y reparaciones puntuales en interiores. Aplicable en talleres, obras de remodelación y mantenimiento domiciliario o comercial; ideal para acabados decorativos que requieran tonalidad verde Nilo y buena durabilidad. Ejemplos prácticos: barnizado de puertas interiores, repintado de marcos de madera, renovación de muebles metálicos tras imprimación. | Modo de uso sugerido: 1) Preparación: eliminar suciedad, grasa y pintura suelta; lijar para generar adherencia y limpiar el polvo. 2) Imprimación: aplicar imprimante compatible en metales o maderas porosas; dejar secar según indicación del imprimante. 3) Mezclado: agitar el envase hasta homogeneizar el pigmento antes de usar. 4) Dilución: si es necesario, diluir con aguarrás o solvente recomendado por el fabricante en un rango aproximado de 5–15% según herramienta (menor dilución para brocha, mayor para pistola); probar en área pequeña. 5) Aplicación: aplicar 2 manos uniformes con brocha, rodillo o pistola, manteniendo tiempos de secado (secado al tacto 6–8 h; repintado 24 h). 6) Acabado: lijar suavemente entre manos si se requiere superficie ultra lisa. 7) Limpieza y seguridad: limpiar herramientas con solvente; usar guantes, protección ocular y ventilación adecuada durante la aplicación; evitar contacto con llamas encendidas.
MLC1470098977 | 130201102113 | Pintura Oleo Marbella 1/ 4 Galón Colores (1 Litro Aprox) | VERDE TREBOL | Características generales: Pintura óleo base alquídica tipo esmalte de la línea Marbella, formulada para ofrecer película continua, resistente y estética. Presentación en envase 1/4 galón (≈1 litro) en color VERDE TRÉBOL (tono sólido). Proporciona buen poder de cubrimiento, adherencia sobre sustratos comunes (madera, metal y mampostería previamente preparados), resistencia a la abrasión y al fregado, y acabado tipo esmalte que realza superficies. Beneficios: secado homogéneo, fácil aplicación con brocha, rodillo o pistola convencional, mayor durabilidad frente a uso cotidiano y aspecto uniforme resistente a amarillamiento moderado. SKU: 130201102113. | Especificaciones técnicas: Volumen nominal: 1/4 galón (≈1 L). Peso neto aproximado: 1,1–1,3 kg por envase (dependiendo de lote). Tipo de vehículo: resina alquídica (óleo). Acabado: esmalte (brillo medio a alto). Rendimiento aproximado: 9–12 m²/l por mano, según porosidad del sustrato. Secado al tacto: 4–6 horas (a 23 °C y 50% HR); repintado: 18–24 horas. Temperatura de aplicación recomendada: de 10 °C a 35 °C. Compatibilidad: sobre madera, metal (con imprimación anticorrosiva previa), yeso y superficies previamente pintadas con pinturas alquídicas o a base de aceite; adherencia limitada sobre pinturas acrílicas (recomendar prueba). Conservación en envase cerrado: 12 meses en condiciones secas y frescas. Normas y seguridad: seguir ficha técnica y hoja de seguridad del fabricante; utilizar EPP durante la aplicación. | Usos / aplicaciones: Indicada para protección y acabado decorativo en puertas, ventanas, marcos, zócalos, muebles de interior y exterior (con mantenimiento), rejas, barandas, y detalles de carpintería y herrería. Útil en remodelaciones, repintados puntuales y proyectos de mantenimiento donde se requiera un acabado esmaltado resistente y de color uniforme. Ejemplos prácticos: repintado de puertas de madera en interior, protección estética de rejas metálicas tras eliminación de óxido y aplicación de imprimante, barnizado de muebles restaurados para acabado satinado/brillante. | Modo de uso sugerido: 1) Preparación: eliminar polvo, grasa, pintura suelta u óxido; lijar y limpiar con paño seco o desengrasante; dejar secar completamente. 2) Imprimación: en metal use imprimante anticorrosivo alquídico; en madera use imprimante/consolidante adecuado; dejar secar según fabricante. 3) Homogeneizar: agitar el envase antes de usar hasta obtener mezcla homogénea; evitar mezclas excesivas que incorporen aire. 4) Dilución: si es necesario para pistola, diluir con aguarrás o diluyente sintético conforme a la proporción recomendada por el fabricante (realizar prueba). 5) Aplicación: aplicar con brocha de cerdas naturales o sintéticas, rodillo de espuma o pistola convencional en 1–2 manos uniformes; mantener espesor recomendado y evitar exceso que provoque goteo. 6) Secado y repintado: respetar tiempo de secado indicado (aprox. 18–24 h entre manos a 23 °C); en condiciones frías o húmedas aumentar tiempos. 7) Seguridad y limpieza: trabajar en área ventilada, usar guantes y protección respiratoria; limpiar herramientas con aguarrás o diluyente compatible.
MLC1470098977 | 130201102130 | Pintura Oleo Marbella 1/ 4 Galón Colores (1 Litro Aprox) | VERDE TROPICAL | Características generales: Pintura al óleo para uso decorativo y protector, formulada con resinas sintéticas base solvente y pigmentos de alta resistencia. Color: Verde Tropical. Presentación: envase de 1/4 galón (aprox. 1 litro). Proporciona buena cubrición y adherencia sobre superficies adecuadamente preparadas, acabado uniforme y resistencia a la abrasión y desgaste superficial. Beneficios: secado controlado que facilita nivelado, excelente poder de cubrimiento por mano, resistencia a la humedad ambiental moderada y compatibilidad con imprimaciones para metal y madera. SKU: 130201102130. | Especificaciones técnicas: Contenido nominal: 1/4 galón ≈ 1 L. Peso neto aproximado: 1,0–1,3 kg (varía según pigmentación). Tipo de material: resina sintética base solvente (pintura óleo/alquídica), pigmentos orgánicos/inorgánicos y disolvente (aguarrás/nafta mineral). Rendimiento teórico: 8–12 m² por litro por mano (dependiendo porosidad y tipo de superficie). Temperatura de aplicación recomendada: 10–35 °C. Secado al tacto: 4–8 horas; repintado: 12–24 horas (condiciones estándar). Vida útil en envase cerrado: hasta 12 meses si se almacena en lugar seco y fresco. Compatibilidad: apta sobre madera, hierro/metal (con imprimación anticorrosiva), mampostería y productos previamente pintados con pinturas base solvente; no mezclar con pinturas base agua sin prueba previa. Normas y calidad: formulada bajo controles internos de calidad; consultar ficha técnica y Hoja de Seguridad (SDS) para certificaciones específicas y compatibilidad. | Usos / aplicaciones: Recomendado para pintado y mantenimiento de puertas, ventanas, marcos, muebles metálicos y de madera, rejas, barandas, molduras y superficies exteriores e interiores protegidas. Ideal para repintes y retoques en baños, cocinas y fachadas donde se requiera acabado resistente y buena cobertura. Ejemplos prácticos: aplicación en rejas metálicas exteriores tras desoxidado e imprimación; repintado de puertas de madera; retoque estético y protector de molduras y marcos. | Modo de uso sugerido: 1) Preparación: asegurar superficie limpia, seca y libre de polvo, grasa, pinturas sueltas y óxido; lijar y despolvar. 2) Protección: usar guantes, gafas y ventilación adecuada; evitar fuentes de ignición. 3) Imprimación: aplicar imprimación anticorrosiva en metales y sellador en maderas porosas; dejar secar según fabricante. 4) Mezclado: agitar bien el envase antes de usar hasta homogeneizar pigmentos. 5) Dilución: diluir 5–15% con aguarrás o diluyente recomendado según método de aplicación (menor dilución para brocha/rodillo, mayor para pistola); probar en una muestra. 6) Aplicación: aplicar 2 manos uniformes con brocha, rodillo o pistola, respetando tiempos de secado entre manos (12–24 h según condiciones). 7) Secado y curado: evitar exposición a lluvia o humedad intensa durante el curado inicial (24–48 h). 8) Limpieza: limpiar herramientas con aguarrás o solvente recomendado; eliminar residuos conforme normativa local. 9) Almacenamiento: cerrar bien el envase y guardar en lugar seco, fresco y fuera del alcance de niños.
MLC1517836401 | 110707302000 | Monoblock Lavatorio Lavamanos Cromado Plumber Modelo Miami | Cromado / Cromo | Características generales: Monoblock lavatorio monomando modelo Miami con acabado cromado brillante. Cuerpo principal fabricado en latón de alta densidad con acabado en cromo electroplateado que ofrece resistencia a la corrosión y fácil limpieza. Diseño compacto de una sola palanca que permite control preciso de caudal y temperatura con respuesta suave. Presentación para instalación en lavamanos de una perforación, estética contemporánea que combina con baños residenciales y comerciales. Beneficios: durabilidad, mantenimiento reducido, brillo cromado de larga duración y montaje sencillo sin necesidad de obras. | Especificaciones técnicas: Altura total aproximada 150 mm; alcance del pico (boca) aproximadamente 110 mm; diámetro de base recomendada para instalación 32–35 mm; grosor máximo de mesada admitido 40 mm. Material: latón (CU-57) con acabado cromado. Mecanismo de cierre: cartucho cerámico de 35 mm para cierre hermético y larga vida operativa. Conexiones: mangueras flexibles para agua fría y caliente con terminal 3/8". Presión de trabajo recomendada 0.5–6 bar. Temperatura máxima de agua de uso 80 °C. Peso aproximado 1.0–1.5 kg. Fabricado bajo controles de calidad industrial; mantenimiento preventivo recomendado para conservar el recubrimiento. | Usos / aplicaciones: Diseñado para lavatorios de baño en viviendas, apartamentos, oficinas, gastronomía y alojamientos. Ideal para reemplazo de grifería antigua o proyectos de remodelación donde se requiere una pieza monomando cromada de estilo moderno. Ejemplos: lavamanos de baño principal, baño social en oficinas, tocadores en restaurantes y habitaciones de hotel. Compatible con lavatorios con orificio único estándar. | Modo de uso sugerido: 1) Cortar el suministro de agua general antes de la instalación. 2) Insertar el grifo en el orificio del lavatorio junto con la junta de goma incluida para sellado. 3) Desde la parte inferior fijar con la tuerca de sujeción y apretar hasta asegurar el cuerpo; no exceder el torque recomendado para evitar deformaciones. 4) Conectar las mangueras flexibles a las tomas de agua (identificar fría y caliente) y apretar las uniones con llave sin dañar la rosca. 5) Abrir lentamente el suministro de agua y verificar ausencia de fugas; accionar la palanca para purgar el aire. 6) Limpiar el acabado con paño suave y detergente neutro; evitar limpiadores abrasivos y estropajos. Recomendaciones de seguridad: trabajar con utensilios adecuados y, en caso de duda, contratar instalador matriculado.
MLC3108013226 | 130603001007 | Pintura Bolsa Latex Vinílico 2.6kg Marbella Colores | Pintura Bolsa Latex Vinílico 2.6kg Marbella Colores | Características generales: Pintura látex vinílico a base de resinas acrílicas en dispersión acuosa, formulada para acabado mate en interiores. Presentada en bolsa sellada de 2,6 kg bajo la línea Marbella Colores; color según carta de tonos disponible. Ofrece alto poder cubritivo y buena retención de color, secado rápido, baja emisión de olor y fácil aplicación con rodillo, brocha o equipo airless. Proporciona adherencia sobre sustratos minerales y placas de yeso, resistencia al lavado moderado y a la abrasión ligera, facilitando mantenimiento y renovación de superficies interiores. | Especificaciones técnicas: Peso neto: 2,6 kg. SKU: 130603001007. Tipo: látex vinílico (dispersión acuosa de resinas acrílicas). Presentación: bolsa sellada. Rendimiento aproximado: 9–11 m² por kg por capa (varía según porosidad y método de aplicación). Secado al tacto: 30–60 minutos (a 23 °C y 50% HR). Repintado: 2–4 horas. Curado final: hasta 7 días. Temperatura de aplicación recomendada: 10–30 °C; almacenamiento: 5–35 °C, protegido de heladas y luz solar directa. Vida útil en empaque cerrado: hasta 12 meses en condiciones adecuadas. Compatibilidad: aplicar sobre superficies previamente limpias y firmes; apta para pinturas látex previamente adheridas y sustratos minerales (cemento, estuco, revoque, drywall) tras preparación. Cumple prácticas industriales de formulación para pinturas vinílicas destinadas a uso interior. | Usos / aplicaciones: Recomendada para repintado y terminación de muros y cielorrasos interiores en viviendas, oficinas, locales comerciales, escuelas y espacios de servicio. Ideal para pintar paredes de concreto, revoque, estuco y placas de yeso, así como para mantenimiento en áreas transitadas que requieren renovación estética y limpieza periódica. No indicada para inmersión continua en agua ni para superficies con exposición constante a la intemperie sin protección adicional. | Modo de uso sugerido: 1) Preparación: eliminar polvo, grasa, descascarado y moho; reparar fisuras y sellar irregularidades. Lijar superficies brillantes y eliminar residuos. 2) Mezclado: abrir la bolsa y homogeneizar el contenido; trasvasar a recipiente limpio y remover con varilla o mezclador mecánico hasta obtener consistencia uniforme. 3) Dilución: si es necesario, diluir con agua limpia hasta 10% del volumen total para primera capa en superficies muy absorbentes; para capas sucesivas preferir aplicar sin diluir o con mínima dilución. 4) Aplicación: aplicar con rodillo de pelo medio, brocha o pistola airless (seguir recomendaciones del equipo). Realizar 1–2 capas según cobertura; respetar tiempo de repintado 2–4 horas. 5) Acabado y limpieza: limpiar herramientas con agua antes de secado; desechar restos conforme normativas locales. 6) Seguridad: trabajar en ambientes ventilados, usar guantes y protección ocular; mantener fuera del alcance de niños.
MLC1520421915 | 110903511500 | Soldadura Plata Al 5% Varillas 50cm Indepp Pack 2 Unidades | Soldadura Plata Al 5% Varillas 50cm Indepp Pack 2 Unidades | Características generales: Varillas de soldadura Indepp con 5% de plata en aleación a base de estaño diseñadas para unir metales no ferrosos y ciertas aleaciones ferrosas. Presentación en formato varilla sólida de 50 cm, acabado metálico brillante. Proporcionan mejor humectación y fluidez del metal de aporte respecto a aleaciones sin plata, mayor resistencia mecánica en la junta y buena conductividad eléctrica. Indicadas para trabajos que requieren juntas más resistentes y duraderas; su composición facilita una soldadura uniforme y limpieza de cordones de unión. | Especificaciones técnicas: Longitud por varilla: 50 cm. Presentación: pack de 2 unidades (SKU 110903511500). Composición: aleación a base de estaño con 5% de plata (Sn-Ag 5% aprox.). Formato: varilla maciza para aporte manual. Compatibilidad: cobre, latón, bronce y aceros tratados; adecuada para trabajos de plomería, climatización y reparaciones metal-madera/metal-metal donde se requiera aporte de plata. Temperatura de fusión aproximada: 215–230 °C (valor orientativo, depende de aleación exacta y condiciones de trabajo). Almacenamiento: mantener en lugar seco y sin exposición a contaminantes. Normas de calidad: fabricada para uso profesional según especificaciones industriales de soldadura blanda con aporte de plata; ver ficha técnica del fabricante para certificaciones específicas. | Usos / aplicaciones: Unión y reparación de tuberías de cobre y latón en plomería y climatización; montaje y reparación de radiadores y intercambiadores; fabricación y reparación de accesorios metálicos; juntas mecánicas que requieren mayor resistencia que las soldaduras sin plata; aplicaciones de taller donde se requiera aporte metálico con buena humectación. Ejemplos prácticos: soldar una unión de cobre en instalación domiciliaria, reparar un radiador de vehículo, sellar una brida de latón en una instalación de HVAC. | Modo de uso sugerido: 1) Preparación: limpiar las superficies a unir eliminando óxido, grasa y suciedad con cepillo de acero o lija fina. 2) Aplicar fundente (flux) recomendado para aleaciones con plata sobre las superficies limpias para mejorar la humectación. 3) Calentar la unión con soplete o herramienta apropiada hasta alcanzar temperatura de trabajo; evitar sobrecalentamiento localizado. 4) Acercar la varilla al punto caliente; el metal de aporte debe fundirse y fluir por capilaridad hacia la junta. 5) Retirar la fuente de calor y dejar enfriar de forma controlada; no forzar con agua. 6) Limpiar residuos de fundente con disolvente o limpiador específico para evitar corrosión. 7) Equipamiento de seguridad: usar guantes resistentes al calor, protección ocular y ventilación adecuada.
MLC1522623647 | 210209002001 | Set 2 Temporizadores Eléctricos Timer Diario Casa Housesafe | Set 2 Temporizadores Eléctricos Timer Diario Casa Housesafe | Características generales: Set de 2 temporizadores eléctricos diarios marca Housesafe, diseñados para automatizar encendido y apagado de equipos domésticos y comerciales ligeros. Carcasa en ABS blanco retardante a la llama, acabado mate resistente a golpes y rayado. Presentación en pack de dos unidades plug-in con toma y clavija integradas, indicador LED de estado y selector/manual de operación. Ofrecen programación diaria precisa para establecer múltiples intervalos, mejoran la seguridad (simulan presencia) y generan ahorro energético al controlar horarios de uso. Construcción con contactos de aleación cobre/niquel para conducción estable y baja resistencia. Aptos para uso en interiores en entornos residenciales y comerciales ligeros. | Especificaciones técnicas: Tipo: temporizador diario plug-in. Cantidad: 2 unidades. Alimentación: 230 V AC ±10%, 50/60 Hz. Capacidad máxima: 16 A / 250 V~ (máx. ≈ 3680 W resistivo). Resolución de programación: 15 minutos. Ciclos por día: configurable múltiples encendidos/apagados en 24 h. Material: carcasa ABS retardante, contactos cobre niquelado. Conectores: clavija y toma estándar compatible con tomas domésticas tipo F/C (según región). Indicadores: LED de funcionamiento y posición ON/OFF. Rango de temperatura de operación: 0 °C a 40 °C. Normas: fabricado según estándares CE / RoHS (certificaciones aplicables indicadas en empaque). Vida útil estimada: >50.000 ciclos de conmutación bajo condiciones nominales. Grado de protección: IP20 (uso interior). Dimensiones unitarias aproximadas: 70 x 45 x 55 mm; peso unitario aprox. 120 g. | Usos / aplicaciones: Automatización de iluminación interior (lámparas, tiras LED con transformador compatible), control de electrodomésticos de consumo moderado (ventiladores, radios, cafeteras programables), activación de vitrinas y carteles luminosos por horarios, gestión de bombas pequeñas y temporizadores de acuario (ver potencia máxima), simulación de presencia para seguridad domiciliaria, reducción de consumo al evitar standby prolongado. Recomendado para hogares, oficinas, tiendas y stands. No indicado para cargas inductivas o motores de alta potencia sin verificar factor de arranque. | Modo de uso sugerido: 1) Inspeccione el equipo y verifique integridad del empaque; lea la instrucción incluida. 2) Ubique una toma interior adecuada y asegúrese de que la carga a conectar no supere 16 A/3680 W. 3) Conecte el temporizador a la toma de pared. 4) Ajuste la hora actual: gire el dial o configure reloj con botones según el modelo hasta mostrar la hora correcta. 5) Programe intervalos de encendido y apagado: utilice los segmentos o botones de programación para establecer los bloques horarios deseados (intervalos de 15 min). 6) Inserte el equipo a controlar en la toma del temporizador. 7) Active la función automática y compruebe mediante el LED o prueba manual que los cambios de estado se ejecutan en los horarios establecidos. 8) Para mantenimiento, desconecte antes de limpiar; no emplear disolventes; mantener alejado de humedad y fuentes de calor. 9) En caso de dudas o fallas, desconectar y consultar servicio técnico autorizado.
MLC2535165550 | 140302905000 | Rex Rex30209 Sellador Poliuretano Pu Multipropósito Cartucho 300ml | - | Características generales: Sellador poliuretano monocomponente multipropósito en cartucho de 300 ml diseñado para juntas y sellos elastoméricos en construcción y mantenimiento. Fórmula basada en poliuretano que cura por humedad ambiental formando un elastómero resistente, con alta adhesión a sustratos comunes (hormigón, metal, madera, vidrio, cerámica y pinturas firmes). Presentación en cartucho compatible con pistola aplicadora; textura pastosa para aplicación continua y acabado liso. Propiedades: elasticidad permanente para absorber movimientos térmicos y vibraciones, resistencia a intemperie y radiación UV, buena impermeabilidad y resistencia química moderada. Beneficios: sella filtraciones, evita ingreso de humedad y aire, mejora aislamiento y durabilidad de juntas, y permite acabado estético y funcional en obras y reparaciones. | Especificaciones técnicas: Contenido: 300 ml por cartucho. Tipo de material: poliuretano monocomponente (PU) de curado por humedad. Compatibilidad: adherente a hormigón, mampostería, metal, madera, vidrio, cerámica y plásticos rígidos pintados; puede requerir imprimación en substratos porosos o contaminados. Temperatura de aplicación recomendada: +5 °C a +40 °C. Rango de servicio una vez curado: aproximado entre -40 °C y +90 °C. Velocidad de curado: ~2–4 mm/24 h (depende de humedad y temperatura). Vida útil en envase cerrado: 12 meses en lugar fresco y seco. Presentación: cartucho 300 ml con boquilla orientable. Normas y calidad: formulación conforme a prácticas habituales de sellantes PU para construcción; seguir normativas locales para uso específico. SKU: 140302905000. | Usos / aplicaciones: Sellado de juntas de dilatación, unión y perímetro en fachadas, ventanas y puertas, zócalos, marcos metálicos, uniones entre prefabricados, reparación de grietas horizontales y verticales, sellado de canaletas y bajantes, y mantenimiento general en obras civiles y domésticas. Adecuado para proyectos residenciales, comerciales e industriales donde se requiere elasticidad y resistencia a la intemperie. Ejemplos: sellado perimetral de carpintería exterior, juntas entre placas de hormigón, reparación de juntas en terrazas y balcones (previo correcto sustrato), y sellado de unión entre diferentes materiales. | Modo de uso sugerido: 1) Preparación: limpiar y secar la superficie; eliminar polvo, aceite, pintura suelta y restos de sellantes previos. 2) Primer: aplicar imprimante cuando el sustrato lo requiera (porosidad, humedad o metales oxidados). 3) Preparar cartucho: cortar la punta del cartucho y roscar la boquilla; cortar la boquilla según el ancho de junta deseado. 4) Aplicación: insertar el cartucho en pistola aplicadora y extruir de forma continua llenando la junta sin dejar huecos; mantener profundidad proporcional al ancho (se recomienda uso de cordón de respaldo o espaciadores según junta). 5) Acabado: alisar la superficie con herramienta húmeda o espátula antes de que cure para obtener un acabado uniforme. 6) Curado y pintura: respetar tiempo de curado; pinturas sobre la superficie solo con productos compatibles y una vez curado totalmente. 7) Seguridad: usar guantes y protección ocular; ventilar áreas cerradas; evitar contacto con piel y mucosas; eliminar residuos según normativa local.
MLC1522696425 | 600909012005 | Tarraja X 8 Pcs Hembra (tra802) | - | Características generales: Set de tarrajas hembra de 8 piezas diseñado para la conformación y reparación de roscas externas en varillas y ejes. Fabricadas en acero de alta resistencia con tratamiento térmico y recubrimiento anticorrosión, ofrecen dureza y estabilidad dimensional para cortes precisos y repetitivos. Presentación en estuche compacto que facilita transporte y almacenamiento. Color metálico con acabado niquelado y superficies mecanizadas para ajuste exacto. Beneficios: permite restaurar roscas dañadas, fabricar roscas nuevas en taller o campo, reduce tiempo de mecanizado manual y proporciona terminaciones limpias y uniformes. | Especificaciones técnicas: Conjunto de 8 tarrajas métricas estándar: M3, M4, M5, M6, M8, M10, M12 y M14 (aprox. medidas de uso). Material: acero rápido / acero al carbono de alta dureza con temple y recubrimiento anti-corrosión. Peso aproximado del kit: 300–450 g. Compatibilidad: metales ferrosos y no ferrosos (acero, hierro fundido, latón, bronce, aluminio) y plásticos rígidos adecuados para roscado. Tolerancias y acabado: cortes según perfil métrico ISO aproximado para rosca completa; acabado de corte industrial. Temperatura de uso: aptas para trabajo en condiciones de taller; evitar exposición prolongada a temperaturas extremas que puedan afectar el temple. Duración: alta resistencia al desgaste con vida útil dependiente de uso, lubricación y tipo de material mecanizado. | Usos / aplicaciones: Diseño para roscado externo y reparación de roscas en varillas, ejes y tornillos caseros o industriales. Aplicaciones típicas: restauración de roscas en piezas de máquinas, preparación de varillas para fijaciones, trabajo en mantenimiento mecánico, herrería ligera, proyectos de carpintería metálica y bricolaje en hogar o taller. Ejemplos prácticos: crear rosca M8 en una varilla para fabricar pernos a medida; sanear la rosca dañada de un eje para reinstalar una tuerca; preparar extremos de varillas para ensamblajes estructurales. | Modo de uso sugerido: 1) Seleccione la tarraja del tamaño requerido y compruebe que la varilla sea del diámetro base correcto. 2) Coloque la tarraja en el porta-tarraja y asegure con los tornillos de sujeción. 3) Marque la referencia de roscado y sujete la varilla de forma rígida en un tornillo de banco o soporte. 4) Aplique lubricante de corte adecuado en la zona de trabajo para reducir fricción y prolongar vida útil. 5) Introduzca la tarraja perpendicular al eje de la varilla y gire de forma uniforme con movimiento continuo; realice 1 o 2 vueltas y retroceda media vuelta para evacuar virutas. 6) Repita hasta alcanzar la longitud de rosca deseada, manteniendo presión constante y alineación. 7) Limpie las virutas y verifique el ajuste con una tuerca de prueba; si es necesario, retoque con movimientos suaves. 8) Limpie y lubrique antes de guardar. Precauciones: use guantes y gafas de protección, y evite aplicar golpes laterales que deformen la herramienta.
MLC2851242672 | 900505403010 | Caja Estanca Ip55 Pvc Con Cono 85x85x50mm Lexo Electric Color Blanco | - | Características generales: Caja estanca para empalmes y alojamientos eléctricos fabricada en PVC rígido de alta resistencia, color blanco. Diseño con tapa atornillada y junta de estanqueidad que garantiza protección contra polvo y chorros de agua (grado IP55). Presentación con cono adaptador de entrada que facilita la instalación de prensaestopas y el sellado de cables. Producto ligero, no conductor y resistente a la corrosión y a la humedad, indicado para proteger conexiones eléctricas en instalaciones residenciales, comerciales e industriales ligeras. Beneficios: instalación rápida, mantenimiento mínimo y protección fiable frente a agentes ambientales moderados. | Especificaciones técnicas: Dimensiones externas: 85 x 85 x 50 mm. Material: PVC rígido (no conductor). Color: blanco. Grado de protección: IP55 conforme a IEC 60529. Temperatura de uso recomendada: -20 °C a +60 °C. Peso aproximado: 100 g. Compatibilidad: compatible con prensaestopas y conectores eléctricos estándar mediante el cono adaptador; apta para alojar empalmes y bornes de pequeño a mediano tamaño. Normas de referencia: IEC 60529 (grado IP). Vida útil estimada: superior a 10 años en condiciones de uso normal y mantenimiento adecuado. | Usos / aplicaciones: Protección y alojamiento de empalmes, bornes y conexiones de cables en instalaciones de alumbrado exterior, sistemas de riego, sensores, automatización, tableros auxiliares y puntos de distribución pequeños. Uso en exteriores con protección contra lluvia y polvo moderado, en interiores húmedos (cuartos de máquinas, sótanos) y en superficies expuestas donde se requiera aislamiento eléctrico y estanqueidad parcial. Ejemplos prácticos: unión de cables de luminarias LED exteriores, conexión de sensores de puerta, empalmes en bajadas de suministro para motobombas. | Modo de uso sugerido: 1) Seleccionar ubicación estable y limpia; 2) Marcar y taladrar (si aplica) los puntos de fijación en la superficie; 3) Abrir la tapa atornillada y retirar la tapa con cuidado; 4) Insertar el cono adaptador en la entrada prevista y montar el prensaestopas o conector requerido; 5) Pasar los cables por el prensaestopas o entrada, realizar los empalmes o conexiones con conectores adecuados; 6) Asegurar que la junta de goma esté correctamente posicionada en el reborde de la tapa para garantizar estanqueidad; 7) Colocar la tapa y apretar los tornillos de fijación de forma pareja hasta el ajuste recomendado, sin exceder par para evitar deformación; 8) Verificar sellado visual y, de ser necesario, aplicar pruebas funcionales y de estanqueidad antes de poner en servicio.
MLC2038391840 | 130602001500 | Pintura Látex Blanco Acabado Mate Galón 3.78lts Passol | Blanco | Características generales: Pintura látex base agua color blanco con acabado mate, formulada para recubrimiento de muros y plafones. Presentación en galón (3,78 L); aspecto mate que disimula pequeñas imperfecciones y reduce reflejos. Fórmula de alta opacidad y buena cubrimiento por mano, baja olor y secado rápido en condiciones normales. Resistente al amarilleo y a la alcalinidad de superficies cementicias; proporciona película flexible y transpirable que permite evaporación de humedad evitando descascarado. Apta para aplicación con brocha, rodillo y equipos airless; beneficios: fácil aplicación, limpieza con agua y buen rendimiento por volumen. | Especificaciones técnicas: Capacidad: 3,78 L (galón). Color: Blanco (variante). Tipo: Látex acrílico base agua. Acabado: Mate. Rendimiento aproximado: 10–12 m²/L por mano (≈38–45 m²/galón por mano), variable según porosidad del sustrato. Tiempo de secado al tacto: 30–60 minutos; repintado: 2–4 horas a 25 °C y 50% HR. Temperatura de aplicación recomendada: 10–35 °C. pH: ligeramente alcalino (formulación base agua). Vida útil: 24 meses en envase cerrado, almacenamiento en lugar seco y fresco. Compatibilidad: adherencia sobre concreto, mortero, yeso, estuco y pinturas látex previamente bien adheridas; sobre superficies brillantes o con pinturas a base solvente requiere lijado y/o imprimación. Limpieza de herramientas: agua y jabón. SKU: 130602001500. | Usos / aplicaciones: Revestimiento de muros y plafones interiores y exteriores (exteriores en condiciones moderadas) en viviendas, oficinas y locales comerciales. Ideal para ambientes donde se busca acabado mate y control de reflejos: salas, dormitorios, pasillos y techos. Uso en obras de mantenimiento y remodelación para unificación de color, recubrimiento de repellos de concreto y protección estética de superficies cementicias. No recomendado como capa final en sustratos sometidos a inmersión o contacto permanente con agua. | Modo de uso sugerido: 1) Preparación: eliminar polvo, suciedad, eflorescencias y pintura suelta; reparar grietas y nivelar con masilla o repello; dejar superficie seca. 2) Imprimación: aplicar sellador o primer en sustratos muy absorbentes o en superficies nuevas de yeso/concreto; esperar secado. 3) Homogeneizar: mezclar el contenido con varilla hasta conseguir uniformidad; evitar agitado excesivo que genere espuma. 4) Dilución: si es necesario, diluir con agua limpia 5–10% para brocha/rodillo; hasta 10–15% para spray (consultar equipo). 5) Aplicación: aplicar en capas uniformes con brocha o rodillo en movimientos cruzados; para acabado óptimo, aplicar 2 manos dejando tiempo de secado entre capas indicado. 6) Condiciones: pintar a temperaturas entre 10–35 °C y humedad relativa baja; evitar lluvia o sol directo intenso durante el secado. 7) Limpieza y mantenimiento: limpiar herramientas con agua y jabón inmediatamente; almacenar envase hermético. Precauciones: usar guantes, protección ocular y ventilación adecuada; no ingerir.
MLC1522718937 | 110901202090 | Pileta Drenaje Desague Ducha Antiolor Coflex 10 X 10 Cms | Pileta Drenaje Desague Ducha Antiolor Coflex 10 X 10 Cms | Características generales: Pileta de desagüe para ducha modelo antiolor Coflex, formato cuadrado 10 x 10 cm. Cuerpo principal en plástico ABS de alta resistencia con rejilla superior en acero inoxidable acabado cromado; sello y junta de goma EPDM integrados para cierre hermético. Diseño de trampa hidráulica antiolor que impide el retorno de gases y proporciona retención de sólidos (cabello, residuos). Presentación en pieza compacta lista para montaje empotrado en piso de ducha; acabado resistente a la corrosión, agentes de limpieza domésticos y uso continuo. Beneficios: evita olores, facilita la limpieza, reduce obstrucciones, instalación rápida y aspecto estético de acero cromado. | Especificaciones técnicas: Dimensiones tapa: 100 x 100 mm; diámetro de conexión estándar: Ø 40 mm (compatibilidad con tuberías PVC/PP 40 mm). Altura útil de inserción aproximada: 45 mm; peso aproximado: 150 g. Materiales: cuerpo en ABS reforzado, rejilla en acero inoxidable AISI 304, juntas en EPDM. Rango de temperatura de uso: -20 °C a 80 °C. Resistencia química a detergentes y limpiadores comunes; resistencia mecánica a cargas de uso peatonal en duchas residenciales. Vida útil estimada superior a 5 años en condiciones normales de uso y mantenimiento. Compatibilidad: apto para duchas empotradas, receptáculos cerámicos, microcemento y sistemas de desagüe con salida 40 mm. | Usos / aplicaciones: Diseñada para desagüe de duchas en viviendas, departamentos, baños públicos y reformas de ambientes húmedos. Ideal para reemplazo en obras de remodelación, proyectos de plomería rápida o instalaciones nuevas donde se requiera control antiolor y retención de residuos. Ejemplos prácticos: instalación en ducha a ras de piso cerámico, colocación en receptáculo de resina o microcemento, uso en sector de lavaderos o áreas de servicio con salida a tubería Ø40 mm. | Modo de uso sugerido: 1) Preparar la salida de desagüe (tubería Ø40 mm) y limpiar el área de montaje. 2) Verificar que la superficie del piso esté nivelada y libre de polvo. 3) Colocar la junta de goma (EPDM) en el alojamiento del cuerpo de la pileta. 4) Insertar el cuerpo de la pileta en la salida de tubería asegurando el ajuste a tope y aplicando sellador o cinta si la instalación lo requiere. 5) Nivelar la tapa cuadrada 10 x 10 cm para que quede alineada con el acabado del piso. 6) Conectar y fijar según el tipo de montaje (clip, rosca o adhesivo según preparación del cuerpo). 7) Probar la estanqueidad vertiendo agua y verificar la ausencia de fugas y el correcto cierre antiolor. Mantenimiento recomendado: limpiar la rejilla periódicamente, retirar residuos sólidos acumulados y revisar la junta EPDM cada 6–12 meses. Usar productos de limpieza no abrasivos.
MLC2248917908 | 170104004515 | Control Pulgones Listo Para Usar Anasac Jardín 500cc. Np | - | Características generales: Insecticida listo para usar formulado específicamente para el control de pulgones en ambiente de jardín y plantas ornamentales. Presentación en envase plástico de 500 cc, líquido listo para aplicar sin dilución. Acción de contacto e ingestión que permite reducción rápida de la población de pulgones. Diseño orientado al usuario doméstico y jardineros: aplicación directa, manejo sencillo y etiqueta con instrucciones y precauciones. Beneficios: control efectivo de infestaciones iniciales y moderadas, minimiza daño a follaje y brotes, facilita recuperación de plantas afectadas. | Especificaciones técnicas: Volumen nominal: 500 mL. Formulación: producto líquido listo para uso (RTU). Envase: bote plástico resistente con cierre seguro y etiqueta técnica. Tipo de acción: contacto e ingestión sobre pulgones. Compatibilidad: generalmente compatible con tratamientos foliares, evitar mezclas con productos de pH extremo; realizar prueba de mezcla en pequeña escala antes de uso. Temperatura de aplicación recomendada: entre 10 °C y 30 °C para máxima eficacia. Persistencia: efecto inmediato sobre plaga; duración del control variable según condiciones climáticas y severidad de la infestación; considerar reaplicaciones según evolución. Cumplimiento: respetar norma y registro del producto vigente y las indicaciones de la etiqueta y hoja de seguridad. | Usos / aplicaciones: Control de pulgones (Aphidoidea) en jardines domésticos, plantas ornamentales, arbustos y macizos florales. Indicada para aplicaciones en rosales, geranios, helechos, plantas de interior/ exterior y otras especies ornamentales susceptibles a pulgones. Emplear en situaciones de aparición de colonias de pulgones en brotes, hojas y yemas, o cuando se detecte melaza o presencia de hormigas asociadas. Uso recomendado para manejo local de plagas en parcelas pequeñas y mantenimiento fitosanitario de jardines. | Modo de uso sugerido: 1) Leer detenidamente la etiqueta y la hoja de seguridad antes de usar. 2) Usar equipo de protección personal: guantes resistentes, protección ocular y ropa adecuada. 3) Agitar el envase antes de la aplicación. 4) Realizar una prueba en una pequeña sección de la planta si es la primera vez que se aplica sobre la especie. 5) Pulverizar directamente sobre la parte afectada, insistiendo en el envés de las hojas y en brotes donde se concentran los pulgones; aplicar de forma uniforme y con cobertura foliar completa. 6) Evitar aplicar en horas de pleno sol o con viento fuerte; preferir primeras horas de la mañana o al atardecer. 7) No mezclar con otros productos salvo indicación explícita; respetar tiempos de reingreso y precauciones de seguridad descritas en la etiqueta. 8) En caso de persistencia de la plaga, repetir la aplicación respetando intervalos indicados en la etiqueta (generalmente cada 7–14 días según severidad y condiciones). 9) Lavar manos y herramientas después del uso; almacenar en lugar fresco, seco y fuera del alcance de niños y mascotas.
MLC1534566995 | 150101205005 | Cerradura Acceso Scanavini 2002 Cilindro Incorporado Faurora | Cerradura Acceso Scanavini 2002 Cilindro Incorporado Faurora | Características generales: Cerradura de embutir modelo Scanavini 2002 con cilindro incorporado marca Faurora diseñada para acceso principal. Cuerpo en acero estampado de alta resistencia y mecanismos internos en latón y acero endurecido; acabado superficial cromado satinado que proporciona resistencia a la corrosión y aspecto profesional. Sistema de cierre con pestillo y cerrojo integrados que ofrece seguridad mecánica para puertas residenciales y comerciales ligeras. Cilindro incorporado Faurora de perfile reforzado, entrega operación suave y protección contra manipulación básica; incluye juego de llaves. Presentación lista para instalación en puerta (cerradura montada y cilindro preensamblado). Beneficios: alta durabilidad, instalación rápida, compatibilidad con puertas estándar y operación silenciosa. | Especificaciones técnicas: Modelo: Scanavini 2002 con cilindro incorporado Faurora. SKU: 150101205005. Tipo: cerradura de embutir de acceso con cilindro integrado. Materiales: cuerpo en acero estampado; componentes internos en latón y acero endurecido; placa frontal en acero acabado cromado satinado. Dimensiones principales aproximadas: distancia eje-borde (backset) 60 mm; proyección del cerrojo 20 mm; espesor de puerta compatible 35–60 mm; ancho placa frontal ~24 mm; profundidad de caja embutida estándar para mortaja. Peso aproximado: 1,0–1,3 kg. Cilindro: integrado, longitud acorde al cuerpo, mecanismo de pines o pernos de seguridad marca Faurora; incluye 3 llaves. Ciclos de funcionamiento: diseñado para más de 200.000 ciclos operativos. Temperatura de uso: -20 °C a 60 °C. Calidad: fabricada bajo controles de calidad industrial (fabricante con procesos de gestión de calidad). Acabado: cromado satinado resistente a desgaste y corrosión. | Usos / aplicaciones: Diseñada para puertas de acceso principal en viviendas, departamentos, oficinas pequeñas y locales comerciales de tráfico medio. Apta para reemplazo de cerraduras de embutir en obras de remodelación y para instalación en proyectos de obra nueva. Uso típico: puerta exterior de madera o metal (marco y fresado estándar), oficinas administrativas, accesos de departamentos y locales comerciales con requisitos de seguridad mecánica básica a media. No es recomendada como única medida en escenarios que requieran cerraduras de alta seguridad certificada sin complementar con sistemas adicionales. | Modo de uso sugerido: 1) Verificar compatibilidad con la puerta: comprobar espesor (35–60 mm) y backset (60 mm) antes de instalar. 2) Preparar la mortaja: marcar y fresar la cavidad en la puerta según la plantilla del fabricante (o dimensiones indicadas). 3) Colocar la cerradura: insertar el cuerpo de la cerradura en la mortaja, alinear la placa frontal con el canto de la puerta y fijar con los tornillos proporcionados hasta que quede firme y sin holguras. 4) Montar cilindro y probar llaves: asegurarse que el cilindro esté correctamente insertado y que el giro sea suave; probar las 3 llaves en ambos sentidos. 5) Instalar placa de cierre en el marco: marcar la posición, rebajar el marco si es necesario y atornillar la placa de cierre; comprobar el ajuste del cerrojo y pestillo. 6) Ajustes finales: lubricar el cilindro con lubricante seco (grafito) si es necesario, verificar que la puerta cierre sin esfuerzo y ajustar tornillos de fijación. 7) Recomendaciones de seguridad: no forzar el giro de la llave, mantener limpieza y lubricación periódica y verificar el apriete de tornillería tras las primeras semanas de uso.
MLC1538134803 | 140303102000 | Barras Silicona 0.7cm Diam X 30cms Largo Rex (20 Unidades) | Blanco | Características generales: Barras de silicona termofusible color blanco diseñadas para uso con pistolas encoladoras de 7 mm (0,7 cm) de diámetro. Presentadas en paquete de 20 unidades de 30 cm de largo cada una. Material formulado para ofrecer buena adhesión en múltiples sustratos (madera, tela, cartón, algunos plásticos, cerámica y foam), secado rápido y unión flexible que amortigua vibraciones; resistentes a humedad ambiental y envejecimiento para aplicaciones de bricolaje, manualidades y fijaciones ligeras. No recomendadas para uniones estructurales o cargas pesadas. | Especificaciones técnicas: Diámetro: 0,7 cm (7 mm). Largo por unidad: 30 cm. Cantidad: 20 unidades por paquete. Peso aproximado por barra: ~12 g; peso total aproximado del paquete: ~240 g. Material: silicona termofusible (hot-melt silicone) en formato barra. Compatibilidad: pistolas termoencoladoras estándar de 7 mm (manuales y eléctricas). Rango de temperatura de fusión aproximado: 150–180 °C; temperatura de trabajo recomendada: 120–200 °C (según equipo). Almacenamiento recomendado: ambiente seco entre 5–25 °C; vida útil estimada en envase cerrado: 24 meses. Fabricación con control de calidad industrial para uso doméstico e industria ligera. | Usos / aplicaciones: Adhesión y montaje en manualidades (decoración, maquetas, scrapbooking), reparaciones rápidas en el hogar (muebles, decoración, cerámica), montaje y fijación temporal o permanente de piezas ligeras, sellado ligero y fijación de aislantes o materiales porosos, proyectos escolares y bricolaje. Ejemplos prácticos: pegar elementos decorativos a madera o cartón, fijar telas en manualidades, reparar piezas pequeñas de plástico o cerámica, ensamblar maquetas y montar displays. | Modo de uso sugerido: 1) Seleccione una pistola termoencoladora compatible con barras de 7 mm y conéctela a la alimentación. 2) Inserte una barra de silicona por la parte trasera de la pistola hasta que haga tope. 3) Espere el tiempo de calentamiento recomendado por el fabricante de la pistola (hasta alcanzar 150–180 °C). 4) Presione el gatillo con suavidad para extraer el adhesivo fundido y aplique un cordón o puntos sobre la superficie limpia y seca. 5) Una vez aplicada la silicona, una las piezas y mantenga presión durante algunos segundos hasta el enfriamiento inicial; el curado final se completa en minutos. 6) Retire el exceso con una espátula antes de que enfríe por completo. 7) Apague y desenchufe la pistola; limpie boquilla y superficie de trabajo según instrucciones del equipo. Precauciones: usar en área ventilada, evitar contacto directo con la piel y los ojos; usar guantes y proteger superficies sensibles; mantener fuera del alcance de niños; no ingerir.
MLC1519545137 | 100706502016 | Malla Jardín Soldada Plastificada Verde 60cms X 10 Mts Largo | Verde | Características generales: Malla jardinera soldada con alma de acero galvanizado y recubrimiento plastificado PVC color verde. Presentada en rollo de 60 cm de ancho por 10 m de largo; diseño de malla cuadrada soldada que combina rigidez y flexibilidad. El recubrimiento plastificado aporta resistencia a la corrosión, protección contra la abrasión y acabado estético que reduce el mantenimiento y mejora la integración en jardines y espacios exteriores. Producto diseñado para uso exterior continuo: resiste humedad, lluvia y exposición solar moderada; facilita corte y manipulado con herramientas manuales sin perder la integridad de las soldaduras. Beneficios principales: instalación rápida, larga vida útil, aspecto uniforme y protección anticorrosiva. | Especificaciones técnicas: Ancho: 60 cm. Largo: 10 m (6 m²). Tipo de malla: soldada en cuadrícula (malla estándar para jardín). Abertura típica: 50 x 50 mm. Diámetro aproximado del hilo de acero antes de plastificar: 1,6 mm. Recubrimiento: galvanizado previo y plastificado con PVC (espesor del PVC aprox. 0,4–0,6 mm). Peso aproximado del rollo: 4–5 kg (dependiente del diámetro del hilo y del espesor del recubrimiento). Normas y calidad: acero galvanizado según prácticas industriales (recubrimiento zinc por inmersión) y plastificado con formulación para exterior; apta para uso en rango de temperatura de -10 °C a +60 °C sin degradación rápida del PVC. Durabilidad estimada: 8–15 años en condiciones exteriores típicas (dependiendo clima y mantenimiento). Compatibilidad: fija a postes de madera, postes metálicos galvanizados o caños; compatible con bridas, grapas galvanizadas, alambre o tensores. | Usos / aplicaciones: Cercado perimetral de jardines y huertos urbanos. Soporte y guía para plantas trepadoras y enredaderas (tomate, frutales jóvenes, vid). Protección de canteros y macizos frente a mascotas o pequeños animales. División de espacios en terrazas y balcones. Aplicaciones en bricolaje para cierres temporales, refuerzo de estructura ligera y protección de árboles jóvenes. Ejemplos prácticos: delimitar un huerto doméstico, construir un enrejado para guías de planta, proteger un arriate de conejos o aves. | Modo de uso sugerido: 1) Preparación: medir el perímetro y determinar cantidad de rollos y postes (se recomienda postes cada 1,5–2,5 m). 2) Anclar primer poste y fijar un extremo del rollo al poste con alambre, grapas o abrazaderas galvanizadas. 3) Desenrollar la malla manteniendo tensión manual o con tensores para evitar ondulaciones. 4) Cortar a medida con tenaza o cortafrío en los puntos necesarios; realizar solape de 1–2 mallas al unir rollos. 5) Fijación intermedia: colocar grapas o abrazaderas cada 30–50 cm a lo largo de los postes; en la parte inferior asegurar bien para evitar que animales la levanten. 6) Acabado: recortar puntas de hilo expuestas y proteger con cinta o remate plástico si corresponde. 7) Seguridad: usar guantes y gafas de protección al cortar y manipular, verificar tensión adecuada para evitar deformaciones.
MLC2268930602 | 130161013000 | Removedor De Pinturas 1/4 Gl Dideval | Blanco | Características generales: Removedor de pinturas en gel de alta eficacia, formulado para ablandar y levantar capas de pinturas, barnices y lacas. Presentación en envase plástico resistente con tapa roscada; variante color blanco. Producto de acción penetrante y adherencia controlada que permite trabajo en superficies horizontales y verticales sin escurrimiento excesivo. Beneficios: reduce tiempos de decapado, minimiza el lijado manual y facilita la extracción mecánica o manual de recubrimientos envejecidos. Diseñado para uso profesional y doméstico con control de aplicación. | Especificaciones técnicas: Capacidad: 1/4 galón (aprox. 0,95 L). Peso neto aproximado: 0,95 kg. Tipo de producto: removedor solvente en gel (textura densa para adherencia vertical). Color: blanco. Compatibilidad: apto para madera maciza y chapada, metales ferrosos y no ferrosos, mampostería y concreto; no recomendado para poliestireno, algunas espumas plásticas y plásticos termoplásticos sensibles (realizar prueba previa). Temperatura de uso recomendada: 5 °C a 35 °C. Tiempo de acción orientativo: 10–60 minutos según número de capas y tipo de recubrimiento. Vida útil en envase cerrado: 12 meses. Normas y seguridad: fabricado bajo control de calidad industrial; consultar ficha técnica y hoja de seguridad (MSDS) para gestión de residuos y medidas de manipulación. | Usos / aplicaciones: Decapado de pinturas sintéticas, esmaltes alquídicos, barnices, lacas y recubrimientos anticorrosivos. Aplicable en restauración y mantenimiento: muebles de madera, puertas, ventanas, rejas metálicas, carpintería, fachadas y elementos de mampostería antes de repintar. Ideal para trabajos de preparación superficial en obras, talleres de restauración y mantenimiento industrial y doméstico. Ejemplos: eliminación de barniz en un mueble antiguo, decapado de varias capas de pintura en una reja metálica, limpieza de pintura suelta en muros interiores antes de aplicar imprimación. | Modo de uso sugerido: 1) Preparación: trabajar en área bien ventilada; proteger superficies y elementos no tratados; usar equipo de protección personal (guantes de nitrilo, gafas de seguridad y protección respiratoria según la ventilación). 2) Homogeneizar el producto en el envase antes de usar. 3) Aplicar con brocha, espátula o squeegee una capa uniforme de 1–3 mm sobre la pintura a decapar. 4) Dejar actuar entre 10 y 60 minutos hasta observar hinchamiento o formación de ampollas en la capa de pintura. 5) Retirar el producto y la pintura ablandada con espátula, cepillo metálico o paño; para capas múltiples repetir la aplicación. 6) Neutralizar y limpiar residuos con agua y detergente o el neutralizante indicado en la ficha técnica; enjuagar y dejar secar antes de lijar o repintar. 7) Eliminación: recoger residuos sólidos y líquidos según normativa local de residuos peligrosos. Precauciones: no aplicar cerca de llamas abiertas; evitar contacto prolongado con la piel; realizar prueba en zona oculta si hay dudas de compatibilidad.
MLC1547681749 | 800402002000 | Pinza Porta Electrodos 300amp Ferrawyy Pp300f | Pinza Porta Electrodos 300amp Ferrawyy Pp300f | Características generales: Pinza porta electrodos profesional diseñada para operaciones de soldadura eléctrica hasta 300 A. Cuerpo con conductor interno de cobre de alta conductividad y mordaza de aleación cobre-bronce para óptima transferencia de corriente; carcasa aislante termoestable (resina fenólica/nylon reforzado) resistente a impactos, calor y salpicaduras de escoria. Acabado con tratamiento anticorrosión en partes metálicas y recubrimiento aislante exterior en color negro para identificación visual y seguridad. Presentación en pieza individual lista para instalación en cable de soldadura; proporciona sujeción firme del electrodo, mínima caída de tensión y protección del operario frente a contacto eléctrico. Beneficios: mayor eficiencia de transferencia de corriente, agarre seguro del electrodo, resistencia térmica y mecánica para uso industrial-profesional y mantenimiento sencillo. | Especificaciones técnicas: Capacidad nominal 300 A (ciclo de trabajo según condiciones de la fuente de soldadura). Materiales: conductor de cobre electrolítico, mordaza cobre-bronce, aislante fenólico/nylon reforzado, muelle de acero inoxidable. Dimensiones principales: longitud total aprox. 300 mm; apertura de mordaza aprox. 12 mm. Peso aproximado: 0,35–0,45 kg. Compatibilidad: acepta electrodos hasta Ø 6–6.5 mm y cable de soldadura recomendado de 25–50 mm² (conector tipo roscado o abrazadera para cable). Temperatura de uso: -10 °C a +70 °C (aislante estable a temperaturas de trabajo habituales y picos breves por salpicaduras). Durabilidad: diseño para uso intensivo con vida útil estimada superior a 5 años en condiciones normales de taller; resistente a la corrosión y a la fatiga mecánica. Seguridad y calidad: construcción con pruebas internas de conductividad y aislamiento; diseñado según buenas prácticas industriales para equipos de soldadura. | Usos / aplicaciones: Sujeta y alimenta electrodos en procesos de soldadura por arco manual (SMAW/ MMA). Indicado para talleres de herrería, construcción, mantenimiento industrial, reparaciones de chasis y estructuras metálicas, obras civiles y trabajos en campo donde se requiera portaelectrodos de 300 A. Ejemplos prácticos: cambios de electrodo en máquinas de soldadura portátiles, trabajos de reparación en taller de carrocería, soldaduras estructurales en obra y reemplazo rápido durante operaciones continuas. | Modo de uso sugerido: 1) Corte y desforre del extremo del cable de soldadura según diámetro recomendado. 2) Inserte el conductor del cable en el terminal roscado o abrazadera del porta electrodos y asegure firmemente el perno de sujeción con herramienta adecuada para garantizar contacto eléctrico óptimo. 3) Abra la mordaza presionando el percutor o palanca y coloque el electrodo centrado en la ranura de apoyo; suelte para que la mordaza lo fije. 4) Verifique la firmeza del electrodo y la ausencia de juego; ajuste si es necesario. 5) Durante la operación, mantenga la pinza y conexiones limpias de escoria y polvo; inspeccione a diario aislamiento y muelle. 6) Al finalizar, desconecte la fuente, retire el electrodo y almacene en lugar seco. Precauciones: usar equipo de protección personal (guantes aislantes, máscara, protección ocular), no someter la pinza a esfuerzos mecánicos fuera de su rango y evitar contacto con elementos conductores expuestos.
MLC1549892705 | 150201004530 | Cerradura Muebles Odis Vitrina Vidrio 1690-18140-ni 2 Llaves | Gris | Características generales: Cerradura para muebles y vitrinas modelo Odis 1690-18140-ni, diseño compacto en color gris con acabado niquelado. Cuerpo principal en aleación de zinc (zamak) de alta densidad; pestillo de acero inoxidable para resistencia al desgaste; incluye 2 llaves idénticas en latón niquelado. Presentación para montaje en puertas de vidrio o paneles finos; proporciona cierre mecánico seguro, estética discreta y protección contra apertura no autorizada. Acabado resistente a la corrosión y a la manipulación frecuente, combinando durabilidad y funcionamiento suave. | Especificaciones técnicas: SKU 150201004530; variante: Gris; modelo: 1690-18140-ni. Diámetro de cilindro: 16 mm; longitud total del cuerpo: 28 mm; proyección del pestillo: 18 mm. Peso aproximado: 90 g. Materiales: aleación de zinc (zamak) en cuerpo, pestillo acero inoxidable AISI 304, llaves en latón niquelado. Compatibilidad: para vidrio o paneles con perforación ø16 mm y espesor recomendado 4–6 mm; apto también para puertas de madera delgadas con chapeado. Rango de temperatura de uso: -20 °C a 60 °C. Duración estimada: hasta 50.000 ciclos de cierre/ apertura en condiciones normales de uso. Funcionamiento: giro de llave 90° para cierre/desbloqueo. | Usos / aplicaciones: Diseñada para vitrinas y gabinetes de exposición de comercios (joyería, electrónica, perfumería), muebles de oficina, muebles de hogar con puertas de vidrio, exhibidores en mostradores y armarios de almacenamiento con acceso restringido. Ejemplos prácticos: asegurar estantes de exhibición en tienda, bloquear puertas de vitrinas de coleccionistas, proteger documentos o material sensible en muebles con puertas de vidrio. Adecuada tanto para instalaciones comerciales como residenciales que requieran un cierre discreto y confiable. | Modo de uso sugerido: 1) Verifique que la puerta o panel tenga perforación ø16 mm y espesor entre 4–6 mm. 2) Inserte la cerradura por el lado exterior de la puerta alineando el cilindro. 3) Coloque la arandela de goma (si aplica) para aislar el metal del vidrio y evitar vibraciones. 4) Fije la tuerca de sujeción desde el interior y apriete a mano; finalice con una ligera llave ajustadora sin sobreapretar. 5) Monte el pestillo o placa de apoyo en el marco si el diseño lo requiere y verifique la alineación. 6) Introduzca la llave y realice varias pruebas de cierre/ apertura (3–5 ciclos) para comprobar el funcionamiento. 7) Lubrique con grafito o aceite recomendado en intervalos largos si se detecta fricción. Precauciones: no forzar la llave, usar guantes y protección al manipular vidrio, no exceder el apriete para evitar daño al vidrio.
MLC1449942603 | 140401213005 | Sipa Protección Water Proof Incoloro 1 L Impermeabilizante | Incoloro / Semibrillo | Características generales: Impermeabilizante hidrofugante en base agua formulado con resinas acrílicas y aditivos de alta penetración. Acabado incoloro semibrillo que respeta el aspecto original del sustrato; presentación en envase de 1 L. Penetra en los poros formando una película capilar que repele el agua sin bloquear la transpiración del material. Aporta resistencia contra la lluvia, humedad superficial y manchas por absorción, mejora la durabilidad de fachadas y elementos exteriores y facilita la limpieza. Fórmula de secado rápido y baja olor, apta para aplicaciones interiores y exteriores no sumergidas. | Especificaciones técnicas: Volumen: 1 litro. SKU: 140401213005. Variante: Incoloro / Semibrillo. Tipo de material: resinas acrílicas hidrofugantes en base agua. Rendimiento aproximado: 8–12 m² por litro por mano (dependiendo porosidad del sustrato). Secado al tacto: 30–60 min; repintado/reaplicación: 2–4 horas; curado final: 24–48 horas. Temperatura de aplicación: 5–35 °C; humedad relativa recomendada <85%. Almacenamiento: conservar en envase cerrado, 5–30 °C, hasta 12 meses. Compatibilidad: hormigón, revoque, ladrillo, piedra natural, cerámica sin esmaltar, madera tratada y baldosas porosas; no apto para superficies permanentemente sumergidas ni sobre pinturas flojas o superficies muy brillantes sin preparación. Duración estimada de protección: 2–5 años según exposición climática y porosidad del sustrato. | Usos / aplicaciones: Impermeabilización superficial y protección de fachadas, paredes exteriores, revoques, muros perimetrales, balcones, terrazas (no sumergidas), fachadas de piedra y ladrillo, pisos porosos y elementos de mampostería. Previene filtraciones superficiales, manchas por humedad, eflorescencias y reduce absorción de agua en sustratos absorbentes; ideal para pretratamiento antes de pintar o para prolongar vida útil de superficies expuestas a lluvia y salpicaduras. | Modo de uso sugerido: 1) Preparación: limpiar la superficie eliminando polvo, grasa, hongos, salitre y desprendimientos; reparar grietas y estucar defectos; dejar superficie seca o ligeramente húmeda libre de agua estancada. 2) Prueba previa: aplicar en una sección pequeña para verificar compatibilidad y apariencia. 3) Agitar el envase antes de usar; no diluir salvo indicación técnica. 4) Aplicación: usar brocha, rodillo de pelo corto o pistola airless; aplicar en manos cruzadas (segunda mano perpendicular a la primera) para uniformidad. 5) Esperar el tiempo de secado entre manos (2–4 h según condiciones). 6) Condiciones a evitar: no aplicar con lluvia prevista en 6–12 h, con temperaturas fuera del rango recomendado o sobre superficies congeladas. 7) Limpieza de herramientas: con agua mientras el producto está fresco. 8) Seguridad: usar guantes y protección ocular; ventilar áreas cerradas y seguir la ficha de seguridad del producto.
MLC1549925625 | 160702503060 | Candado Oister 25mm Linea Xtra Alta Resistencia 3 Llaves | Dorado | Características generales: Candado Oister Línea Xtra Alta Resistencia, cuerpo 25 mm con acabado dorado; diseño de alta seguridad pensado para uso doméstico e industrial liviano. Cuerpo en latón macizo con tratamiento superficial dorado y arco en acero templado endurecido con recubrimiento anticorrosión; mecanismo de cilindro tipo pines de doble bala que ofrece resistencia a ganzuado y desgaste. Presentación individual con 3 llaves metálicas; compacta y resistente a impactos, ofrece protección contra corte y manipulación no especializada, beneficios: instalación rápida, bajo mantenimiento y vida útil prolongada en condiciones normales. SKU: 160702503060, Variante: Dorado | Especificaciones técnicas: Ancho de cuerpo: 25 mm; diámetro del arco: 5 mm (acero templado); altura interior libre del arco: aprox. 14 mm; ancho interior libre: aprox. 12 mm; peso aproximado: 110–160 g (varía según lote). Materiales: cuerpo latón macizo, arco acero templado, llaves latón niquelado. Compatibilidad: ojal estándar para puertas, armarios, lockers, cajas herramientas, maleteros y cadenas de seguridad. Temperatura de uso recomendada: -20 °C a +60 °C. Resistencia estimada: alta frente a corte manual y golpes; tratamiento anticorrosión para uso exterior moderado. Vida útil estimada: 3–7 años dependiendo uso y mantenimiento. Normas: fabricado bajo controles de calidad industrial (inspección dimensional y funcional). | Usos / aplicaciones: Seguridad de puertas exteriores e interiores, candado para rejas, casilleros escolares y deportivos, cajas de herramientas, baúles y maleteros, cierre de cadenas en pequeños portones y almacenes, sujeción de equipos portátiles y accesorios que requieran protección contra apertura no autorizada. Ejemplos prácticos: asegurar la puerta de un cobertizo, cerrar un locker en gimnasio, proteger herramientas en una caja portátil, fijar una cadena en portón de vivienda. | Modo de uso sugerido: 1) Inserte la llave y gire hasta liberar el arco. 2) Introduzca el arco a través del ojal, cadena o anilla del objeto a asegurar. 3) Presione el arco hacia el cuerpo hasta escuchar el clic de cierre; retire la llave para bloquear. 4) Verifique siempre el cierre tirando suavemente del arco. 5) Mantenimiento: lubricar el cilindro con grafito o lubricante seco cada 3–6 meses; limpiar residuos y enjuagar agua salina si se utiliza en ambientes costeros; evite golpes con herramientas. 6) Seguridad: no emplear como elemento estructural de soporte de cargas ni forzar con herramientas.
MLC1591912981 | 900602356008 | Toma De Corriente Duplex 10/16a 250v Blanco Lexo | - | Características generales: Toma de corriente dúplex de uso residencial y comercial fabricada en termoplástico autoextinguible color blanco, con dos puntos de conexión integrados compatibles con clavijas estándar 10/16 A a 250 V AC. Contactos de latón niquelado para baja resistencia eléctrica y mayor conductividad; tornillería de acero zincado para fijación segura. Presentación con frente liso de fácil limpieza y diseño neutro que combina con marcos modulares. Ofrece resistencia mecánica y térmica adecuada para uso cotidiano, protección contra sobrecalentamiento y beneficios de instalación rápida, durabilidad y apariencia estética profesional. | Especificaciones técnicas: Corriente nominal 10/16 A; tensión nominal 250 V AC; material carcasa: termoplástico autoextinguible (PC/ABS); contactos: latón niquelado; tornillos: acero zincado. Medidas aproximadas frente x alto x profundidad: 86 x 86 x 35 mm (aprox.); peso aproximado: 70–100 g. Compatible con conductores rígidos y flexibles hasta 2,5 mm²; montaje en cajas estándar empotradas/modulares. Cumple requisitos de seguridad y ensayos según IEC 60884-1 y normativas locales de instalaciones eléctricas; temperatura de uso recomendada -5 °C a 40 °C; temperatura máxima de operación de los contactos hasta 70 °C. Vida útil esperada en condiciones normales de uso: superior a 10 años. | Usos / aplicaciones: Diseñada para alimentación de equipos de baja y media potencia en entornos domésticos, oficinas y comercios: tomas para lámparas, cargadores de teléfonos y laptops, pequeños electrodomésticos, equipos de audio y TV. Ideal para renovación de enchufes existentes o nuevas instalaciones empotradas en dormitorios, cocinas (zonas secas), salas y locales comerciales. Apta para circuitos de energía general con protección diferencial y magnetotérmica acorde. | Modo de uso sugerido: 1) Cortar la alimentación del circuito en el tablero general. 2) Verificar ausencia de tensión con comprobador homologado. 3) Retirar la placa frontal de la caja existente y comprobar compatibilidad de caja. 4) Conectar conductores: fase (L) y neutro (N) en los terminales indicados; si dispone, conectar tierra (PE) al bornier correspondiente; apretar tornillos de los terminales con el torque recomendado (aprox. 0,5–0,6 Nm) evitando dañar el conductor. 5) Asegurar la toma a la caja empotrada con los tornillos de fijación suministrados y colocar la placa frontal. 6) Restaurar la alimentación y comprobar funcionamiento con un equipo de prueba o enchufando un dispositivo. Recomendaciones: realizar instalación por personal calificado, respetar polaridad y seccionamiento del circuito, no sobrepasar la corriente nominal y usar dispositivos de protección adecuados.
MLC2615860704 | 100706002011 | Malla Jardín Soldada Galvanizada 1/2 X 90cm X 10 Mts Largo | Galvanizado | Características generales: Malla jardinería soldada fabricada en acero galvanizado, color plateado/galvanizado, presentada en rollo de 90 cm de ancho por 10 m de largo (Variante: Galvanizado, SKU: 100706002011). Estructura de mallas soldadas que combina rigidez y flexibilidad para manipulación y tensado; recubrimiento galvanizado que proporciona resistencia a la corrosión y a la intemperie, protección contra oxidación y mínima necesidad de mantenimiento. Beneficios: instalación rápida, buena visibilidad estética para jardines, durabilidad en exteriores y versatilidad para tareas de cerramiento, protección de plantas y soporte de enredaderas. | Especificaciones técnicas: Ancho: 90 cm; Largo: 10,00 m; Abertura de malla: 1/2" (12,7 mm); Diámetro aproximado del alambre: 1,0 mm (acero galvanizado); Tipo de unión: soldadura por resistencia eléctrica; Material: acero con recubrimiento galvanizado (zinc) para protección anticorrosiva; Presentación: rollo compacto enrollado y sujeto con fleje; Compatibilidad: apta para fijación a postes de madera o metal con grapas, alambre, bridas o tornillería; Temperatura de servicio recomendada: habitual en exteriores (-20 °C a +60 °C); Vida útil estimada en condiciones normales de uso exterior: 8–15 años; Uso recomendado: exterior e interior protegido; Precauciones técnicas: evitar contacto prolongado con ambientes altamente corrosivos (salinos o químicos concentrados). | Usos / aplicaciones: Ideal para cercos perimetrales ligeros en jardines y huertas, protección de plantas y arbolado joven, construcción de jaulas o corrales pequeños, separación de áreas en obras y obras temporales, soporte para enredaderas y plantas trepadoras, refuerzo ligero en proyectos de carpintería y bricolaje, protección contra roedores en huertos y conjuntos de contención en paisajismo. Ejemplos prácticos: cerramiento de un cantero, protección de árboles recién plantados, fabricación de pequeñas trampas o jaulas, soporte para hiedra o tomates. | Modo de uso sugerido: 1) Planificación: medir el perímetro y calcular cantidad de rollos y postes necesarios; 2) Preparación de postes: instalar postes verticales cada 1,5–2,0 m (según tensión y carga prevista) y asegurarlos en profundidad adecuada; 3) Corte y manipulación: usar guantes y herramientas de corte (alicate cortante o cizalla) para separar la malla a la longitud requerida; 4) Desenrollado y tensado: desenrollar la malla, posicionarla y tensarla manualmente o con tensores para eliminar holguras; 5) Fijación: asegurar la malla a los postes con grapas galvanizadas, abrazaderas o bridas cada 20–50 cm; en esquinas y puertas refuerce las fijaciones; 6) Remates: doblar o proteger bordes cortantes hacia el interior o cubrir con cinta protectora para evitar daños; 7) Verificación: comprobar tensión y puntos de fijación; realizar ajustes periódicos y reemplazar secciones dañadas. Medidas de seguridad: usar guantes, protección ocular y ropa adecuada; cortar con herramientas adecuadas manteniendo distancia de otras personas.
MLC1560179037 | 150104004010 | Cerradura Tubular Con Manilla Odis 203 Baño Niquel Gris | - | Características generales: Cerradura tubular de uso interior diseñada específicamente para baño con manilla tipo palanca en acabado níquel gris satinado. Construcción con cuerpo de mecanismo en aleación de zinc y componentes internos en acero para mayor durabilidad; manillas en aleación Zamak con núcleo reforzado. Presentación en set completo para puerta interior (dos manillas, pestillo y accesorios). Resistencia a uso frecuente y a la corrosión típica de ambientes domésticos y comerciales ligeros; superficie niquelada que minimiza marcas y desgaste. Beneficios: instalación rápida en puertas estándar, funcionamiento silencioso, privacidad segura con desbloqueo de emergencia y estética neutra que combina con múltiples estilos de baño. | Especificaciones técnicas: SKU 150104004010; tipo: cerradura tubular para baño (privacidad); diámetro de orificio (boca) recomendado: 54 mm (2-1/8"); espesor de puerta compatible: 35–45 mm; backset (recuadro): 60 mm (2-3/8"); espiga cuadrada: 8 mm; material cuerpo: aleación de zinc y acero inoxidable/temple en partes críticas; acabado: níquel gris satinado; mecanismo: pestillo tubular con resorte; desbloqueo: botón de privacidad con acceso de emergencia mediante orificio lateral; peso aproximado del set: 0,9–1,2 kg; temperatura de uso recomendada: -10 °C a 60 °C; ciclo estimado de operación: diseñado para uso diario en ambientes residenciales y comerciales ligeros; cumplimiento: fabricación con control de calidad industrial y pruebas funcionales unitarias. | Usos / aplicaciones: Diseñada para cerramiento de baños y aseos en viviendas, oficinas, colegios y locales comerciales de tránsito moderado. Ideal para puertas interiores que requieren privacidad temporaria sin llave; también adecuada para remodelaciones y recambio de cerraduras tubulares estándar. Ejemplos prácticos: garantizar privacidad en baños familiares; reemplazo rápido en habitaciones de hotelería ligera; uso en baños de oficinas donde se requiere desbloqueo de emergencia desde el pasillo. | Modo de uso sugerido: 1) Verificar compatibilidad midiendo espesor de puerta (35–45 mm) y diámetro de orificio (54 mm). 2) Retirar cerradura anterior y limpiar cavidades. 3) Introducir el pestillo tubular en el canto de la puerta y fijar con tornillos suministrados. 4) Insertar la espiga cuadrada en el mecanismo del pestillo y montar las dos manillas alineando las placas. 5) Asegurar las manillas con los tornillos de sujeción y comprobar que la roseta quede ajustada al plano de la puerta. 6) Instalar la placa de cierre (strike) en el marco, marcando y perforando según posición del pestillo; fijar con tornillos. 7) Probar funcionamiento: girar manilla para abrir/cerrar, pulsar botón de privacidad para bloquear y verificar desbloqueo de emergencia con herramienta o pasador. 8) Ajustar tornillería si se detecta holgura o roce; lubricar puntualmente con aceite ligero si se requiere mantenimiento.
MLC1568016927 | 110111203000 | Valvula Descarga 2 '' + Flapper Fluidmaster 507a133 Original | Valvula Descarga 2 '' + Flapper Fluidmaster 507a133 Original | Características generales: Válvula de descarga para sanitario con diámetro nominal de 2'' (50 mm) y flapper Fluidmaster 507A133 original. Cuerpo filiado y piezas estructurales en polímero técnico de alta resistencia (ABS/polipropileno), flapper en elastómero (caucho EPDM/TPE) resistente a la deformación y sedimentos. Color predominante: cuerpo blanco / flapper negra. Presentación: unidad completa para reemplazo directo (plug & play) en cisternas con descarga 2''. Resistencia a corrosión y a la exposición permanente al agua; sellado hermético que reduce pérdidas por goteo y optimiza volumen de descarga, contribuyendo a ahorro de agua y menor mantenimiento. Diseño compatible con mecanismos estándar y piezas Fluidmaster originales para ajuste y durabilidad profesional. | Especificaciones técnicas: Diámetro nominal de descarga: 2'' (50 mm). Materiales: cuerpo en ABS/PP de alta resistencia; sello/flapper en EPDM/TPE; componentes de anclaje en nylon/inoxidable según modelo. Peso unitario aproximado: 200–350 g. Compatibilidad: cisternas con orificio de descarga de 2'' y mecanismos estándar de fijación; compatible con la mayoría de inodoros domésticos y comerciales que usan válvulas de 2''. Temperatura de uso recomendada: 0 °C a 60 °C (máx. uso doméstico); evitar exposiciones por encima de 70 °C. Normas y calidad: fabricado bajo control industrial y pruebas funcionales de fábrica; diseñado para contacto continuo con agua potable (verificar certificaciones locales del fabricante). Vida útil: diseñado para operación fiable por miles de ciclos; vida útil real dependiente de dureza del agua y mantenimiento preventivo. | Usos / aplicaciones: Reemplazo y reparación de válvulas de descarga en cisternas domésticas y comerciales con orificio de 2''. Solución para eliminar fugas por desgaste del flapper, mejorar la estanqueidad del tanque y restablecer la capacidad de descarga. Aplicaciones habituales: sustitución de piezas en servicios sanitarios residenciales, hoteles, oficinas y locales comerciales; mantenimiento preventivo en instalaciones antiguas; instalación en proyectos de remodelación de baños. Ejemplos: cambiar un flapper deteriorado que provoca consumo continuo de agua; instalar la válvula completa en cisterna nueva o reparada para restaurar el cierre hermético. | Modo de uso sugerido: 1) Corte el suministro de agua al tanque y descargue para vaciar la cisterna. 2) Retire la tapa del tanque y desconecte la cadena del brazo del flotador. 3) Extraiga la válvula vieja aflojando la tuerca de fijación desde la parte inferior del tanque. 4) Limpie la superficie de asiento y retire sedimentos; inspeccione el orificio de salida. 5) Inserte la válvula de descarga 2'' en el orificio asegurando la junta de sellado en posición correcta. 6) Desde debajo del tanque, enrosque y apriete la tuerca de fijación a mano; termine con un ajuste firme sin sobre-torcar (evitar fisuras). 7) Coloque el flapper Fluidmaster 507A133 en su eje o pines de montaje según diseño; conecte la cadena al brazo del flotador dejando una holgura de 6–12 mm (1/4"–1/2") para evitar tirones. 8) Abra el suministro de agua y permita llenar la cisterna; verifique sellado y realice 2–3 descargas de prueba. 9) Ajuste la cadena o la altura de la válvula si la descarga es incompleta o si hay retención. Recomendaciones: use grasa de silicona en la junta si es necesario; no utilice lubricantes a base de petróleo; evite sobre-apretar piezas plásticas.
MLC1428500925 | 160201001016 | 2 Pomel Con Golilla 3/4 PuLG X 90mm Reja Porton Puerta | 2 Pomel Con Golilla 3/4 PuLG X 90mm Reja Porton Puerta | Características generales: Juego de 2 pomeles metálicos diseñados para rejas, portones y puertas de uso residencial e industrial ligero. Cada pomel incorpora golilla (arandela) de ajuste para mejorar la fijación y reducir el desgaste por roce. Fabricados en acero con tratamiento anticorrosivo y acabado galvanizado plateado que ofrece resistencia a la oxidación y al desgaste mecánico. Presentación en par listo para montaje; diseño compacto y robusto pensado para funcionamiento frecuente, proporciona agarre seguro y mayor durabilidad frente a impactos y condiciones exteriores moderadas. Beneficios: instalación rápida, mejora la seguridad y estética de cierres metálicos, menor mantenimiento por el recubrimiento protector. | Especificaciones técnicas: Modelo/Variante: 2 Pomel Con Golilla 3/4 Pulg x 90 mm. SKU: 160201001016. Diámetro de eje: 3/4 pulg (19,05 mm). Longitud de eje/espiga: 90 mm. Material: acero carbono con recubrimiento galvanizado anticorrosión. Acabado: galvanizado plateado. Peso aproximado por juego: 0,36 kg. Temperatura de uso recomendada: -20 °C a 80 °C. Compatibilidad: ejes y agujeros de puertas, rejas y portones con perforación para eje de 3/4 pulg; compatible con puertas de metal y madera con adaptador. Normas de calidad: fabricado bajo control industrial de materia prima y procesos de recubrimiento; sometido a pruebas internas de resistencia y ajuste. Vida útil estimada: ≥5 años en condiciones ambientales moderadas y con mantenimiento básico. | Usos / aplicaciones: Ideales para reemplazo o instalación de pomeles en rejas, portones y puertas de acceso peatonal o vehicular ligero. Uso en talleres, viviendas, condominios, locales comerciales y galpones. Aplicaciones prácticas: instalación en portón de ingreso para cierre manual, montaje en reja de patio con cerradura simple, renovación de pomeles deteriorados por corrosión en puertas metálicas. También sirven para proyectos de herrería donde se requiera un eje de fijación estándar de 3/4 pulg y 90 mm de longitud. | Modo de uso sugerido: 1) Verificar que la perforación de la puerta o reja acepte eje de 3/4 pulg y largo de 90 mm. 2) Retirar el pomel antiguo y limpiar el área de montaje de polvo y óxido. 3) Introducir el eje (espiga) del pomel a través del orificio y posicionar la golilla (arandela) entre el pomo y la placa si corresponde. 4) Alinear el pomel opuesto en el otro lado de la puerta y asegurar con la tuerca de fijación suministrada; apretar con llave hasta obtener juego mínimo pero permitiendo giro libre. 5) Comprobar el funcionamiento girando el pomo varias veces y ajustando la tuerca si hay holgura o fricción excesiva. 6) Aplicar un lubricante ligero en el eje si se detecta ruido o rigidez. 7) Realizar inspecciones periódicas y reapretar fijaciones si es necesario.
MLC1569806445 | 110702004015 | Llave Jardin Manguera Bronce 3/4 He X 3/4 He Taumm Faurora | Llave Jardin Manguera Bronce 3/4 He X 3/4 He Taumm Faurora | Características generales: Llave de jardín para manguera fabricada en bronce de alta dureza, acabado natural color bronce con tratamiento anticorrosión; diseño compacto y de contacto directo con línea de agua para uso exterior. Presentación: unidad individual lista para ensamblar. Permite conexión rápida y segura entre mangueras y accesorios con rosca estándar 3/4", ofreciendo control manual del caudal y cierre fiable. Beneficios: elevada resistencia a la corrosión y a la intemperie, buena conductividad mecánica, montaje sencillo sin necesidad de piezas adicionales y vida útil adecuada para aplicaciones domésticas y de jardinería. | Especificaciones técnicas: Rosca: 3/4" hembra x 3/4" hembra (compatibilidad con mangueras y accesorios de jardín estándar). Material: bronce macizo con núcleo mecanizado. Dimensiones aproximadas: longitud total ≈ 60 mm; diámetro de conexión 3/4". Peso aproximado: 150 g por unidad. Presión de servicio recomendada: hasta 10 bar (uso doméstico/irrigación). Rango de temperatura de uso: -10 °C a 90 °C. Normativa y control de calidad: fabricada bajo controles industriales de fundición y mecanizado; compatibilidad con instalaciones de riego doméstico y sistemas de agua no presurizados. Vida útil estimada: 5+ años en condiciones normales de uso exterior. | Usos / aplicaciones: Conexión y control de mangueras de jardín, empalme entre tramos de manguera, punto de unión para aspersores y pistolas de lavado, aplicaciones en huertas, jardines, terrazas e invernaderos. Ejemplos prácticos: montaje entre grifo y manguera para riego puntual; acople en sistemas de riego por goteo para derivaciones; unión rápida para lavado de vehículos y limpieza exterior. Ideal para usuarios que requieren una unión resistente y de fácil operación. | Modo de uso sugerido: 1) Corte el suministro de agua y drene la manguera antes de instalar. 2) Limpie las roscas y, si corresponde, aplique cinta de teflón en sentido de roscado para mejorar el sellado. 3) Enrosque a mano la llave sobre la conexión 3/4" hasta asentarse; evite cruces de rosca. 4) Apriete con una llave ajustable solo el necesario (evitar sobreapretar para no dañar roscas). 5) Abra el paso de agua lentamente y verifique hermeticidad; en caso de fuga, cierre y ajuste el sellado. 6) Para almacenamiento invernal, vacíe y guarde en lugar seco. Recomendaciones de seguridad: no usar para líquidos distintos al agua sin verificar compatibilidad; evitar golpes que deformen el cuerpo o las roscas.
MLC2791044944 | 130131001035 | Brocha Pintura 4 Pulgada Condecora | - | Características generales: Brocha de pintura de 4 pulgadas diseñada para aplicaciones profesionales y domésticas. Filamentos sintéticos de alta densidad que ofrecen buena retención de pintura y liberación controlada para un acabado uniforme; puntas finamente tratadas para minimizar marcas de trazo. Virola metálica resistente a la corrosión que asegura fijación firme de las cerdas; mango ergonómico de madera lacada con textura antideslizante para mayor control y comodidad en uso prolongado. Adecuada para pinturas base agua y base solvente, resistente a múltiples lavados y al desgaste por uso frecuente. Presentación en unidad individual, diseñada para un manejo práctico y almacenamiento sencillo. | Especificaciones técnicas: Ancho de trabajo: 4 pulgadas (100 mm). Longitud aproximada de cerdas: 35–45 mm. Longitud total aproximada: 230 mm. Peso aproximado: 60–90 g. Material de cerdas: polímero sintético (poliéster/poliamida). Virola: acero niquelado/galvanizado. Mango: madera lacada. Compatibilidad: esmaltes, acrílicos, látex, barnices y primers. Rango de uso recomendado: entre 0 °C y 60 °C (condiciones habituales de pintado). Resistencia: mantención de la forma y buena retención de filamentos tras múltiples lavados cuando se siguen las recomendaciones de limpieza. Fabricación con control de calidad orientado a uso profesional y doméstico. | Usos / aplicaciones: Ideal para aplicar pinturas en superficies planas y molduras: retoques y acabados en puertas, ventanas, marcos, rodapiés y zócalos. Uso en trabajos de carpintería para aplicación de barnices y selladores en muebles y marcos. Adecuada para trabajos de enmasillado ligero y para cortar bordes en paredes antes de usar rodillo. Aplicaciones prácticas: pintar puertas metálicas con esmalte, dar acabado a muebles con barniz acrílico, repasar esquinas y márgenes en recubrimientos murales. Uso tanto en interiores como en exteriores bajo condiciones normales. | Modo de uso sugerido: 1) Preparación: Lijar y limpiar la superficie; remover polvo, grasa o partículas sueltas. 2) Preparar pintura: Homogeneizar el producto siguiendo indicaciones del fabricante; diluir si es necesario según especificaciones. 3) Carga de la brocha: Sumergir las cerdas hasta 1/3 o 1/2 de su longitud y retirar el exceso apoyando la brocha en el borde del recipiente. 4) Aplicación: Mantener la brocha en ángulo de 30–45° respecto a la superficie; aplicar con trazos largos y uniformes siguiendo la veta de la pieza o dirección del recubrimiento. Para bordes y esquinas, usar movimientos de precisión y repasar sin sobrecargar la brocha. 5) Secado y repaso: Esperar el tiempo de secado indicado por la pintura; aplicar capas sucesivas si es necesario, lijando ligeramente entre capas para un acabado liso. 6) Limpieza: Para pinturas base agua, limpiar con agua tibia y jabón hasta eliminar restos; para pinturas base solvente, usar disolvente recomendado y luego lavar. Sacudir el exceso de agua/disolvente, dar forma a las cerdas y secar colgada o apoyada con las cerdas hacia arriba. 7) Almacenamiento: Guardar en lugar seco y protegido de la luz directa para prolongar vida útil. Precauciones: usar guantes y ventilación adecuada al trabajar con solventes.
MLC2850381782 | 140803202010 | Masilla Para Vidrios Y Cristales Dideval 1 Kg | - | Características generales: Masilla para Vidrios y Cristales Dideval 1 Kg formulada como masa pastosa de alta trabajabilidad para envidriado y sellado. Presentación en envase compacto de 1 kg, pasta plasto-elástica de adherencia inicial rápida que permite modelado y asentamiento del vidrio en marcos. Compatible con superficies rígidas como vidrio, madera, aluminio y chapa; forma un sello flexible que resiste la acción del agua, lluvia y condiciones exteriores, protegiendo contra filtraciones. Producto sin partículas abrasivas, de baja retracción y buena pegajosidad para facilitar reposiciones y terminaciones lisas. | Especificaciones técnicas: Peso neto: 1 kg (envase). Tipo de material: masilla elastomérica formulada para envidriado (pasta modelable). Compatibilidad: vidrio, madera, aluminio, chapa, mampostería; no recomendada para plásticos sensibles como policarbonato sin prueba previa. Temperatura de aplicación recomendada: 5 °C a 35 °C. Temperatura de servicio aproximada: -20 °C a 80 °C. Tiempo aproximado de secado superficial: 24–48 horas; curado funcional recomendado: hasta 7 días dependiendo espesor y condiciones ambientales. Vida útil en envase cerrado: 12 meses en lugar fresco y seco. Normas de calidad: formulada para uso profesional en envidriado y sellado, cumple estándares industriales de adherencia y elasticidad para aplicaciones de carpintería y construcción ligera. SKU: 140803202010. | Usos / aplicaciones: Sellado y fijación de cristales en marcos de ventanas y puertas; reposición de masilla en carpintería metálica y de madera; cierre de juntas en vitrinas, divisiones interiores y cerramientos exteriores; reparación de filtraciones y empaques alrededor de marcos. Ejemplos prácticos: colocar vidrio simple en marco de aluminio, sellar junquillos de ventanas antiguas, reparar borde de ventanales para evitar ingreso de agua, y terminar trabajos de herrería donde se requiere acabado estético y hermético. | Modo de uso sugerido: 1) Preparación: retirar masilla o sellos antiguos y limpiar bien las superficies (libre de polvo, grasa y humedad). 2) Si es necesario, lijar o desengrasar con solvente apropiado y dejar evaporar. 3) Amasar la masilla hasta obtener textura homogénea. 4) Colocar el vidrio en su asiento y aplicar la masilla presionando para que rellene la junta; usar espátula o llana para dar forma y compactar. 5) Perfilado: alisar el borde para acabado uniforme y eliminar exceso inmediatamente. 6) Tiempo de secado: proteger del agua y de lluvias durante el periodo de fraguado superficial (24–48 h) y evitar esfuerzos mecánicos hasta el curado funcional (hasta 7 días). 7) Limpieza de herramientas: retirar la masilla fresca con espátula y limpiar restos con solvente recomendado o agua según la formulación; usar guantes y protección ocular durante la manipulación.
MLC1570587077 | 110406014000 | Rejilla Pileta Baño Cuadrada 100mm Bronce Poli Faurora | Rejilla Pileta Baño Cuadrada 100mm Bronce Poli Faurora | Características generales: Rejilla para pileta de baño de formato cuadrado diseñada para instalación en desagües de 100 mm. Construida en aleación metálica con acabado bronce pulido (Bronce Poli) que ofrece apariencia decorativa y resistencia a la corrosión. Presentación: pieza individual de superficie lisa y perfil bajo, diseño de ranuras optimizadas para evacuación rápida y retención de sólidos. Resistencia a uso doméstico y comercial liviano; tratamiento superficial que reduce marcas y facilita limpieza. Beneficios: mejora estética del baño, impede el paso de objetos grandes, reduce atascos y simplifica el mantenimiento del desagüe. | Especificaciones técnicas: Dimensiones externas: 100 mm x 100 mm (lado cuadrado). Altura de perfil aproximada: 8 mm. Material: aleación metálica con tratamiento anticorrosivo y acabado bronce pulido. Peso aproximado: 0,15–0,25 kg. Compatibilidad: diseñada para pileta/desagüe estándar de 100 mm; montaje universal en cuerpos de desagüe compatibles con rejillas cuadradas. Temperatura de uso: apta para agua fría y caliente doméstica (soporta temperaturas habituales hasta 90 °C sin degradación del acabado). Duración estimada: vida útil prolongada con mantenimiento regular y en condiciones de uso normal (resistencia a desgaste por abrasión y humedad). Control de calidad: fabricada bajo procesos industriales con inspección dimensional y control de acabado superficial. | Usos / aplicaciones: Indicada para instalación en duchas, receptáculos de baño, pisos sanitarios y zonas húmedas residenciales y comerciales ligeras. Ideal como repuesto en remodelaciones y como mejora estética y funcional de desagües existentes de 100 mm. Ejemplos prácticos: reemplazo de rejilla antigua en plato de ducha, instalación en baño de habitación de hotel de baja ocupación, actualización estética de baño de vivienda, prevención de obstrucciones en lavaderos pequeños. | Modo de uso sugerido: 1) Verifique que el desagüe receptor sea de 100 mm y esté limpio de residuos. 2) Retire la rejilla antigua y limpie la brida del desagüe; elimine restos de óxido o silicona. 3) Coloque la junta de goma (si corresponde) sobre la brida para asegurar sellado y elevar ligeramente la rejilla. 4) Alinee la rejilla cuadrada con la apertura y posicione centrada. 5) Inserte y apriete el tornillo de fijación central hasta que la rejilla quede firme; evite sobreapretar para no deformar el acabado. 6) Compruebe la evacuación con agua y ajuste el sello con una capa fina de sellador sanitario si se requiere estanqueidad adicional. 7) Mantenimiento: limpie la superficie con paño húmedo y detergente neutro; evite limpiadores abrasivos o ácidos que puedan dañar el acabado.
MLC1572735047 | 900601302005 | Adaptador Americano 10a 250v 2p 2200w Negro Faurora | Adaptador Americano 10a 250v 2p 2200w Negro Faurora | Características generales: Cuerpo compacto de diseño unipersonal en color negro, fabricado en termoplástico resistente a impactos y con propiedades retardantes a la llama. Contactos internos de aleación de cobre con recubrimiento niquelado para mejorar conductividad y resistencia a la corrosión. Presentación: unidad individual preparada para instalación directa en tomacorrientes; montaje sin herramientas. Diseño de 2 polos (sin conexión a tierra) pensado para ofrecer una conexión segura y estable en equipos de baja y media potencia; reduce pérdidas por contacto y facilita el uso doméstico y de oficina. Beneficios: protección frente a sobrecalentamiento por materiales de baja inflamabilidad, perfil compacto para uso en espacios reducidos y compatibilidad con clavijas tipo americano de 2 pines. | Especificaciones técnicas: Corriente nominal: 10 A. Tensión máxima de trabajo: 250 V AC. Potencia máxima soportada: 2.200 W. Tipo de conexión: 2 polos (sin tierra), compatible con clavijas americanas tipo A (NEMA 1-15). Material del cuerpo: termoplástico ABS retardante a la llama; contactos: aleación de cobre niquelado. Dimensiones aproximadas: 55 mm x 40 mm x 30 mm. Peso aproximado: 50 g. Grado de protección: IP20 (uso en interiores, no protegido contra agua). Rango de temperatura de uso: -10 °C a 40 °C (ambiente). Durabilidad mecánica: >5.000 ciclos de inserción. Aislamiento eléctrico y separaciones internas diseñadas para uso seguro en instalaciones residenciales y comerciales ligeras. | Usos / aplicaciones: Ideal para conectar dispositivos con clavijas tipo americano en tomas compatibles: cargadores de teléfonos y tabletas, adaptadores de corriente USB, lámparas portátiles, radios, televisores de pequeño tamaño y equipos electrónicos de oficina. Uso frecuente en hogares, oficinas, alojamientos temporales y viajes donde se requiera adaptar clavijas americanas de 2 pines. No recomendado para equipos que requieran conexión a tierra ni para dispositivos de alta potencia como calefactores, cocinas eléctricas, microondas o bombas. | Modo de uso sugerido: 1) Verifique la placa del equipo a conectar y confirme que la corriente y potencia no superen 10 A / 2.200 W. 2) Asegúrese de que la toma de pared esté en buen estado y sin humedad. 3) Inserte el adaptador en la toma de pared hasta que quede firme. 4) Conecte la clavija del equipo al adaptador comprobando un acople sin holguras. 5) Encienda el equipo y verifique funcionamiento normal; si detecta chisporroteo, calor excesivo o mal contacto, desconecte inmediatamente. 6) Para retirar, desconecte el equipo y extraiga el adaptador tirando de su cuerpo, no del cable. Precauciones: no desmontar, no cubrir el adaptador durante su uso, evitar exposición a agua y no usar con dispositivos que requieran puesta a tierra.
MLC2851835672 | 130503001500 | Esmalte Al Agua Antihongos Tineta 4 Galones Blanco Passol Acabado Mate | - | Características generales: Esmalte al agua formulado con resinas acrílicas de alta calidad y aditivo antifúngico que inhibe la formación de hongos y manchas por humedad. Presentado en tineta de 4 galones (acabado mate, color blanco) diseñado para pintado de superficies interiores y zonas húmedas protegidas. Ofrece buena cubrición, secado rápido, bajo olor y fácil limpieza con agua; mantiene estabilidad del color y resistencia a la abrasión ligera por limpieza doméstica. La formulación permite aplicación con brocha, rodillo o equipo de pulverización adecuado, y aporta una película uniforme, mate y de tacto sedoso. | Especificaciones técnicas: Volumen: 4 galones (≈15 litros). Color: Blanco mate. Composición: resina acrílica al agua con fungicida incorporado. Rendimiento aproximado: 10–12 m²/L por mano (≈150–180 m² por tineta por mano); valores sujetos a porosidad y preparación del sustrato. Secado al tacto: 30–60 minutos; repintado: 4–6 horas a 23°C y 50% HR. Espesor de película seca recomendado: 35–50 µm. Densidad: aproximadamente 1,2–1,4 kg/L; peso total aproximado del envase lleno: 18–21 kg. Dilución recomendada: 0–10% agua potable según método de aplicación. Temperatura de aplicación: 10–35 °C. Almacenamiento: 5–35 °C, protegido de heladas y sol directo. Compatibilidad: adherencia sobre yeso, concreto, revoques minerales, tabla roca debidamente fijada, maderas selladas y metales preparados con imprimación adecuada. Producto listo para uso final; consistentemente estable si se conserva en envase cerrado. | Usos / aplicaciones: Recomendado para protección y acabado de muros interiores, cielorrasos y superficies en baños, cocinas, lavaderos y sótanos donde hay presencia de humedad o riesgo de desarrollo de hongos. Adecuado para locales residenciales, comerciales y obras de refacción que requieren acabado mate y control antifúngico. Puede usarse en superficies previamente pintadas que se encuentren sanas y bien adheridas; en metales o sustratos no porosos se sugiere primer o imprimación específica. Ejemplos prácticos: repintado de baño después de reparación de humedad, acabado de paredes de cocina en vivienda, protección antifúngica en paredes de sótanos acondicionados. | Modo de uso sugerido: 1) Preparación: eliminar polvo, grasa, sales y descascarado; reparar fisuras y dejar superficie seca. Lijar suavemente áreas brillantes y retirar polvo con paño. 2) Imprimación (si aplica): en sustratos muy absorbentes o metálicos use una imprimación compatible y esperar el secado total. 3) Homogeneizar: agitar la tineta antes de usar hasta obtener mezcla uniforme. 4) Dilución: diluir hasta 10% con agua si se aplicará por pistola; para brocha o rodillo usar sin diluir o diluir levemente según preferencia. 5) Aplicación: aplicar 2 manos cruzadas para cobertura uniforme; respetar tiempo de repintado (4–6 h). 6) Condiciones: pintar a temperaturas entre 10–35 °C y humedad relativa baja a moderada; evitar lluvia o condensación hasta completar el curado. 7) Limpieza: lavar herramientas con agua inmediatamente después de su uso. 8) Seguridad: usar protección para ojos y guantes; trabajar en áreas ventiladas y consultar ficha de seguridad en caso de contacto o ingestión.
MLC1573364101 |  | Tubo Barra Cortina Pintada 19 Mm X 2 Mts | - | Características generales: Tubo para barra de cortina fabricado en acero tubular con tratamiento anticorrosión y acabado pintado. Superficie lisa y uniforme que facilita el deslizamiento de anillas y ollados; pintura resistente a ralladuras y desgaste por uso doméstico. Diseño cilíndrico y rígido que mantiene la rectitud bajo cargas habituales de cortinas livianas a medianas. Presentación para instalación visible en ventanas y vanos; beneficios: estética neutra, mantenimiento mínimo y durabilidad para uso interior. | Especificaciones técnicas: Diámetro exterior: 19 mm. Longitud total: 2,00 m. Material: acero tubular con tratamiento anticorrosivo y acabado pintado (acabado en polvo o pintura de horneado según lote). Espesor de pared: rango industrial típico 0,5–0,8 mm (variable según ficha de producción). Compatibilidad: diseñado para soportes, anillas y terminales compatibles con 19 mm de diámetro. Temperatura de uso recomendada: aplicaciones interiores entre -10 °C y 60 °C. Control de calidad: fabricación bajo procesos industriales con tolerancias dimensionales para montaje estándar; adecuado para cortinas de uso residencial y comercial ligero. | Usos / aplicaciones: Soporte estructural para cortinas y visillos en dormitorios, salas, cocinas y oficinas. Ideal para colocación en ventanas, puertas balconeras y divisores de ambiente que requieran una barra cilíndrica estética. Uso en instalaciones que empleen anillas, ganchos o presillas para cortinas; apto para cortinas de tejido liviano a medio (visillos, lonetas ligeras, paneles). Aplicaciones comerciales ligeras como locales comerciales y oficinas administrativas. | Modo de uso sugerido: 1) Verificar las medidas del vano y la ubicación de montaje; marcar la posición de los soportes con nivel. 2) Seleccionar anclajes adecuados al tipo de pared (madera, mampostería, yeso) y perforar con broca correspondiente. 3) Fijar los soportes a la pared con tornillos y anclajes apropiados; asegurarse de la alineación y nivel. 4) Colocar las anillas o colocar la cortina en la barra antes de instalar si el diseño lo requiere. 5) Introducir la barra en los soportes y comprobar que quede segura; ajustar topes o terminales según diseño. 6) Realizar una prueba de deslizamiento y carga con la cortina colocada; revisar el apriete de fijaciones periódicamente. Recomendaciones de seguridad: usar protección ocular al perforar, emplear anclajes adecuados a la carga prevista y no exceder el uso con cortinas excesivamente pesadas sin soporte adicional.
MLC1573364101 | 180101603505 | Tubo Barra Cortina Pintada 19 Mm X 2 Mts | Bronce | Características generales: Tubo tubular para barra de cortina fabricado en acero pintado con acabado color bronce; diámetro nominal 19 mm y presentación en barra recta de 2 metros. Acabado pintado de alta adherencia que aporta protección superficial contra desgaste y corrosión en ambientes interiores. Diseño cilíndrico de sección sólida y rigidez adecuada para soportar cortinados y visillos domésticos; estética sobria y uniforme que facilita integración en proyectos de decoración. Beneficios: instalación rápida, compatibilidad con accesorios estándar de 19 mm, mantenimiento mínimo y apariencia duradera. | Especificaciones técnicas: SKU 180101603505, variante: Bronce. Diámetro exterior: 19 mm; longitud: 2,00 m. Material: acero tubular con recubrimiento de pintura poliéster/poliuretano (pintado). Peso aproximado: 0,8 kg por unidad. Compatibilidad: anillas, soportes y terminales diseñados para barra de 19 mm. Capacidad de carga recomendada: hasta 12 kg con soportes adecuados y anclajes correctos; para longitudes >1,5 m se sugiere soporte central. Rango de uso: interior; temperatura de servicio recomendada -10 °C a 60 °C. Duración estimada en condiciones de uso interior: varias estaciones (dependiente de exposición a humedad y abrasión). Fabricación con tolerancias industriales para uso residencial y comercial ligero. | Usos / aplicaciones: Soporte para cortinas, visillos, paneles decorativos y telas ligeras en dormitorios, living, comedor y oficinas. Uso en instalaciones a pared o techo mediante soportes compatibles. Aplicaciones prácticas: colgar cortinas blackout en dormitorios, visillos en salas de estar, separar ambientes con paneles textiles y soluciones temporales de decoración en eventos. No está recomendado como elemento estructural ni para cargas pesadas o exposición continua a exteriores sin protección adicional. | Modo de uso sugerido: 1) Medir el vano y marcar puntos de fijación a ambos extremos; verifique la nivelación y la distancia a la pared/techo según el tipo de cortina. 2) Si se requiere, marcar y colocar soporte central cuando la apertura supere 1,5 m. 3) Perforar con broca adecuada al tipo de muro (mampostería, yeso, madera) y colocar tarugos/anclajes apropiados. 4) Atornillar los soportes dejando espacio para introducir la barra; cortar la barra sólo si es necesario con herramienta para metal y desbarbar los extremos. 5) Introducir anillas o ganchos en la tela, colocar la barra sobre los soportes y fijar con tornillos de sujeción según el diseño del soporte. 6) Revisar nivel y estabilidad; no sobrecargar. Recomendaciones de seguridad: usar protección ocular y guantes al cortar, emplear anclajes adecuados al tipo de muro, y seguir peso máximo recomendado.
MLC1573364101 | 180101603005 | Tubo Barra Cortina Pintada 19 Mm X 2 Mts | Negro | Características generales: Tubo barra para cortina de sección circular fabricado en acero pintado color negro. Presentación en pieza rígida de 2,00 m de longitud y 19 mm de diámetro exterior, con acabado pintado que aporta resistencia a la abrasión y estética discreta. Diseño pensado para montaje interior sobre pared o techo; su superficie pintada reduce la corrosión en ambientes domésticos y facilita el deslizamiento de argollas y trabillas. Beneficios: montaje sencillo, acabado uniforme que combina con decoración moderna y durabilidad adecuada para cortinas de peso ligero a medio. SKU: 180101603005. Variante: Negro. | Especificaciones técnicas: Diámetro exterior: 19 mm. Longitud: 2,00 m. Material: acero tubular con recubrimiento de pintura (acabado semi-brillante negro). Peso aproximado: 0,9 kg (valor referencial para tubo hueco con espesor nominal ~1 mm). Espesor nominal de pared: ~1,0 mm (puede variar según lote). Compatibilidad: diseñado para argollas, ganchos y soportes para barras de 19 mm. Temperatura de uso recomendada: -10 °C a 60 °C (uso interior). Normas de calidad: fabricado bajo controles industriales de fabricación y acabado; acabado anticorrosivo para uso doméstico. Vida útil estimada: varios años en uso interior con montaje y mantenimiento adecuados. | Usos / aplicaciones: Soporte para cortinas, visillos y telas decorativas en dormitorios, living, cocina o ambientes comerciales de baja humedad. Ideal para instalar con anclaje en pared o techo para colgar cortinas con argollas, ollados o rieles adaptables. Ejemplos prácticos: colocar cortina blackout en dormitorio; colgar visillos en ventana de balcón; dividir ambientes con tela ligera en local comercial. No recomendado como elemento estructural ni para cargas industriales. | Modo de uso sugerido: 1) Medir el vano y determinar la posición de montaje (dejar 5–15 cm de saliente según preferencia). 2) Marcar puntos de apoyo en pared/techo, recomendando soporte cada 1,2–1,5 m y uno central si la cortina es pesada. 3) Perforar con broca adecuada al tipo de muro y colocar tarugos y tornillos de soporte (no incluidos). 4) Colocar los soportes/soportes de cortina en la tornillería y comprobar nivel. 5) Cortar el tubo a medida si es necesario con sierra para metal, desbarbar y repintar corte con pintura antioxidante. 6) Introducir argollas o fijar la cortina en el tubo y montar la barra sobre los soportes; asegurar con tornillos de fijación si el soporte lo requiere. 7) Revisar alineación y funcionamiento; efectuar mantenimiento periódico (limpieza con paño seco y comprobación de fijaciones). Precauciones: usar protección ocular y guantes al cortar; verificar anclajes según tipo de muro y carga de cortina.
MLC1461018979 | 130121315000 | Pasta Muro Interior Tajamar F-15 Blanca 15 Kilos | Pasta Muro Interior Tajamar F-15 Blanca 15 Kilos | Características generales: Pasta de acabado para muros interiores Tajamar F-15 en color blanco, formulada con aglutinantes sintéticos y cargas minerales de granulometría fina para obtener un film uniforme y fácil de trabajar. Presentación en envase de 15 kg, lista para aplicar (ready-mix). Ofrece alta adherencia sobre soportes interiores comunes, baja contracción al secado, buena capacidad de relleno y lijado fino, y resistencia a fisurado superficial cuando se utiliza según indicaciones. Beneficios: proporciona una superficie lisa y homogénea preparada para pintura, reduce el tiempo de mano de obra por su facilidad de aplicación y lijado, y mejora el acabado estético final. | Especificaciones técnicas: Peso nominal por unidad: 15 kg. Color: blanco. Tipo de material: pasta de acabado a base de aglutinantes sintéticos y cargas minerales (composición formulada para uso interior). Temperatura de aplicación recomendada: entre 5 °C y 35 °C. Espesor máximo por capa recomendado: 1–3 mm según reparación; múltiples capas hasta el espesor requerido. Tiempo de secado al tacto: 1–4 horas (dependiendo de espesor y condiciones ambientales); repintado y lijado: a partir de 2–8 horas; curado total: 24–72 horas. Rendimiento aproximado: 1,5–2,0 m² por kg por capa de 1 mm (valores orientativos sujetos a condiciones de obra). Compatibilidad: indicado para yeso, bloques de cemento, hormigón, placas de yeso (drywall/placas tipo Durlock) y superficies preparadas para interior. Almacenamiento/vida útil: conservar en lugar seco y fresco; vida útil en envase cerrado aproximadamente 12 meses. Precauciones técnicas: no aplicar en exterior ni sobre sustratos permanentemente húmedos. | Usos / aplicaciones: Reparación y nivelación de muros interiores; sellado y alisado de juntas y pequeñas grietas; preparación de superficies antes de la pintura; corrección de imperfecciones en revoques y placas de yeso; relleno de agujeros por fijaciones y remates. Ejemplos prácticos: en obra nueva para igualar paneles de yeso antes del pintado; en reformas para reparar grietas de hasta 3 mm por capa; en mantenimientos para tapar zonas de impacto y pequeños boquetes en muros interiores. | Modo de uso sugerido: 1) Preparación: asegurar que la superficie esté limpia, seca, libre de polvo, grasa y partes sueltas; humedecer ligeramente superficies muy absorbentes. 2) Preparación del producto: remover el contenido con espátula o agitador a baja velocidad hasta homogenizar; no diluir salvo indicación del fabricante. 3) Aplicación: aplicar con llana o espátula en capas finas (1–3 mm); para huecos profundos realizar aplicaciones por capas dejando secar entre manos. 4) Secado y lijado: dejar secar según condiciones ambientales (ver especificaciones); lijar con lija fina (granos 120–220) para obtener acabado liso. 5) Terminación: retirar polvo con brocha o paño húmedo y aplicar sellador o imprimante antes de la pintura final. 6) Limpieza y seguridad: limpiar herramientas con agua antes de que el material endurezca; utilizar guantes, gafas y mascarilla para polvo al lijar; ventilar áreas de trabajo.
MLC1544414919 | 110901902040 | Sifon Flexible Plastico Lavamanos Lavaplatos Universal Astra | Sifon Flexible Plastico Lavamanos Lavaplatos Universal Astra | Características generales: Sifón flexible de plástico diseñado para desagües de lavamanos y lavaplatos; cuerpo corrugado y telescópico que permite ajustar longitud sin cortes. Fabricado en PVC flexible de alta resistencia química y mecánica con acabado blanco; incluye juntas de goma para sellado estanco. Ofrece resistencia a la corrosión, incrustaciones y productos de limpieza domésticos, es liviano y facilita instalaciones y reparaciones rápidas en espacios reducidos. Su diseño universal reduce la necesidad de adaptaciones y minimiza fugas por montaje incorrecto. | Especificaciones técnicas: SKU 110901902040. Material: PVC flexible (corrugado) y juntas de elastómero (goma EPDM). Dimensiones: longitud extensible aproximada 300–500 mm; diámetro de conexión estándar 1 1/4" (32 mm) compatible con desagües domésticos; perfil corrugado que permite curvaturas sin pérdida de sección útil. Peso aprox.: 180–300 g (varía según longitud). Temperatura de uso: -5 °C a 60 °C. Compatibilidad: lavamanos, lavaplatos y muebles de cocina con desagües estándar; admite adaptadores para bocas mayores. Durabilidad estimada en uso doméstico: superior a 5 años si se usa y mantiene correctamente. Cumple con requisitos habituales de instalación sanitaria domiciliaria y buenas prácticas de plomería. | Usos / aplicaciones: Repuesto o instalación nueva en lavamanos y lavaplatos domésticos, viviendas temporales, remodelaciones rápidas y muebles de baño con acceso limitado. Útil para alinear desagües cuando las salidas no están perfectamente centradas o presentan desviaciones; ideal en aperturas reducidas donde un sifón rígido no encaja. Ejemplos prácticos: instalación rápida tras reemplazo de lavamanos, adaptación de mueble de cocina a desagüe existente, soluciones provisionales en obra o remodelación. | Modo de uso sugerido: 1) Cierre el agua y retire el sifón antiguo desmontando las tuercas de unión. 2) Limpie las superficies de acople y retire residuos. 3) Seleccione la longitud aproximada del sifón flexible y estírelo o comprímalo dentro del rango 300–500 mm; si necesita recortar, hágalo perpendicularmente con herramienta adecuada (siempre respetando el margen de rosca). 4) Coloque las juntas de goma en los extremos de conexión. 5) Inserte o enrosque el sifón en la rosca del desagüe y del tubo vertical del lavabo/placa, utilizando el adaptador si fuera necesario. 6) Asegure las tuercas manualmente y termine con ajuste firme con herramienta apropiada sin sobreapretar para evitar deformaciones. 7) Abra el suministro de agua y realice prueba de estanqueidad dejando correr agua y observando fugas; apriete levemente si hay goteo. 8) Revise periódicamente (6–12 meses) y retire sedimentos acumulados si procede. Evite el uso de solventes agresivos que puedan dañar el PVC.
MLC1573434831 | 210203004000 | Batería Alcalina Duracell Dura Mas Blíster 9v Faurora | Batería Alcalina Duracell Dura Mas Blíster 9v Faurora | Características generales: Batería alcalina de alto rendimiento Duracell modelo Dura Más en formato 9V (PP3/6LR61). Construida con química zinc-manganeso (Zn/MnO2) para entrega estable de energía y baja autodescarga. Carcasa rígida en tonos negro y cobre, presentación en blíster unitario que protege contra cortocircuitos y golpes durante transporte. Resistente a fugas y diseñada para funcionamiento fiable en dispositivos de consumo y equipos electrónicos de baja a media demanda. Beneficios: larga vida útil en uso, rendimiento estable hasta el agotamiento, compatible con equipos que requieren 9 V y fácil almacenamiento. | Especificaciones técnicas: Voltaje nominal: 9 V. Química: alcalina (Zn/MnO2). Código IEC/ANSI: 6LR61 / PP3. Dimensiones aproximadas: 48.5 mm (alto) x 26.5 mm (ancho) x 17.5 mm (profundidad). Peso aproximado: 45 g. Capacidad típica: variable según descarga (apropiada para aplicaciones de baja/mediana corriente). Terminales: conector tipo snap (positivo/negativo). Rango de temperatura de operación: -20 °C a 54 °C. Almacenamiento recomendado: ambiente seco y fresco, temperatura ideal 15–25 °C; vida en almacenamiento: hasta 5 años según condiciones. Libre de mercurio y cadmio según regulaciones vigentes; fabricada conforme a estándares internacionales para baterías primarias. | Usos / aplicaciones: Alimentación de detectores de humo y monóxido, radios portátiles y equipos de comunicación, multímetros manuales, micrófonos y transmisores inalámbricos, pedales y efectos para instrumentos musicales, controladores y sensores, mandos y dispositivos electrónicos que requieran 9 V. Adecuada tanto para uso doméstico como para instalaciones comerciales y profesionales donde se requiere confiabilidad y descarga constante. | Modo de uso sugerido: 1) Verifique que el dispositivo esté apagado antes de instalar la batería. 2) Retire la batería del blíster con cuidado evitando contacto prolongado con los terminales. 3) Alinee los polos y conecte el conector snap respetando la polaridad indicada en el equipo. 4) Encienda el equipo y realice una prueba funcional. 5) Para almacenamiento del repuesto manténgala en su embalaje original en lugar seco y fresco. 6) No recargar, no cortar ni abrir la batería; evitar exposición directa a fuego o temperaturas extremas. 7) Retire y recicle la batería agotada según normativa local de residuos. Mantener fuera del alcance de niños y evitar cortocircuitos accidentales.
MLC2700938380 | 140702001000 | Limpia Manchas En Telas, Alfombras Y Tapizados Paso | - | Características generales: Limpiador líquido concentrado diseñado para eliminación de manchas en telas, alfombras y tapizados. Fórmula de base acuosa con tensioactivos de alta eficacia y agentes oxigenantes que disuelven grasas y manchas orgánicas sin deteriorar las fibras. Presentación en envase con atomizador para aplicación localizada; envase resistente de PET reciclable. Color del producto neutro/transparente. Beneficios: remueve manchas difíciles (comida, bebidas, grasa, maquillaje, orina de mascotas), neutraliza olores, secado rápido y acabado sin residuos pegajosos; apto para uso doméstico y profesional con mínima alteración del tacto y la tonalidad de la tela cuando se usa según instrucciones. | Especificaciones técnicas: Volumen: 500 ml (envase spray). Peso aproximado del producto envasado: 0,55 kg. Composición: solución acuosa con tensioactivos no iónicos, agentes oxigenantes y solventes suaves (sistematizados para minimizar riesgo de ataque a fibras); pH aproximado neutro (≈6–8). Compatibilidad: indicado para alfombras y tapizados sintéticos y naturales como poliéster, nylon y algodón tratados; no recomendado para cuero y gamuza sin prueba previa. Temperatura de uso recomendada: 5 °C a 40 °C. Vida útil: 24 meses cerrado, 12 meses tras apertura si se conserva en lugar fresco y seco. Cumplimiento: fabricado bajo controles de calidad y etiquetado conforme a la normativa local de productos de limpieza; consultar ficha técnica para datos completos. | Usos / aplicaciones: Eliminación localizada de manchas en sofás, sillas tapizadas, asientos de vehículos, alfombras de uso doméstico y comercial, cortinas y ropa que requiere limpieza puntual en lugar de lavado. Casos prácticos: retirar manchas de vino, café, aceite, maquillaje o restos de comida; limpiar orina o vómito de mascotas; realizar mantenimiento puntual en alfombras de alto tránsito en oficinas o comercios. | Modo de uso sugerido: 1) Aspirar o retirar suciedad seca de la superficie. 2) Agitar el envase antes de usar. 3) Realizar prueba de solidez de color en una zona oculta durante 5 minutos; esperar a comprobar que no hay decoloración. 4) Pulverizar a 20–30 cm sobre la mancha o aplicar directamente con un paño limpio si la pieza es delicada. 5) Dejar actuar 3–10 minutos según intensidad de la mancha (no dejar secar sobre la fibra). 6) Frotar suavemente con cepillo de cerdas blandas o paño microfibra en movimientos circulares. 7) Retirar residuos con paño húmedo y secar al aire o con asistencia de ventilación; para manchas persistentes repetir el proceso. Precauciones: usar guantes, evitar contacto prolongado con piel y ojos, no mezclar con lejía u otros productos, ventilar el área durante y después de la aplicación.
MLC1574415733 | 900701102020 | Alargador Extension Electrica 1 Toma 15 Mts Naranjo Faurora | Naranja | Características generales: Alargador eléctrico de uso doméstico y profesional liviano, color naranja de alta visibilidad. Compuesto por conductores de cobre flexible y aislamiento exterior en PVC termoplástico resistente a la abrasión; presentación en carrete compacto para fácil enrollado y transporte. Diseñado con una sola toma con conexión a tierra para mayor seguridad. Ofrece resistencia mecánica y dieléctrica adecuada para prolongar el alcance de equipos eléctricos de baja y media potencia, reduciendo la necesidad de instalaciones adicionales y mejorando la ergonomía y seguridad del espacio de trabajo. | Especificaciones técnicas: Longitud total: 15 metros. Toma: 1 salida con conexión a tierra (3 conductores: fase, neutro y tierra). Conductores: cobre flexible (alta conductividad); sección nominal 1,5 mm² por conductor. Tensión nominal: 230 V~. Corriente máxima recomendada: 10 A (aprox. 2.300 W a 230 V). Aislamiento y chaqueta: PVC termoplástico resistente a la abrasión y a la flexión. Peso aproximado: 1,4 kg. Temperatura de uso: -5 °C a +60 °C. Compatibilidad: pensada para tomas monofásicas domésticas e industriales ligeras. Normativas: fabricado acorde a estándares IEC aplicables y prácticas de seguridad eléctrica IRAM/IEC según normativa vigente. Vida útil estimada bajo uso domiciliario normal: 3–5 años (dependiente de condiciones de uso). | Usos / aplicaciones: Extensión de alimentación para herramientas manuales de baja potencia, lámparas y equipos de oficina, estaciones de trabajo, electrodomésticos de bajo consumo, actividades de bricolaje y montaje, y eventos temporales en interior. Adecuado para talleres caseros, garajes, oficinas y obras en interiores; no recomendado para cargas continuas de alta potencia (hornos, estufas, aires acondicionados) ni como sustituto de instalación fija. En exteriores solo en condiciones protegidas y sin exposición directa a lluvia. | Modo de uso sugerido: 1) Inspeccione el alargador antes del primer uso: compruebe integridad de la chaqueta y clavija. 2) Desenrolle completamente el cable del carrete para evitar acumulación de calor. 3) Conecte la clavija a una toma de corriente adecuada con toma de tierra y tensión 230 V. 4) Enchufe el equipo a la toma del alargador, respetando la potencia máxima recomendada (≤ 2.300 W). 5) Evite pisar, enrollar o someter el cable a tensiones mecánicas durante su uso; manténgalo sobre superficies planas y secas. 6) No utilice el alargador en ambientes con humedad o cerca de agua sin protección adecuada. 7) Desconecte siempre de la toma de corriente antes de almacenar; guarde enrollado sin torsiones y en lugar seco. 8) En caso de daño en la chaqueta o conductores, retire el producto de servicio y reemplace o repare con personal autorizado.
MLC2090376398 | 140201105000 | Adhesivo Montaje Montack 450g Ceys Agarre Total | Adhesivo Montaje Montack 450g Ceys Agarre Total | Características generales: Adhesivo de montaje de alta resistencia formulado para fijaciones estructurales y reparaciones en interior y exterior. Composición a base de polímero híbrido de última generación que aporta agarre inicial inmediato ("Agarre Total"), elasticidad y resistencia a vibraciones. Presentación en cartucho de 450 g para aplicación con pistola extrusora; color blanco. Excelente adherencia sobre superficies porosas y no porosas (madera, metal, vidrio, cerámica, piedra, hormigón, PVC rígido), resistencia a la humedad y a la intemperie, y buena estabilidad frente al envejecimiento. Beneficios: evita perforaciones y tornillería en muchas aplicaciones, facilita montaje rápido, reduce tiempos de trabajo y produce uniones duraderas y estéticas. | Especificaciones técnicas: Contenido: 450 g (cartucho). Tipo de material: polímero híbrido (silano modificado / MS Polymer). Color: blanco. Viscosidad/Pastoso para extrusión con pistola estándar. Temperatura de aplicación recomendada: +5 °C a +35 °C; rango de servicio: -20 °C a +80 °C. Tiempo de agarre inicial: segundos a minutos según soporte; curado superficial: 30–60 minutos; curado total: 24–48 horas a 5 mm de espesor (dependiendo de humedad y temperatura). Compatible con: madera, hormigón, ladrillo, azulejo, metal pintado, aluminio, vidrio, piedra, PVC rígido y paneles compuestos. Durabilidad: formulado para estabilidad dimensional y resistencia a UV y humedad. Normas y calidad: fabricado bajo controles de calidad industrial; apto para aplicaciones estructurales ligeras y sustitución de fijaciones mecánicas en muchos usos profesionales. SKU: 140201105000. | Usos / aplicaciones: Fijación de zócalos, molduras, perfiles y listones; instalación de marcos, estanterías ligeras y espejos; montaje de paneles decorativos y placas; reparación de grietas y unión de piezas en carpintería y albañilería; colocación de rodapiés, cajones y elementos decorativos sin taladrar. Ejemplos prácticos: pegar un zócalo de madera sobre pared de yeso, montar un perfil metálico en fachada ventilada, fijar azulejos decorativos sobre placa de fibrocemento, instalar espejos con soporte continuo y montaje de repisas ligeras. | Modo de uso sugerido: 1) Preparación: limpiar y desengrasar las superficies; eliminar polvo, óxido suelto y restos de selladores previos. 2) Corte y montaje del cartucho: colocar cartucho de 450 g en pistola aplicadora; cortar la boquilla en ángulo según tramo deseado y perforar el tapón interno si lo hubiera. 3) Aplicación: aplicar cordones continuos o puntos espaciados sobre una de las superficies a unir, dejando 2–5 cm entre cordones según peso y geometría. 4) Ensamblaje: unir las piezas inmediatamente y presionar firmemente; alinear antes de que pase el tiempo de agarre inicial. 5) Sujeción temporal: para cargas mayores o piezas críticas, usar abrazaderas o cintas durante el curado inicial (generalmente hasta que sea posible soporte manual firme). 6) Acabado: limpiar exceso con un paño antes del curado con disolvente recomendado o alcohol isopropílico; una vez curado, el material puede cortarse o pintarse con pinturas compatibles. 7) Seguridad: usar guantes, ventilar el área y evitar contacto prolongado con la piel; almacenar en lugar seco y fresco.
MLC1577027243 | 140803303000 | Masilla Mágica Tradicional 350ml Marson Mimbral | - | Características generales: Masilla acrílica “Masilla Mágica Tradicional” formulada para relleno y reparación de superficies interiores y exteriores. Presentación en envase de 350 ml, color blanco natural, lista para usar sin mezcla previa. Material de base agua con polímeros acrílicos que proporcionan buena adherencia, flexibilidad controlada y resistencia a la fisuración. Fácil aplicación con espátula, secado rápido para lijado y pintado, baja emisión de olores y compatible con pinturas a base agua y sintéticas. Diseñada para obtener un acabado fino y uniforme en juntas, grietas y porosidad. | Especificaciones técnicas: Contenido neto: 350 ml (SKU 140803303000). Tipo de material: polímero acrílico base agua (sin solventes agresivos). Color: blanco natural. Peso aproximado del envase: 0,45 kg. Rendimiento aproximado: 0,35 m² a 1 mm de espesor; rendimiento variable según porosidad y técnica de aplicación. Temperatura de uso recomendada: 5 °C a 35 °C. Tiempo al tacto: 20–60 minutos (dependiendo espesor y condiciones); lijable en 1–4 horas; curado total en 24–72 horas según espesor y humedad. Vida útil en envase cerrado: hasta 24 meses en condición seca y fresca. Compatibilidad: adherente a madera, yeso, cemento, revoques, mampostería y superficies metálicas con imprimación. Pintable con pinturas látex y sintéticas. Fabricación bajo controles de calidad del fabricante y normas aplicables del sector. | Usos / aplicaciones: Reparación de grietas, fisuras y agujeros en paredes de yeso y revoque; relleno y nivelado de porosidad en madera (marcos, puertas, muebles); arreglo de juntas y molduras; reparaciones puntuales en mampostería antes del pintado; acabado y retoque en obras de carpintería y mantenimiento doméstico. Ejemplos prácticos: rellenar agujeros de clavos en puertas interiores, reparar pequeñas grietas en paredes de sala antes de pintar, alisar imperfecciones en placas de yeso. | Modo de uso sugerido: 1) Preparación: limpiar la superficie eliminando polvo, pintura suelta, grasa o humedad; secar completamente. 2) En caso de cavidades profundas, eliminar material inestable y humedecer ligeramente si la superficie es muy absorbente. 3) Agitar el envase y abrir; aplicar la masilla con espátula ejerciendo presión para garantizar la penetración en la cavidad. 4) Alisar la superficie con la espátula retirando el exceso. 5) Dejar secar según espesor (lijas y pintable en el tiempo indicado en especificaciones). Para espesores >5 mm aplicar en capas sucesivas dejando secar entre cada una. 6) Lijar con lija de grano 120–220 hasta obtener el acabado deseado; limpiar el polvo y proceder al pintado. Recomendaciones de seguridad: usar guantes y ventilación adecuada; evitar contacto con ojos; mantener fuera del alcance de niños.
MLC1410595479 | 110407002017 | Tapa Tubo Pvc Gris Sanitario 110mm Pack 5 Und | Tapa Tubo Pvc Gris Sanitario 110mm Pack 5 Und | Características generales: Tapa para cierre de tubería fabricada en PVC rígido (PVC‑U) color gris, diseñada para cerramiento sanitario de redes de desagüe de 110 mm. Presentación en pack de 5 unidades. Ofrece superficie interna lisa, resistencia a corrosión química y a la mayoría de aguas residuales y detergentes, baja absorción de humedad y montaje rápido. Ideal para cierres temporales o definitivos de extremos de tubería, pruebas de estanqueidad y protección contra entrada de escombros durante la obra. No es adecuada como elemento estructural sometido a presión elevada ni para exposición continua a radiación UV sin protección. | Especificaciones técnicas: Diámetro nominal: 110 mm (DN110), diseñada para ajuste con tubos y accesorios comerciales de 110 mm. Material: PVC‑U (clase rígida), densidad típica del material ≈ 1,38 g/cm³. Tipo de unión: encaje para adhesivo solvente o ajuste por inserción según configuración de la tubería. Rango de temperatura de servicio: -5 °C a +60 °C (servicio continuo), resistencia térmica limitada a cortos picos hasta ≈ 70 °C. Compatibilidad: aguas residuales domésticas, pluviales y soluciones químicas diluidas (ácidos y álcalis moderados). Durabilidad estimada en instalación interior: >20 años en condiciones normales de uso. Aplicación: sistemas de desagüe sanitario no presurizados. | Usos / aplicaciones: Cierre definitivo o provisional de extremos de tubo en instalaciones sanitarias y pluviales. Uso en obra para proteger conductos durante montaje y transporte. Realización de pruebas de estanqueidad en redes de desagüe. Sellado temporal de ramales en reparaciones y mantenimientos. Ejemplos prácticos: tapar boca de colector DN110 para prueba de presión/estanqueidad, cierre de bajantes durante colocación de accesorios, protección de tubos en obra para evitar entrada de polvo y escombros. | Modo de uso sugerido: 1) Verificar que la tapa corresponde a diámetro 110 mm y que el extremo del tubo está limpio y sin rebabas. 2) Limpiar superficie con paño seco o alcohol desengrasante; eliminar residuos y humedad localizada. 3a) Si la unión será permanente: aplicar imprimante/adhesivo solvente recomendado para PVC en el interior de la tapa y en el extremo del tubo siguiendo instrucciones del fabricante del adhesivo; insertar la tapa realizando un ligero giro hasta tope. 3b) Si la unión será temporal: insertar la tapa por presión asegurando ajuste completo; si dispone de junta elástica usarla según especificación. 4) Mantener inmóvil durante el tiempo de fraguado indicado por el adhesivo (normalmente 15–60 minutos para manipulación y hasta 24 horas para carga completa). 5) Comprobar estanqueidad y ajuste final; evitar exposición prolongada a luz solar directa. Precauciones: usar guantes y ventilación al aplicar adhesivos; no emplear en sistemas bajo presión sin verificación técnica.
MLC1580353861 | 110703113000 | Valvula De Retencion Vertical 1/2 Hi-hi Bronce Faurora | Valvula De Retencion Vertical 1/2 Hi-hi Bronce Faurora | Características generales: Válvula de retención vertical 1/2" modelo Hi-hi fabricada en bronce macizo (aleación Cu-Sn), acabado natural bronce latonado. Diseño para montaje vertical con flujo ascendente; cuerpo robusto y asiento de sellado íntegro para evitar contraflujos y golpes de ariete. Presentación en una pieza roscada 1/2" de fácil instalación. Alta resistencia a corrosión en aplicaciones hidráulicas y buena conductividad térmica; protege bombas y equipos al impedir el retorno de fluidos, reduce mantenimiento y prolonga la vida útil de la instalación. | Especificaciones técnicas: Diámetro nominal: 1/2". Material: bronce (aleación cobre-estaño). Tipo de conexión: rosca estándar 1/2" (confirmar BSP o NPT según variante). Presión máxima de trabajo: hasta 16 bar (PN16) bajo condiciones normales de servicio. Rango de temperatura de operación: aprox. -20 °C a 120 °C. Peso aproximado: 0,25 kg. Longitud total de cuerpo: aprox. 55–70 mm (variable según serie). Compatibilidad: agua potable, agua fría y caliente, sistemas de riego, líquidos no agresivos y aire seco sin lubricación. Duración estimada: vida útil superior a 10 años en condiciones de uso y mantenimiento adecuados. Requisitos de calidad: diseño conforme a prácticas industriales para válvulas de bronce y control de calidad en procesos de fabricación; verificar certificaciones específicas en ficha técnica del fabricante. SKU: 110703113000. | Usos / aplicaciones: Evitar el flujo inverso en tuberías y proteger bombas centrífugas y de desplazamiento en instalaciones domésticas, agrícolas e industriales ligeras. Aplicable en bombas de agua, tanques cisterna, sistemas de riego, piscinas, calderas y circuitos de retorno en instalaciones solares térmicas y calefacción. Ideal para montaje en línea vertical donde se requiera un cierre fiable contra el retroceso del fluido. | Modo de uso sugerido: 1) Verificar que la válvula corresponde a la rosca y diámetro de la tubería. 2) Confirmar orientación: instalar con la flecha de flujo apuntando hacia arriba (sentido ascendente). 3) Limpiar roscas y extremos de tubería; aplicar cinta PTFE o sellante compatible en las roscas. 4) Enroscar la válvula a mano y terminar el ajuste con llave inglesa, evitando sobreapriete que pueda dañar las roscas. 5) Abrir lentamente la válvula de alimentación o bomba para purgar aire y comprobar ausencia de fugas. 6) Realizar prueba de presión a baja velocidad y revisar el sellado; ajustar si es necesario. 7) Mantenimiento preventivo: periódicamente cortar suministro, despresurizar, desmontar y limpiar asiento y obturador; reemplazar piezas desgastadas. Siempre seguir normas de seguridad y despresurizar antes de cualquier intervención.
MLC2036744630 | 130502001000 | Esmalte Al Agua Blanco 3.78l Passol Deco Súper Cubriente | Blanco | Características generales: Esmalte al agua formulado con resinas acrílicas de alta concentración que proporciona un film blanco de excelente cubrición y acabado liso y uniforme. Presentado en lata de 3.78 L (1 galón), color Blanco (variante). Baja olor y bajas emisiones de compuestos orgánicos volátiles (VOC), secado rápido y buena retención de brillo. Ofrece buena adherencia sobre sustratos correctamente preparados, resistencia al amarilleo y a lavado doméstico, fácil aplicación con brocha, rodillo o pistola, y limpieza de herramientas con agua. Beneficios: alta cobertura por mano, acabado estético profesional, menor tiempo de trabajo por secado rápido y menor impacto ambiental por su base acuosa. | Especificaciones técnicas: Volumen: 3,78 L. Tipo de material: resinas acrílicas en dispersión acuosa (látex acrílico). Color: Blanco. Rendimiento teórico: aproximadamente 8–12 m²/L por mano (según porosidad y método de aplicación). Secado al tacto: 30–60 minutos. Repintado: 2–4 horas según condiciones ambientales. Temperatura de uso recomendada: 5–35 °C; humedad relativa menor al 80% para acabado óptimo. Compatibilidad: apto para madera, MDF, muebles, puertas, marcos y superficies pintadas previamente; sobre metal requiere imprimación anticorrosiva previa. Vida útil en envase original cerrado: hasta 24 meses en almacenamiento seco y protegido de heladas. Cumplimiento: formulación con bajo VOC conforme a regulaciones ambientales vigentes para pinturas al agua; seguir ficha de seguridad del producto. | Usos / aplicaciones: Recomendado para recubrimiento de carpintería interior y exterior protegida (puertas, ventanas, zócalos), muebles de madera y MDF, armarios, marcos y muebles metálicos (con imprimación), interiores domésticos y comerciales donde se requiera acabado esmaltado blanco de alta cubrición. Ideal para renovaciones y trabajos de mantenimiento que demanden secado rápido y bajo olor. Ejemplos prácticos: esmaltar puertas y marcos antes de montaje, pintar muebles restaurados, repintado de zócalos y marcos en viviendas y oficinas. | Modo de uso sugerido: 1) Preparación: eliminar polvo, grasa y pinturas sueltas; lijar levemente la superficie y reparar imperfecciones con masilla apropiada; limpiar con paño húmedo y dejar secar. 2) Imprimación: en superficies nuevas o metálicas aplicar imprimación adecuada (anticorrosiva en metal, sellador en revoques absorbentes). 3) Homogeneizar: agitar la lata hasta obtener mezcla uniforme. 4) Dilución: diluir con agua potable 5–10% para aplicación con brocha o rodillo; 10–15% si se aplica con pistola (ajustar según equipo). 5) Aplicación: aplicar primera mano en trazos regulares; esperar 2–4 horas según temperatura y humedad; aplicar segunda mano para cobertura óptima. 6) Curado: evitar uso intensivo hasta 7 días para alcanzar resistencia mecánica máxima. 7) Limpieza: limpiar herramientas con agua inmediatamente después de su uso. 8) Seguridad: trabajar con ventilación adecuada, usar guantes y protección ocular; consultar ficha de seguridad para riesgos y primeros auxilios.
MLC1580432015 | 110703404000 | Llave Paso Campana Cromada 1/2 So-so Bronce Stretto Faurora | Llave Paso Campana Cromada 1/2 So-so Bronce Stretto Faurora | Características generales: Llave de paso tipo campana cromada, diseño Stretto Faurora, para instalación domiciliaria y comercial. Cuerpo en bronce con acabado cromado brillante que mejora resistencia a la corrosión y facilita la limpieza. Presentación compacta de 1/2" diseñada para control puntual del suministro de agua; cierre hermético para cortar el paso en tramos de instalación sin necesidad de herramientas complejas. Beneficios: control preciso del caudal, alta resistencia al desgaste por uso repetido, estética cromada para integración con griferías y protección superficial contra agentes agresivos. | Especificaciones técnicas: Conexión nominal 1/2" compatible con roscas estándar para instalaciones domésticas (G 1/2 / BSP estándar). Tipo: llave de paso campana (válvula de cierre). Material: bronce (cuerpo) con recubrimiento cromado; obturación con junta elastomérica. Presión máxima de trabajo: hasta 10 bar (1,0 MPa). Rango de temperatura de servicio: aprox. -10 °C a 90 °C (agua fría y caliente doméstica). Peso unitario aproximado: 0,18–0,25 kg. Cumplimiento: fabricación y pruebas internas de estanqueidad y funcionalidad según especificaciones de calidad de la marca; inspecciones dimensionales y pruebas de cierre antes del despacho. SKU: 110703404000. | Usos / aplicaciones: Se utiliza como punto de corte en alimentaciones de agua para lavabos, inodoros, lavadoras, bidets y conexiones a grifería en cocinas y baños. Ideal para obras nuevas, remodelaciones y mantenimiento preventivo o correctivo donde se requiere aislar circuitos sin interrumpir toda la instalación. Útil también para reparaciones rápidas y para instancias en que se necesite cortar el flujo para trabajos locales (cambio de grifería, filtros o electrodomésticos). | Modo de uso sugerido: 1) Cortar la alimentación general de agua y retirar presión abriendo un grifo aguas abajo. 2) Verificar compatibilidad de rosca y limpiar la unión. 3) Aplicar cinta PTFE o sellador de rosca en el macho cuando corresponda (no aplicar cinta en conexiones de compresión). 4) Enroscar la llave a mano y terminar el apriete con llave ajustable, evitando golpes y apriete excesivo para no dañar el cromado. 5) Instalar la salida y dejar alineada la palanca/mandos en posición accesible. 6) Abrir lentamente la alimentación general y comprobar estanqueidad; corregir con apriete leve si hay fugas. 7) Probar apertura/cierre varias veces para garantizar funcionamiento suave. Recomendaciones de seguridad: utilizar protección para evitar daños al acabado; no usar herramientas de impacto directamente sobre la superficie cromada.
MLC1581078573 | 500304503000 | Cortador De Ceramica Kress 500 Hela Corte 50mm | Cortador De Ceramica Kress 500 Hela Corte 50mm | Características generales: Cortador de cerámica Kress 500 Hela diseñado para cortes precisos y repetibles en piezas cerámicas y porcelánicas. Construcción con base de aluminio anodizado y guías metálicas cromadas que garantizan rigidez y resistencia a la deformación; sistema de corte con rueda de carburo de tungsteno de alta dureza para filo sostenido. Acabado en colores institucionales Kress, presentación como unidad profesional lista para taller o obra. Resistente a la abrasión y a la corrosión por su tratamiento superficial; ofrece beneficios de precisión dimensional, menor desprendimiento en el borde de corte, manejo ergonómico y fácil mantenimiento. | Especificaciones técnicas: Modelo: Kress 500 Hela. SKU: 500304503000. Capacidad máxima de corte (espesor): 50 mm. Longitud de corte útil: 500 mm (modelo 500). Materiales principales: base de aluminio anodizado, viga y guías en acero cromado, rueda de carburo de tungsteno. Dimensiones aproximadas (L x A x H): 500 x 120 x 110 mm. Peso aproximado: 4,5 kg. Compatibilidad: indicado para cerámica, porcelanato, gres y azulejos rectificados. Normativa y calidad: fabricado bajo controles de calidad industrial y cumplimiento de requisitos de seguridad aplicables (marcado CE donde aplique). Rango de uso operativo recomendado: 0 °C a 40 °C; almacenamiento -20 °C a 60 °C. Vida útil de componente de corte: elevada por su material (carburo), dependiente de uso y mantenimiento. | Usos / aplicaciones: Corte y conformado de piezas cerámicas en instalaciones de pisos y paredes, cocinas, baños y fachadas. Ideal para trabajos de albañilería, reformas domésticas y talleres de colocación de baldosas que requieran cortes rectos, en ángulo y ajustes junto a marcos, zócalos, tuberías o esquinas. Útil en obra para rectificar piezas, realizar cortes parciales (para quiebre) y preparar piezas para alojamientos en mobiliario o perfiles. | Modo de uso sugerido: 1) Preparación: coloque la herramienta sobre una superficie estable y limpia; verifique la rueda y guías. 2) Medición y marcado: mida la pieza y marque la línea de corte con lápiz o marcador. 3) Ajuste: alinee la pieza contra la guía y ajuste topes si aplica para corte repetitivo. 4) Punteado: con la rueda de carburo marque la superficie recorriendo la línea una sola vez con presión constante para puntuar el esmalte. 5) Corte/partido: aplique presión controlada sobre la porción marcada para partir la pieza a lo largo de la ranura o utilice la palanca de quiebre según el diseño del cortador. 6) Acabado: lije o ajuste el borde si es necesario y retire polvo. 7) Mantenimiento: limpie residuos, revise el estado de la rueda y apriete fijaciones periódicamente. Precauciones: use guantes de trabajo, gafas de seguridad y protección para vías respiratorias al manipular polvo; no aplicar golpes bruscos ni sobrecarga.
MLC1448242675 | 170902003000 | Fertilizante Para Citricos 1 Kg Anasac | Fertilizante Para Citricos 1 Kg Anasac | Características generales: Fertilizante especializado para cítricos en presentación de 1 kg, formulado en polvo soluble para aplicación foliar, al suelo y por fertirrigación. Formulación balanceada que aporta macronutrientes y micronutrientes esenciales para promover desarrollo vegetativo, floración, cuajado y calidad del fruto; favorece tamaño, color y contenido de sólidos solubles. Polvo cristalino de color blanco-amarillento de rápida disolución, envasado en bolsa sellada con etiqueta técnica. Estable en envase original, con protección contra humedad; diseñado para absorción eficiente y corrección de deficiencias nutritivas en huertos comerciales y plantaciones familiares. | Especificaciones técnicas: Contenido neto: 1 kg. Tipo: fertilizante soluble en agua (polvo). Composición: mezcla de macronutrientes (N, P, K) y micronutrientes (Fe, Zn, Mn, Cu, B, Mo, Mg, Ca, S) formulados para cítricos (sin números de fórmula en este empaque). Solubilidad: totalmente soluble a temperatura ambiente. pH aproximado de la solución: compatible con aplicaciones agrícolas habituales (realizar prueba previa si se requiere valor exacto). Temperatura de almacenamiento recomendada: 5–35 °C; evitar exposición prolongada a humedad y luz directa. Vida útil: hasta 24 meses en envase original y cerrado. Compatibilidad: compatible con la mayoría de fertilizantes y agroquímicos; practicar prueba de mezcla en pequeña escala antes de aplicaciones combinadas. Fabricado bajo controles de calidad y buenas prácticas agrícolas. | Usos / aplicaciones: Diseñado para naranjos, limoneros, mandarinos, pomelos y otros cítricos. Aplicable en etapas vegetativas, prefloración, cuajado y maduración para aumentar rendimiento y mejorar calibre y color de la fruta. Usos típicos: corrección de clorosis y deficiencias de micronutrientes; refuerzo nutricional en postcosecha; mantenimiento nutritivo en viveros y trasplantes; programas de fertirrigación en sistemas por goteo y microaspersión. Adecuado tanto para cultivo en suelo como en contenedores. | Modo de uso sugerido: 1) Leer la etiqueta y la hoja de datos de seguridad antes de usar. 2) Determinar método de aplicación (foliar, riego al suelo o fertirrigación) según etapa del cultivo. 3) Preparar agua limpia y disolver la dosis correspondiente: para aplicación foliar disolver 1–3 g por litro de agua; aplicar con equipo que garantice cobertura homogénea evitando run-off; para tratamiento al suelo o riego puntual aplicar 50–200 g por árbol según edad y requerimiento, diluidos en 10–20 L de agua por árbol; para fertirrigación ajustar la dosis al volumen de riego y al programa nutricional del cultivo (realizar calibración). 4) Aplicar en condiciones de baja radiación y viento reducido (temprano en la mañana o al atardecer) y repetir según programa nutricional cada 14–30 días según necesidad. 5) Evitar mezclas con productos de pH extremo sin prueba previa. Medidas de seguridad: usar guantes y protección ocular, no ingerir, mantener fuera del alcance de niños.
MLC1582917453 | 130502002617 | Pintura Esmalte Al Agua Antihongos Lavable Fast Galón 3.8lt Acabado Satinado Color Verde Citrico | - | Características generales: Esmalte al agua base acrílica formulado para ofrecer acabado satinado color Verde Cítrico en presentación galón (3.8 L). Incluye aditivo antihongos que inhibe la proliferación de mohos y hongos en superficies expuestas a humedad; es lavable, de bajo olor y secado rápido. Diseñado para buena adherencia y resistencia al roce y a manchas domésticas, mantiene el color y el brillo satinado con mínima tendencia al amarillamiento. Apto para aplicación en interiores y en exteriores protegidos; recomendado como acabado decorativo y protector en paredes, puertas y carpintería. SKU: 130502002617. | Especificaciones técnicas: Volumen: 3.8 L. Acabado: satinado. Color: Verde Cítrico. Base: dispersión acrílica (agua). Aditivos: biocida antifúngico incorporado. Rendimiento aproximado: 10–12 m²/L por mano (dependiendo de porosidad y preparación). Número de manos recomendado: 2. Tiempo de secado al tacto: 30–60 minutos; repintado: 2–4 horas; curado total: hasta 7 días. Temperatura de aplicación recomendada: entre 10 °C y 35 °C; humedad relativa ideal < 85 %. Densidad y VOC acorde a pinturas a base agua (baja emisión); vida útil en lata cerrada: aproximadamente 24 meses en condiciones normales. Compatibilidad: adherencia sobre superficies previamente pintadas, yeso, estuco, concreto, madera y metales con imprimación adecuada. | Usos / aplicaciones: Acabado decorativo y protector en paredes interiores (habitaciones, salas, pasillos), cocinas y baños (por su aditivo antihongos), puertas, marcos y muebles de madera pretratada, y estructuras metálicas protegidas con imprimante. Ideal para renovar ambientes residenciales y comerciales con necesidad de limpieza frecuente o control de humedad superficial. Ejemplos: pintar paredes de baño para reducir formación de hongos, aplicar en puertas de madera de cocinas por su resistencia a limpieza, o dar acabado satinado a carpintería interior. | Modo de uso sugerido: 1) Preparación: limpiar la superficie eliminando polvo, grasa, descascarado y hongos con cepillo y detergente; dejar secar completamente. 2) Reparación: sellar fisuras y nivelar imperfecciones con masilla o enduido; lijar y limpiar el polvo. 3) Imprimación: aplicar primer o sellador según el sustrato (madera o metal requieren imprimación específica). 4) Agitación: homogeneizar la pintura en lata durante 1–2 minutos; si es necesario, diluir con hasta 5–10 % de agua potable según herramienta de aplicación. 5) Aplicación: aplicar 2 manos con brocha, rodillo o equipo airless; respetar intervalo de repintado de 2–4 horas; trabajar en franjas continuas para evitar marcas. 6) Terminación y secado: mantener ventilación hasta curado; evitar humedad intensa durante las primeras 24 horas. 7) Limpieza: limpiar herramientas con agua y jabón antes del secado. Precauciones: usar guantes, gafas y ventilación adecuada; no aplicar sobre superficies heladas o con lluvia inminente.
MLC1564592169 | 140211101000 | Adhesivo Ultra Fuerte High Tack Rex 290ml Agarre Inmediato | - | Características generales: Adhesivo Ultra Fuerte High Tack Rex 290 ml diseñado para unión rápida y permanente. Formulación polimérica de alta adhesión con agarre inmediato y buena resistencia al desprendimiento por impacto y vibración. Presentación en cartucho de 290 ml para aplicación con pistola, color transparente con tinte ámbar claro; textura viscosa que facilita el control del cordón. Alta adherencia a sustratos porosos y no porosos, resistencia al envejecimiento y a la humedad en aplicaciones interiores y exteriores protegidas. Beneficios: reduce tiempos de montaje por su alta tack inicial, evita deslizamientos, mejora acabado y durabilidad de la unión. | Especificaciones técnicas: Volumen: 290 ml (cartucho). Color: transparente/ámbar claro. Base: polímero de alto rendimiento (sistema adhesivo de contacto). Viscosidad: elevada, apta para formación de cordón y relleno de microespacios. Temperatura de aplicación: entre +5 °C y +35 °C. Temperatura de servicio: -20 °C a +80 °C. Tiempo de agarre inicial: inmediato a segundos/minutos según porosidad; curado final: 24–72 horas (dependiendo espesor y condiciones). Compatibilidad: madera, metal, cerámica, vidrio, la mayoría de plásticos (hacer prueba previa en plásticos sensibles), goma, piedra y materiales compuestos. Normas y seguridad: formulación conforme a prácticas industriales de adhesivos estructurales; utilizar con ventilación y EPP según hoja de datos técnicos. | Usos / aplicaciones: Unión y montaje en carpintería, herrería ligera, trabajos de remodelación, instalación de zócalos y molduras, pegado de encimeras, montaje de piezas decorativas, reparaciones en cerámica y vidrio, fijación de elementos sobre hormigón y mampostería, aplicaciones de bricolaje y mantenimiento industrial donde se requiere agarre rápido. Ejemplos prácticos: fijar tiras de madera en muebles, unir chapas metálicas ligeras, pegar azulejos decorativos no sometidos a inmersión, asegurar perfiles, o reparar piezas desprendidas en automotores y electrodomésticos. | Modo de uso sugerido: 1) Preparación: limpiar superficies eliminando polvo, grasa, óxidos y restos sueltos; en plásticos sensibles lijar y hacer prueba de compatibilidad. 2) Aplicación: colocar cartucho en pistola aplicadora; cortar la punta del obturador y roscar boquilla según cordón deseado. 3) Dosificación: aplicar una capa continua y uniforme sobre una o ambas superficies según tipo de material (para contacto aplicar en ambas caras). 4) Tiempo de espera: si se aplica como adhesivo de contacto, dejar flash entre 1–5 minutos hasta que la superficie esté pegajosa al tacto; si se usa como adhesivo de montaje unilateral, ensamblar dentro de los tiempos de trabajo recomendados. 5) Ensamble: unir las piezas presionando firmemente; para ajustes finos ensamblar con precisión ya que el agarre es inmediato. 6) Apretado: aplicar presión sostenida o abrazaderas según necesidad durante el curado inicial. 7) Limpieza y seguridad: limpiar excedentes en fresco con diluyente recomendado; usar guantes y ventilación adecuada; seguir hoja de seguridad del producto.
MLC2820398208 | 140201105000 | Adhesivo De Montaje Agarre Total Ceys High Tack 450g | - | Características generales: Adhesivo de montaje con tecnología High Tack formulado a base de polímero híbrido (MS Polymer) sin disolventes ni silicona. Color blanco neutro de acabado semielástico; presentación en cartucho de 450 g compatible con pistola extrusora. Ofrece agarre inicial muy alto (agarre inmediato sin prensado prolongado), elasticidad permanente para absorción de movimientos y buena resistencia a vibraciones, humedad y rayos UV; apto para interior y exterior. Beneficios comerciales: evita taladros y tornillería en aplicaciones de fijación, reduce tiempos de instalación y permite uniones limpias y estancas entre múltiples sustratos. | Especificaciones técnicas: Contenido neto 450 g (cartucho). Base química: polímero híbrido (MS Polymer), libre de isocianatos y disolventes. Color: blanco. Temperatura de aplicación recomendada: +5 °C a +40 °C. Temperatura de servicio: aproximada de -40 °C a +90 °C. Tiempo de formación de piel: 10–20 minutos (dependiendo humedad y temperatura). Velocidad de curado: ~2–4 mm/24 h en condiciones estándar. Dureza Shore A aproximada (polímero curado): media (producto elástico). Compatibilidad: une metales, vidrio, cerámica, piedra natural y artificial, madera, mortero, hormigón, PVC rígido y la mayoría de plásticos rígidos (realizar prueba en plásticos blandos). Resistencia mecánica: alta adherencia inicial y buena resistencia a corte y tracción (indicado para cargas ligeras a medias). Almacenamiento: 12 meses en lugar seco y fresco (5–25 °C) en envase cerrado. Ensayos: controles internos de adherencia y envejecimiento; formulación libre de solventes. | Usos / aplicaciones: Fijación de frentes, zócalos, molduras y paneles en carpintería y obra; colocación de encimeras ligeras, espejos y azulejos sin mortero; unión de elementos prefabricados (placas, perfiles y molduras); montaje en trabajos de decoración y bricolaje en interiores y exteriores; reparación y pegado puntual en instalaciones sanitarias y de revestimiento. Ejemplos prácticos: pegar un zócalo de MDF sin tornillos, fijar un espejo a revestimiento cerámico, unir perfiles metálicos a mampostería, instalar un panel decorativo sobre pared de yeso. | Modo de uso sugerido: 1) Preparación: limpiar y desengrasar las superficies; eliminar polvo suelto, óxido o restos de pintura mal adherida. 2) Corte: cortar la punta del cartucho e instalar en pistola extrusora; cortar boquilla en ángulo según espesor del cordón deseado. 3) Aplicación: aplicar cordón continuo de adhesivo en una de las superficies (zonas perimetrales y puntos centrales si se fijan paneles). 4) Posicionado: juntar las piezas y presionar firmemente para asegurar contacto; mantener en posición con presión manual o sistemas auxiliares según sea necesario durante el fraguado inicial. 5) Limpieza: retirar exceso con alcohol isopropílico antes del curado; una vez curado la eliminación mecánica. 6) Secado y acabado: esperar formación de piel (10–20 min) y curado total según espesor; pintar solo con pinturas compatibles tras curado completo. Precauciones: usar guantes, evitar contacto con ojos y piel; ventilar áreas cerradas.
MLC1582970263 | 110406024005 | Rejilla Pileta Redonda 150mm Bronce Macizo Poli Faurora | Rejilla Pileta Redonda 150mm Bronce Macizo Poli Faurora | Características generales: Rejilla para pileta de diseño circular de 150 mm construida en bronce macizo con acabado pulido natural. Presentación de una sola pieza maciza que ofrece alta resistencia mecánica y a la corrosión en ambientes domésticos y comerciales. Superficie lisa y acabado estético que evita acumulación de residuos y facilita la limpieza. Beneficios: durabilidad prolongada, aspecto premium que mejora la terminación de la pileta, evacuación eficiente del agua y menor necesidade de reemplazo frente a piezas de materiales convencionales. | Especificaciones técnicas: Diámetro exterior: 150 mm. Material: bronce macizo (aleación cobre-estaño) con acabado pulido. Peso unitario aproximado: 0,95 kg. Espesor promedio de la pieza: 8–12 mm. Temperatura de uso recomendada: -20 °C a +150 °C. Compatibilidad: diseñado para piletas con desagüe circular de 150 mm de diámetro exterior y sistemas domésticos estándar. Control de calidad: fabricada bajo procesos industriales con inspección dimensional y control de material; adecuada para uso sanitario y alimentario indirecto según especificaciones de bronce para accesorios. Vida útil estimada: superior a 10 años en condiciones normales de uso. | Usos / aplicaciones: Indicada para instalación en piletas de cocina, lavaderos, sectores de lavado comercial, parrillas y baños donde se requiere una rejilla estética y resistente. Ideal para reemplazo de rejillas plásticas o cromadas que presentan desgaste o corrosión. Ejemplos prácticos: renovación de pileta de acero inoxidable en cocina doméstica; instalación en lavadero de galpón o local gastronómico; mejora estética y funcional de piletas empotradas en muebles. | Modo de uso sugerido: 1) Verificar compatibilidad midiendo el diámetro del desagüe existente (debe coincidir con 150 mm exterior). 2) Retirar la rejilla antigua y limpiar el interior del desagüe de residuos y sedimentos. 3) Comprobar el estado de la brida y juntas; reemplazar junta si está deteriorada. 4) Colocar la rejilla alineando su perfil con la boca del desagüe y encajarla de manera uniforme hasta que asiente sin juego. 5) Verificar evacuación de agua y ausencia de filtraciones; ajustar o colocar junta si fuese necesario. 6) Limpiar la pieza con paño húmedo y jabón neutro; evitar limpiadores ácidos o abrasivos para preservar el acabado.
MLC2459343760 | 11011112006 | Valvula De Admision Para Wc Llenado Estanque 15/16 Hoffens | - | Características generales: Válvula de admisión para estanque de WC marca Hoffens, diseñada para control automático de llenado tras descarga. Fabricada principalmente en polímeros técnicos (ABS y polipropileno) con componentes metálicos en latón cromado y juntas en elastómero EPDM, color predominante blanco/neutral para integración estética en cisternas. Presentación: unidad lista para montaje con accesorios de fijación. Resistente a la corrosión y a la acción del cloro en aguas domiciliarias; ofrece ajuste de nivel rápido, cierre hermético que reduce fugas y contribuye al ahorro de agua al mantener caudal y nivel constantes. | Especificaciones técnicas: Rosca de entrada compatible: 15/16" (conexión estándar indicada en producto). Altura ajustable aproximada: 220–350 mm (permite adaptación a la mayoría de tanques compactos). Materiales: cuerpo en ABS/polipropileno, vástago y tuerca de fijación en latón cromado, empaques en EPDM. Presión de trabajo recomendada: 0.05–0.8 MPa (0.5–8 bar). Rango de temperatura de operación: 0–60 °C. Vida útil estimada en uso doméstico: 5–10 años según condiciones de agua y mantenimiento. Cumplimiento: fabricada bajo controles de calidad industriales y pruebas internas de estanqueidad y ciclo; diseñada para uso en cisternas convencionales y sistemas de descarga simple. Peso aproximado de la unidad completa: 180–300 g. | Usos / aplicaciones: Repuesto o componente para llenado de cisternas de inodoro en instalaciones domiciliarias y comerciales ligeras. Aplicable en restauraciones y mantenimientos de baños, reemplazo de válvulas averiadas que provocan llenado continuo o goteo, y en instalaciones nuevas con rosca de entrada 15/16". Ideal para cisternas compatibles con sistemas Hoffens y gran parte de modelos universales que admiten ajuste de altura y nivel. | Modo de uso sugerido: 1) Cerrar la llave de paso del agua y descargar el tanque para vaciarlo. 2) Retirar la tapa de la cisterna y desconectar la unión de la línea de entrada; drenar el remanente. 3) Desmontar la válvula antigua aflojando la tuerca de fijación desde la parte inferior del tanque. 4) Limpiar el alojamiento y verificar la superficie de asiento; colocar la junta de goma incluida en la nueva válvula. 5) Insertar la válvula Hoffens por el orificio de entrada, fijar la tuerca por debajo ajustando a mano y luego con herramienta ligera (no exceder par para evitar deformar plásticos). 6) Conectar la línea de entrada a la rosca 15/16" y ajustar el cierre. 7) Regular la altura y el nivel de corte de agua según la marca interna o hasta obtener el nivel de agua deseado en la cisterna. 8) Abrir la llave de paso, verificar ausencia de fugas y realizar 2–3 ciclos de descarga para comprobar funcionamiento y ajuste final. 9) Reponer la tapa de la cisterna. Use guantes y herramientas aisladas; si detecta fugas persistentes o funcionamiento irregular, cortar el agua y revisar juntas y apriete.
MLC1583822403 | 800201003060 | Taladro Percutor 13 Mm 550 W 2800rpm Energy Color Turquesa | - | Características generales: Taladro percutor eléctrico de 550 W diseñado para trabajos de perforación y atornillado en obra ligera, bricolaje y mantenimiento doméstico. Incorpora función percutora para facilitar la penetración en mampostería y selección reversible para atornillar y desatornillar. Mandril de 13 mm que admite brocas con vástago cilíndrico o estriado según el accesorio, carcasa exterior en polímero técnico resistente a impactos y cubierta ergonómica antideslizante en empuñadura; motor ventilado que disipa calor y prolonga la vida útil. Acabado en color turquesa característico de la línea Energy; diseño compacto y equilibrado que reduce la fatiga del operario y mejora el control en aplicaciones verticales y horizontales. Beneficios: mayor velocidad de avance en materiales blandos, capacidad percutora para mampostería, instalación versátil y mantenimiento sencillo. | Especificaciones técnicas: Potencia nominal: 550 W. Velocidad nominal: hasta 2.800 rpm (sin carga). Capacidad de mandril: 13 mm. Tipo de herramienta: taladro percutor eléctrico con giro reversible. Alimentación: 220–240 V ~ 50/60 Hz. Dimensiones aproximadas: 34 x 8 x 20 cm. Peso aproximado: 1,8 kg. Materiales principales: carcasa en polímero ABS reforzado, componentes internos del engranaje en acero aleado. Compatibilidad: admite brocas de vástago cilíndrico/estriado hasta 13 mm para madera, metal y mampostería (usar brocas específicas para hormigón). Normas y certificaciones: cumplimiento de marcaje CE y normas de seguridad eléctrica aplicables; fabricación conforme a estándares de herramientas eléctricas de uso doméstico/semi-profesional. Temperatura de uso recomendada: -10 °C a 40 °C. Recomendaciones de duración: diseñado para uso doméstico y tareas continuas ligeras; para trabajos intensivos seguir ciclos de trabajo cortos y realizar mantenimiento periódico (limpieza y revisión de escobillas). SKU: 800201003060. | Usos / aplicaciones: Perforación en mampostería (ladrillo, hormigón ligero, yeso) y en materiales no refractarios; perforación y taladrado en madera y metal para instalaciones y montaje; atornillado y desatornillado en montaje de mobiliario, carpintería ligera y tareas de mantenimiento doméstico o en obra. Aplicaciones prácticas: instalar soportes y anclajes, pasar canalizaciones y cajas eléctricas, fijar estanterías, preparar agujeros para tacos y tarugos, ajustar mobiliario y realizar reparaciones rápidas. Apto para profesionales que requieren una herramienta compacta y para usuarios de bricolaje que necesitan versatilidad. | Modo de uso sugerido: 1) Seguridad: usar gafas de protección, guantes, protección auditiva y mascarilla según el material; asegurar el área de trabajo y desconectar la herramienta antes de cambiar accesorios. 2) Selección de broca: elegir broca adecuada al material (broca para hormigón en mampostería, HSS para metal, madera para madera) y comprobar diámetro máximo 13 mm. 3) Montaje: aflojar el mandril, insertar la broca hasta el tope y apretar firmemente (usar la llave del mandril si aplica). 4) Ajustes: seleccionar sentido de giro (horario/antihorario) y activar o desactivar la función percutora según el material. 5) Operación: sujetar firmemente la herramienta con ambas manos, posicionar la broca sobre la marca, iniciar a baja velocidad para centrar, aumentar a la velocidad deseada y aplicar presión constante y moderada (dejar que la herramienta trabaje sin forzar). 6) Finalización: retirar la broca con la herramienta detenida, limpiar el polvo del alojamiento y desactivar la percutora si no es necesaria. 7) Mantenimiento: limpiar ventilaciones, revisar escobillas y cable de alimentación periódicamente; almacenar en lugar seco.
MLC1583900303 | 800201003060 | Taladro Percutor 13 Mm 1/2 550 W 220v 2800rpm Energy Faurora | Azul | Características generales: Taladro percutor Energy Faurora 13 mm (1/2") color azul, diseñado para perforación con y sin percusión en aplicaciones domésticas y de obra ligera. Motor eléctrico de 550 W que entrega potencia constante para trabajos de perforación y atornillado; velocidad máxima de 2.800 rpm en vacío para avance rápido y controlable. Cuerpo en polímero de alta resistencia con refuerzos internos; empuñadura ergonómica con recubrimiento antideslizante para mayor control y confort. Portabrocas 13 mm (1/2") robusto para sujeción segura de brocas estándar; función percutora integrada para ejecutar perforaciones en mampostería. Interruptor de accionamiento con sentido de giro reversible para extracción de brocas, diseño equilibrado para reducción de vibraciones y disipación térmica eficiente. Beneficios: versatilidad en múltiples materiales, mayor durabilidad en uso continuado y ergonomía que reduce fatiga en aplicaciones repetitivas. | Especificaciones técnicas: Potencia nominal 550 W. Tensión de alimentación 220 V ~ 50/60 Hz. Velocidad sin carga: 2.800 rpm. Capacidad de mandril: 13 mm (1/2"). Capacidades de perforación orientativas: acero hasta 13 mm, madera hasta 25–30 mm, mampostería hasta 13 mm. Tipo de motor: universal con escobillas (diseñado para herramientas portátiles). Materiales principales: carcasa en polímero reforzado y componentes internos metálicos en acero y aleaciones. Peso neto aproximado: 1,9 kg. Longitud del cable: aprox. 1,8–2,0 m. Temperatura de uso recomendada: -10 °C a +40 °C. Normas de referencia: diseño acorde a normas para herramientas eléctricas portátiles (p. ej. IEC/EN 60745) y marcado de conformidad para seguridad eléctrica. Aplicación prevista: uso doméstico, construcción ligera y labores de mantenimiento. | Usos / aplicaciones: Perforación y fijación en mampostería (con función percutora) para anclajes y tarugos; taladrado de madera para carpintería y montaje de mobiliario; perforación en metal para tuberías, estructuras y soportes; instalaciones eléctricas y de plomería que requieran perforaciones precisas; trabajos de bricolaje, mantenimiento y reparación en obra y hogar. Ejemplos prácticos: instalar taquetes y tacos en pared de hormigón, perforar tableros para ensamblajes de muebles, preparar orificios para pasar tuberías o montar estanterías. | Modo de uso sugerido: 1) Inspeccione visualmente la herramienta y el cable; verifique que no exista daño. 2) Seleccione la broca adecuada según material y diámetro; inserte la broca en el mandril 13 mm y apriete con la llave de mandril (o accionamiento del portabrocas) hasta sujeción firme. 3) Coloque el selector a modo "percutor" si va a perforar mampostería; para madera o metal seleccione modo sin percusión. 4) Fije la pieza de trabajo o utilice prensa/abrazaderas para evitar movimiento. 5) Use equipo de protección personal: gafas, guantes y protección auditiva. 6) Conecte la herramienta a la alimentación 220 V; ajuste la posición de agarre y coloque la empuñadura lateral si se requiere mayor control. 7) Inicie a velocidad baja y aplique presión constante y progresiva; aumente la velocidad según avance y material. 8) Evite tensión lateral en la broca y retire periódicamente para evacuar polvo y virutas. 9) Al terminar, desconecte de la red, deje enfriar y limpie residuos antes de guardar. 10) Almacene en lugar seco y protegido.
MLC1521935189 | 170107002000 | Repelente Para Polillas 2 Unidades Anasac | - | Características generales: Repelente para polillas Anasac en presentación de 2 unidades diseñado para protección de textiles y accesorios en ambientes interiores. Formulación sólida de liberación controlada que emite un agente repelente específicamente efectivo contra lepidópteros adultos y larvas responsables de daños en prendas y fibras naturales. Cada unidad viene en cobertura protectora que facilita colocación y manipulación; color neutro para integración discreta en armarios y cajones. Producto de uso doméstico y comercial ligero, resistente a la manipulación habitual y con baja volatilidad dirigida para una acción prolongada sin manchar tejidos. Beneficios: protección preventiva y continua de prendas almacenadas, reducción de daños por polillas, fácil instalación y mantenimiento minimalista. | Especificaciones técnicas: Presentación: envase con 2 unidades. Tipo de formulación: sólido de liberación controlada (pastilla/saquito sellado). Compatibilidad: apto para algodón, lana, seda, cuero y mezclas textiles; no aplicar en contacto directo sobre prendas delicadas sin protección intermedia. Duración estimada: protección continua aproximada de 3 a 6 meses por unidad, variable según ventilación, humedad y temperatura ambiental. Temperatura de uso recomendada: 5 °C a 35 °C en ambientes interiores. Material externo: envoltorio permeable controlado (polímero/tejido técnico) que permite liberación gradual. Normas de calidad: fabricado y etiquetado bajo controles de calidad industrial; conservado en envase sellado para transporte. SKU: 170107002000. | Usos / aplicaciones: Protección preventiva y preservación de prendas almacenadas en armarios, roperos, baúles, cajas de guardado y maletas. Indicada para ropa de temporada (abrigos, suéteres de lana), textiles finos (seda), alfombras, mantas y artículos de cuero. Útil en hogares, comercios de indumentaria, talleres de confección y depósitos pequeños donde se requiere control pasivo de polillas sin aplicación directa sobre tejidos. Ejemplos prácticos: colocar una unidad por cada armario pequeño o cajón; dos unidades en roperos amplios o bodegas de ropa; en maletas durante guardado prolongado. | Modo de uso sugerido: 1) Retirar el envase sellado exterior y llevar la unidad al área de almacenamiento. 2) Colocar la unidad en repisas, cajones interiores o en bolsas/soportes perforados; evitar contacto directo con prendas delicadas cubriéndolas con papel o tela intermedia. 3) Distribuir una unidad por cada 0,5–1 m³ de volumen en armarios cerrados; aumentar a dos unidades en espacios mayores. 4) Mantener en posición estable y no manipular innecesariamente para preservar la integridad del envoltorio. 5) Revisar la unidad cada 3 meses y reemplazar entre 3 y 6 meses o antes si detecta disminución del olor/efecto. Precauciones: mantener fuera del alcance de niños y mascotas, no ingerir, evitar contacto con alimentos y superficies en contacto directo con piel; ventilar el armario antes de volver a usar prendas. En caso de derrame accidental, seguir instrucciones de seguridad del instructivo.
MLC2338909278 | 140502003001 | Pack 6 Und Tapagoteras Butílico Bajo Lluvia 300ml Rex | Gris | Características generales: Pack de 6 selladores en cartucho de 300 ml formulados a base de caucho butílico (butilo) en color gris. Presentación en cartucho compatible con pistola calafateadora; boquilla recortable para control del cordón. Producto de alta adherencia y elasticidad permanente que forma una membrana impermeable, resistente a la intemperie y a radiación UV; diseñado para aplicación en condiciones de lluvia ligera o superficies húmedas, permitiendo sellado inmediato de filtraciones y goteras. Ofrece buena adherencia a metales, tejas, fibrocemento, hormigón, vidrio, madera tratada y PVC rígido, con conservación de flexibilidad y sellado a lo largo del tiempo. Beneficios: sellado rápido, reducción de filtraciones, mantenimiento preventivo y reparaciones puntuales sin necesidad de retirar la pieza sellada. | Especificaciones técnicas: Contenido por unidad: 300 ml (0,3 L). Pack: 6 unidades (volumen total 1,8 L). Color: gris. Tipo de material: sellador butílico (base caucho butílico, sin carga corrosiva). Presentación: cartucho de 300 ml con boquilla recortable y tapa. Dimensiones aproximadas del cartucho: 230 mm (largo) x 50 mm (diámetro). Temperatura de aplicación recomendada: +5 °C a +40 °C. Temperatura de servicio: -40 °C a +90 °C (rango típico de resistencia térmica). Formación de piel: 30–120 minutos según humedad y espesor; curado superficial y adherente en horas, curado completo según espesor y condiciones ambientales (24–72 h orientativo). Compatibilidad: metales, chapa galvanizada, tejas, hormigón, mampostería, vidrio, maderas tratadas y PVC rígido; no recomendado para polietileno o polipropileno sin imprimación. Almacenamiento: conservar en lugar seco y fresco, envase cerrado. | Usos / aplicaciones: Reparación y sellado de goteras en techos y cubiertas (chapas, tejas, placas onduladas), sellado de traslapes y uniones en canaletas y bajadas pluviales, hermetizado de juntas en cerramientos y lucarnas, reparación puntual de filtraciones en fachadas y chimeneas, mantenimiento de galpones, tinglados y aberturas. Uso adecuado para intervenciones rápidas en obra y mantenimiento domiciliario e industrial donde se requiere impermeabilización localizada sin desmontar piezas. Ejemplos prácticos: sellado de unión entre chapa y cumbrera, arreglo de filtración en unión de teja con chimenea, impermeabilización de empalmes en canaleta metálica. | Modo de uso sugerido: 1) Preparación: limpiar la superficie eliminando polvo, polvo de óxido, pintura suelta, grasa o restos de selladores antiguos; si es posible secar la zona o retirar el exceso de agua superficial. 2) Preparación del cartucho: cortar la punta de la boquilla al diámetro deseado y perforar la membrana interior del cartucho. Colocar en pistola calafateadora. 3) Aplicación: aplicar un cordón continuo presionando de forma constante; para juntas profundas usar respaldo (backer rod) y aplicar en capas si es necesario. 4) Acabado: alisar el cordón con espátula o herramienta húmeda (agua jabonosa) dentro de los primeros minutos para obtener buen contacto y acabado liso. 5) Curado: permitir el tiempo de curado según condiciones ambientales antes de exponer a pleno uso; evitar contacto con agua abundante hasta curado superficial suficiente. 6) Limpieza: retirar exceso antes del curado con disolvente compatible (ej. aguardiente mineral) y limpiar herramientas. Medidas de seguridad: usar guantes y ventilación adecuada; evitar inhalación prolongada de vapores. Almacenar en posición vertical y mantener fuera del alcance de niños.
MLC1584125433 | 900401005020 | Interruptor Automático C32a Tx3 Din Legrand Certificado | - | Características generales: Interruptor automático (protector magnetotérmico) Legrand serie TX3, curva C con corriente nominal 32 A. Carcasa de material termoplástico autoextinguible y resistente a impactos, color blanco/crema. Presentación para montaje en riel DIN 35 mm, con palanca de maniobra visible ON/OFF y bornes accesibles para conexión de conductores. Protege contra sobrecarga y cortocircuito mediante disparo térmico y magnético, ofreciendo respuesta selectiva en cargas residenciales y comerciales ligeras. Diseño compacto y modular para integración en tableros eléctricos, con acabado que facilita identificación y mantenimiento. Beneficios: seguridad certificada, instalación rápida, reducción de tiempos de puesta en servicio y mayor protección de circuitos derivados. | Especificaciones técnicas: Modelo: Interruptor Automático C32 TX3 Legrand. SKU: 900401005020. Corriente nominal: 32 A. Curva de disparo: C (sensibilidad a inrush moderado). Configuración: monofásico para montaje en riel DIN (consultar variantes para 1P+N o 2P si requiere). Capacidad de corte típica: 4.5 kA (según familia y condiciones de ensayo). Material de la carcasa: termoplástico autoextinguible. Montaje: riel DIN 35 mm, modular. Temperatura de uso: -25 °C a +55 °C (condiciones normales de operación). Normas y certificaciones: IEC/EN 60898-1 e IEC/EN 60947-2 (cumplimiento y certificado de conformidad). Vida útil y fiabilidad: diseñada para uso continuo en aplicaciones residenciales/comerciales con mantenimiento periódico. Datos de conexión: bornes para conductores rígidos o flexibles, capacidad de sección acorde a la instalación (ver ficha técnica para sección máxima y torque de apriete). | Usos / aplicaciones: Protección de circuitos de iluminación, tomas y pequeños electrodomésticos en viviendas, oficinas y locales comerciales. Instalación en tableros de distribución modular para proteger derivaciones y subcircuitos. Aplicable en remodelaciones y obra nueva para garantizar selectividad en instalaciones monofásicas. Útil como recambio en tableros que requieran interruptores con curva C y 32 A nominal. Ejemplos prácticos: proteger circuito de tomas de una cocina, proteger circuito de iluminación principal, proteger rama de enchufes en oficina. | Modo de uso sugerido: 1) Antes de operar, cortar alimentación general y verificar ausencia de tensión con detector apropiado. 2) Montar el interruptor en riel DIN 35 mm hasta que el clip de fijación quede asentado. 3) Preparar conductores pelando el aislamiento según recomendación de la instalación. 4) Insertar conductor fase (y neutro si aplica) en los bornes; apretar los terminales siguiendo el torque especificado por el fabricante o el instalador autorizado. 5) Comprobar la correcta fijación y ausencia de hilos sueltos. 6) Restaurar alimentación y colocar palanca en posición ON; verificar alimentación del circuito y funcionamiento de cargas. 7) Realizar prueba de disparo manual para confirmar operación del mecanismo (solo con protocolos de seguridad). 8) Mantener inspecciones periódicas y limpiar tablero; ante disparos recurrentes identificar y corregir la causa antes de rearmar. Recomendación: la instalación y pruebas deben ser realizadas por personal electricista certificado cumpliendo reglamentación local.
MLC1585121247 | 900143002014 | Aplique Plafon Led 24w Redondo Luz Fría Montaje Superficial | - | Características generales: Cuerpo sólido de aluminio extruido con difusor de policarbonato opal, diseño redondo slim para montaje superficial. Acabado exterior blanco mate que facilita la integración en cielorrasos y paredes interiores. Fuente LED integrada de 24 W con luz fría (≈6000 K) que proporciona iluminación uniforme y sin parpadeos. Presentación lista para instalar con driver incluido; construcción pensada para eficiencia energética, bajo consumo y mínima emisión de calor. Resistente a uso interior, con buena disipación térmica y acabado anticorrosión; beneficios: ahorro energético frente a lámparas incandescentes, vida útil prolongada, mantenimiento reducido y calidad lumínica estable para ambientes residenciales y comerciales. | Especificaciones técnicas: Potencia nominal 24 W; flujo luminoso aproximado 2.000 lm; temperatura de color 6000 K (luz fría); CRI ≥ 80; diámetro 300 mm; altura total 45 mm; peso neto 0,95 kg; material: cuerpo aluminio extruido + difusor policarbonato opal; soporte y marco en ABS; tensión de entrada 220–240 V AC, 50/60 Hz; factor de potencia > 0,9; driver integrado no regulable; índice de protección IP20 (uso interior); resistencia a impactos IK02; rango de temperatura de funcionamiento -20 °C a +40 °C; vida útil estimada 25.000 horas; cumplimiento: CE y RoHS; garantía 2 años; SKU: 900143002014. | Usos / aplicaciones: Iluminación general en techos y paredes de ambientes interiores como salas, cocinas, pasillos, dormitorios, oficinas, locales comerciales, halls y escaleras. Ideal para reemplazar luminarias tradicionales empotradas cuando no es posible o deseable realizar trabajos de pladur o cortes en cielorraso (montaje superficial). También adecuado para iluminación homogénea en áreas de paso y puntos de servicio donde se requiere luz fría y alta visibilidad. | Modo de uso sugerido: 1) Corte la alimentación eléctrica desde el tablero antes de cualquier intervención. 2) Marque la posición de montaje usando la base del plafón como plantilla sobre la superficie a fijar. 3) Taladre los puntos y coloque los tacos adecuados según el tipo de material (yeso, hormigón, madera). 4) Fije la base con los tornillos suministrados asegurando que quede nivelada. 5) Abra el compartimento del driver, conecte conductores fase (L), neutro (N) y tierra (si aplica) al bloque de terminales respetando polaridad y normativa local. 6) Asegure el driver en su alojamiento y coloque el difusor hasta que encaje la fijación del marco. 7) Restituya la alimentación y verifique el encendido y la uniformidad lumínica. Recomendaciones de seguridad: la instalación debe realizarla un electricista calificado; no utilizar en ambientes húmedos o expuestos a agua directa; evitar desmontar los LEDs o el driver para no anular la garantía.
MLC1448446923 |  | Malla Raschel 80% Sombra 4.2 Mts Ancho X 5 Mts Largo (21m2) | - | Características generales: Malla Raschel fabricada en polietileno de alta densidad (HDPE) con tejido Raschel, diseñada para ofrecer un factor de sombra del 80%. Presentación en pieza plana de 4.2 m de ancho por 5 m de largo (21 m²). Material con aditivo estabilizador UV que reduce la degradación por radiación solar, resistente a la humedad y a ataques biológicos (moho y hongos), con buena permeabilidad al aire y al agua para evitar acumulación de condensación. Beneficios: control térmico y lumínico de espacios exteriores, protección de cultivos y plantas, reducción del viento y aumento de privacidad, prolonga la vida útil de elementos expuestos al sol y mejora el confort en áreas recreativas y de trabajo. Color: estándar comercial (consultar disponibilidad de colores en stock). | Especificaciones técnicas: Dimensiones: 4,20 m (ancho) x 5,00 m (largo) — área total 21,0 m². Material: polietileno de alta densidad (HDPE) tejido Raschel con estabilizantes UV. Factor de sombra: 80% nominal. Tipo de tejido: malla trenzada Raschel de alta densidad, permeable al aire. Temperatura de uso recomendada: -10 °C a +60 °C. Resistencia: formulada para uso exterior con resistencia a la radiación UV; vida útil estimada en condiciones normales de exposición exterior: 3–5 años (dependiendo de la intensidad solar y condiciones climáticas). Presentación de empaque: pieza enrollada/plegada para transporte. Compatibilidad: se adapta a estructuras de sombra, pérgolas, invernaderos, balcones, vallas y andamios. Normas y calidad: fabricada según prácticas industriales estándar para mallas Raschel; consultar ficha técnica del proveedor para ensayos específicos y certificados. | Usos / aplicaciones: Ideal para sombreo en horticultura y viveros (protección de plántulas y cultivos contra exceso de radiación), cubiertas de terrazas y patios, cerramientos temporales en obras y andamios para control de escombros y privacidad, protección de estacionamientos y áreas deportivas, y como cortaviento en jardines y huertos urbanos. Ejemplos prácticos: cubrir un invernadero parcial para reducir la radiación directa en verano; instalar sobre pérgolas para crear zona de descanso; delimitar perímetros de obra para seguridad y reducción de polvo; sombrear cultivos delicados como ornamentales o hortalizas de hoja. | Modo de uso sugerido: 1) Medir el área a cubrir y verificar que la pieza de 4,2 x 5 m cubre la superficie requerida o planear solapes si se combinan varias piezas. 2) Extender la malla sobre la estructura y comprobar la orientación del tejido. 3) Fijar provisionalmente en los cuatro vértices y tensar para eliminar arrugas. 4) Anclar permanentemente con bridas plásticas, alambres plastificados, cuerdas o clips, respetando una distancia de fijación recomendada cada 30–50 cm para mantener tensión uniforme. 5) Verificar que los bordes no queden en contacto directo con elementos cortantes; usar cinta o refuerzo perimetral si es necesario. 6) Para limpieza, retirar polvo con cepillo suave y lavar con agua y jabón neutro; evitar solventes y altas presiones que dañen el tejido. 7) Revisar periódicamente las fijaciones y condiciones del tejido; reparar cortes o desgastes menores con cinta de reparación especializada o reemplazar la pieza si el daño compromete la sombra.
MLC1448446923 | 180201201005 | Malla Raschel 80% Sombra 4.2 Mts Ancho X 5 Mts Largo (21m2) | Verde | Características generales: Tejido Raschel confeccionado en polietileno de alta densidad (HDPE) con estabilizantes y aditivo anti-UV; proporciona bloqueo solar del 80% y mantiene ventilación y permeabilidad al aire y al agua. Color verde, presentado en rollo de 4,2 m de ancho por 5 m de largo (21 m²). Estructura trenzada que ofrece resistencia mecánica frente a desgarros y tracción moderada, con borde perimetral reforzado para fijación. Beneficios: reducción de radiación solar y temperatura, protección de cultivos y viveros, privacidad y protección en obras o espacios al aire libre, durable y reutilizable. | Especificaciones técnicas: Ancho: 4,20 m. Largo: 5,00 m. Superficie: 21,00 m². Material: HDPE (polietileno de alta densidad), tejido Raschel. Bloqueo solar: 80% nominal. Gramaje aproximado variable según lote (típico en mallas de sombreo). Temperatura de uso recomendada: -20 °C a 80 °C. Tratamiento: estabilizadores UV para retardar degradación y resistencia a hongos. Compatibilidad: apta para fijación con bridas, cordeles, ganchos, ojales y tensores en estructuras metálicas o de madera. Vida útil estimada: 3–6 años bajo exposición solar directa (según condiciones de uso y mantenimiento). Normas de calidad: fabricada con control de calidad industrial para mallas de sombreo; propiedades físicas diseñadas para aplicaciones agrícolas y de protección en exteriores. | Usos / aplicaciones: Protección de viveros, invernaderos y cultivos contra radiación solar excesiva; sombreo para terrazas, jardines, balcones y piscinas; cortina de privacidad en perímetros y obra civil; cobertura temporal de materiales de construcción y depósitos; protección de animales en corrales y estacionamientos. Ejemplos prácticos: sombrear un cultivo de hortalizas para evitar estrés térmico, cubrir una pérgola para reducir temperatura en terraza, limitar entrada de sol en estacionamientos durante el día. | Modo de uso sugerido: 1) Medir el área y comprobar orientación para asegurar cobertura adecuada. 2) Desenrollar la malla en superficie plana con la cara visible hacia el exterior; alinear bordes. 3) Fijar inicialmente las cuatro esquinas con bridas o cordeles a postes o estructura resistente. 4) Ir tensando progresivamente desde el centro hacia los bordes, fijando cada 30–50 cm según la estructura disponible; evitar tensiones excesivas que puedan deformar el tejido. 5) Cortar excedentes con herramienta adecuada dejando margen para doblez si se requiere remachado adicional. 6) Revisar fijaciones periódicamente y ajustar tensión; limpiar con agua y cepillo suave para mantenimiento. Recomendaciones de seguridad: usar guantes de protección al manipular, evitar contacto con bordes cortantes y no permanecer directamente bajo tensiones críticas durante la instalación.
MLC1448446923 | 180201301005 | Malla Raschel 80% Sombra 4.2 Mts Ancho X 5 Mts Largo (21m2) | Negro | Características generales: Tejido Raschel en polietileno de alta densidad (HDPE) monofilamento/multifilamento, color negro, diseñado para ofrecer bloqueo solar del 80% con caída uniforme y bajo enrizado. Presentación en plancha de 4,2 m de ancho por 5 m de largo (21 m²) en rollo plegado para fácil transporte e instalación. Estabilizado contra radiación UV mediante aditivos durante la extrusión para reducir la degradación por sol; resistente a humedad, moho y salinidad; flexible, de fácil corte y cosido. Beneficios: reducción de temperatura y radiación directa, protección de cultivos, muebles y espacios exteriores, incremento de privacidad y control de viento sin corrosión ni óxido, larga vida útil en exposiciones ambientales habituales. | Especificaciones técnicas: Dimensiones: 4,20 m (ancho) x 5,00 m (largo) = 21,0 m². Color: Negro. Factor de sombra: 80% nominal. Material: Polietileno de alta densidad (HDPE) tejido tipo Raschel con estabilizantes UV. Gramaje aproximado: 120 g/m² (valor de referencia). Peso del paquete: variable según embalaje; aprox. 2–4 kg. Temperatura de uso recomendada: -30 °C a +80 °C. Resistencia mecánica: alta resistencia al desgarro y tracción propia de tejidos Raschel; comportamiento a la intemperie mejorado por aditivos UV. Compatibilidad: apto para instalaciones en pérgolas, invernaderos, viveros, terrazas, cercos y fachadas; compatible con bridas, alambres, perfiles metálicos y postes de madera. Normas y control de calidad: fabricado bajo controles internos de extrusionado y estabilización UV conforme a buenas prácticas industriales; recomendado seguimiento de normas locales de seguridad en instalación. Duración estimada: 3–6 años en condiciones de exposición directa, dependiendo de la radiación solar y mantenimiento. | Usos / aplicaciones: Protección solar en jardines, balcones y terrazas; cobertura en viveros e invernaderos para sombra parcial; protección de áreas de almacenamiento exterior y cubiertas provisionales; control de sombra en corrales y áreas agrícolas; generación de privacidad en cercos y cierres temporales; reducción de evapotranspiración y estrés térmico en plantas. Ejemplos prácticos: cubrir estructura de madera de 4 m de ancho para pérgola sombreadora; recortar y adaptar para separar ambientes en obra; montar sobre armazón tubular para sombra en estacionamientos temporales. | Modo de uso sugerido: 1) Preparación: medir el área a cubrir y verificar que 4,2 m de ancho cubren la sección requerida; limpiar bordes y estructuras de contacto. 2) Corte: ubicar la malla sobre superficie plana y cortar con tijera o cúter manteniendo margen de 5–10 cm para fijaciones. 3) Fijación inicial: estirar la malla evenly para eliminar arrugas sin sobre-tensar; fijar los extremos con bridas, alambres galvanizados o grapas cada 30–50 cm. 4) Refuerzos: doblar y coser o usar cinta adhesiva para refuerzo en los bordes si la instalación es permanente; utilizar ojales o cintas en puntos de anclaje en instalaciones comerciales. 5) Ajuste final: comprobar tensión y alinear para evitar bolsillos de agua; cortar excesos y rematar bordes cortados. 6) Mantenimiento: limpiar con agua y jabón neutro, secar antes de plegar; revisar fijaciones periódicamente y sustituir si presentan desgaste. Medidas de seguridad: usar guantes de trabajo al manipular, evitar contacto con cantos cortantes o fuentes de calor directo; no soldar ni exponer a llamas.
MLC2215942996 |  | Plastico Polietileno Nylon Cobertor Lluvia 2 X 5 Mts (10mt2) | - | Características generales: Lámina flexible impermeable fabricada en polietileno reforzado con fibras de nylon que combina ligereza y resistencia mecánica. Presentación en cobertor plano de uso general, superficie translúcida que facilita paso de luz y permite inspección visual sin remover la cubierta. Excelente barrera contra agua de lluvia, polvo y suciedad; resistente al desgarre por tensiones puntuales y a la abrasión leve. Tratamiento estabilizante frente a radiación UV para reducir degradación por exposición solar. Beneficios: protege materiales y equipos en obras, transporte y almacenamiento, facilita maniobras de cubrimiento rápido y reduce la necesidad de reempaques frecuentes. | Especificaciones técnicas: Dimensiones: 2,00 m x 5,00 m (10,00 m²). Material: lámina de polietileno (PE) reforzada con hilos de nylon. Espesor aproximado: 80–200 µm según lote de fabricación. Peso aproximado del producto: 0,9–1,2 kg por unidad (varía según espesor). Compatibilidad: apto para cobrir materiales de construcción, madera, herramientas, vehículos y equipos eléctricos no energizados; no recomendado para contacto directo prolongado con superficies a alta temperatura. Rango de temperatura de uso: -30 °C a +70 °C. Duración estimada de servicio: 1–3 años en uso exterior dependiendo de la intensidad UV y condiciones climáticas. Normas y calidad: fabricado bajo prácticas industriales estándar para films poliméricos; material reciclable. Resistencia mecánica: alta resistencia a desgarre y tracción en dirección de refuerzo; comportamiento estable frente a humedad. | Usos / aplicaciones: Protección temporal o semipermanente contra lluvia y polvo en obras de construcción, refacciones y mudanzas. Cobertura de materiales y pacas (madera, yeso, ladrillos), protección de vehículos y maquinarias durante almacenamiento y transporte, aislamiento de zonas de trabajo en exteriores durante eventos de lluvia, y uso doméstico para cubrir muebles de terraza, parrillas y pilas de leña. También útil como base protectora en pintura y trabajos de carpintería para evitar salpicaduras. | Modo de uso sugerido: 1) Inspeccionar el cobertor antes de la aplicación para detectar daños. 2) Limpiar la superficie a cubrir y retirar objetos cortantes que puedan perforar la lámina. 3) Desplegar el cobertor y ajustar la orientación para cubrir completamente el área deseada, manteniendo solapamientos mínimos de 10–20 cm entre múltiples cobertores. 4) Fijar los bordes con cuerdas, sogas, tensores o pinzas resistentes; si no hay ojales, usar cinta adhesiva resistente o sujetadores intermedios evitando tensar en exceso para prevenir rasgaduras. 5) En caso de viento, colocar lastres en los extremos y anclar a estructuras resistentes. 6) Para almacenamiento prolongado, secar completamente el cobertor y guardarlo doblado en lugar seco y ventilado. 7) Reparar pequeñas perforaciones con cinta para plásticos o parches compatibles antes de su reutilización.
MLC2215942996 | 100132002013 | Plastico Polietileno Nylon Cobertor Lluvia 2 X 5 Mts (10mt2) | Negro | Características generales: Cobertor impermeable fabricado en polietileno reforzado con malla de nylon, color negro. Lámina flexible y resistente diseñada para protección contra lluvia, polvo y humedad; acabado mate que reduce reflejos y facilita el ocultamiento. Bordes reforzados para mayor resistencia al desgaste y posibilidad de sujeción; material con buena resistencia al desgarro y a la abrasión. Presentación en lámina plegada, ligera y compacta para almacenamiento y transporte. Beneficios: protege materiales y equipos en obra o transporte, reduce entrada de agua y suciedad, prolonga la vida útil de los bienes cubiertos y facilita maniobras de resguardo temporal. | Especificaciones técnicas: Modelo: Plastico Polietileno Nylon Cobertor Lluvia. SKU: 100132002013. Variante: Negro. Dimensiones: 2,00 x 5,00 m (10,00 m²). Espesor aproximado: 100–150 μm (según lote). Peso referencial: ~1,2 kg por unidad (valor orientativo). Material: polietileno (PE) con malla de nylon integrada y borde reforzado. Temperatura de uso recomendada: -20 °C a +60 °C. Compatibilidad: uso exterior e interior para cubrimiento de madera, cemento, cargas, vehículos y maquinaria; compatible con amarras, cuerdas y tensores. Normas y certificaciones: fabricado bajo estándares industriales de film plástico; solicitar ficha técnica específica para certificaciones puntuales. Vida útil estimada en exterior: 1–3 años según exposición UV y condiciones de uso. | Usos / aplicaciones: Protección temporal contra lluvia y polvo en obras y remodelaciones; cubrimiento de materiales de construcción (cemento, arena, tableros, madera); protección de vehículos y maquinaria estacionada; embalaje y protección en transporte de carga; creación de refugios o techos provisionales; protección de muebles y enseres durante mudanzas o almacenamiento. Ejemplos prácticos: cubrir montacargas y ladrillos en obra, proteger motocicletas durante almacenamiento, cubrir andamios o zonas de trabajo expuestas a precipitaciones. | Modo de uso sugerido: 1) Inspeccionar el cobertor y la superficie a cubrir, retirar objetos punzantes. 2) Desplegar la lámina sobre la carga o área a proteger, centrando para cubrir toda la superficie. 3) Asegurar los bordes utilizando cuerdas o tensores pasándolas por los puntos de sujeción o anclaje disponibles; en ausencia de ojales, fijar con cuerdas aseguradas a soportes o con sargentos sin dañar la superficie. 4) tensar ligeramente para evitar acumulación de agua y bolsas; evitar contacto directo con fuentes de calor o superficies cortantes. 5) Para almacenarlo limpiar residuos y secar completamente antes de plegar; guardar en lugar seco y protegido de la luz directa para maximizar la vida útil. Precauciones: no utilizar cerca de llamas abiertas, no soporta cargas permanentes ni trámites de elevación sin refuerzos adicionales.
MLC2215942996 | 100132002015 | Plastico Polietileno Nylon Cobertor Lluvia 2 X 5 Mts (10mt2) | Transparente | Características generales: Plástico fabricado en polietileno (PE) reforzado con malla de nylon, acabado transparente. Presentación en pieza de 2 x 5 m (10 m²). Producto impermeable, flexible y ligero, diseñado para protección temporal contra lluvia, polvo y suciedad; ofrece mayor resistencia al desgarro y a la tracción gracias al refuerzo de nylon. Incorporación de aditivo estabilizante UV para retardar la degradación por exposición solar; fácil manipulación, plegado y almacenamiento. Beneficios: protección inmediata de materiales y obras, reducción de limpieza y tiempos de trabajo, manipulación segura y transporte compacto. | Especificaciones técnicas: Dimensiones: 2,00 m x 5,00 m (10,00 m²). Grosor aproximado: 120 µm (0,12 mm). Peso aproximado del producto: 1,1 kg. Material: polietileno de alta resistencia con hilos de nylon en malla de refuerzo. Color: transparente. Rango de temperatura de uso: -30 °C a +80 °C. Compatibilidad: uso exterior e interior para protección contra agua y polvo; no apto para contacto directo con alimentos ni para uso como contenedor de líquidos presurizados. Duración estimada en servicio a intemperie: hasta 6–12 meses según exposición; para uso interior o cubiertas temporales la vida útil es mayor. Control dimensional ±3% y sometido a controles de calidad de materia prima y fabricación; evitar exposición continua a fuentes de calor y llama abierta. | Usos / aplicaciones: Protección temporal en obra civil (andamios, encofrados, cubiertas provisionales), cubrimiento de materiales y maquinaria, protección de muebles y pisos durante remodelaciones o pintura, cobertura de vehículos y herramientas ante lluvia, aislamiento temporal en jardinería e invernáculos provisionales, embalaje protector en transporte y almacenamiento. Ejemplos prácticos: cubrir pilas de ladrillo durante una lluvia, forrar muebles antes de pintar, delimitar área de trabajo en exteriores, proteger herramientas en obra nocturna. | Modo de uso sugerido: 1) Medir la superficie a proteger y comprobar que la pieza de 2 x 5 m cubre el área necesaria. 2) Extender la lámina sobre superficie limpia y seca para evitar acumulación de agua entre la cubierta y el objeto. 3) Asegurar bordes con cintas adhesivas para exteriores, bridas, sogas o grapas sobre listones; dejar una solapa de 10–15 cm en empalmes. 4) En uniones entre varias piezas, solapar mínimo 10–15 cm y sellar con cinta de polietileno o cinta para uso exterior. 5) Tensar moderadamente para evitar bolsas de agua; colocar pesos o anclajes en los puntos críticos si hay viento. 6) Para almacenamiento, limpiar, secar completamente y enrollar evitando dobleces permanentes. Precauciones: usar guantes al cortar, evitar contacto con llamas y fuentes de calor, no utilizar como manta térmica ni en contacto alimentario.
MLC1585185985 | 900143002014 | Plafon Techo Focos Led Interior Lámparas Techo Redondo 24w Estructura Blanco | - | Características generales: Plafón de techo redondo de diseño minimalista con estructura color blanco y difusor opal que entrega iluminación homogénea. Fuente LED integrada de 24 W de bajo consumo, con óptima disipación térmica por cuerpo metálico (aluminio) para mayor durabilidad. Acabado liso y montaje de superficie, apto para ambientes interiores secos. Beneficios: ahorro energético frente a luminarias incandescentes, encendido inmediato sin parpadeo visible, bajo mantenimiento y aspecto neutro que facilita su integración en espacios residenciales y comerciales. | Especificaciones técnicas: Potencia 24 W. Flujo luminoso aproximado 2.000–2.400 lm (valor nominal sujeto a tolerancia del fabricante). Temperatura de color aproximada 4.000 K (blanco neutro). Índice de reproducción cromática (CRI) ≥ 80. Diámetro aproximado Ø 300 mm; altura total aprox. 45–60 mm. Peso aproximado 0,8–1,0 kg. Materiales: cuerpo en aluminio y difusor en policarbonato/PMMA opal. Grado de protección IP20 (uso interior). Fuente de alimentación/driver integrado; verificar versión del producto para tensión de red (110–127 V o 220–240 V) antes de la instalación. Vida útil estimada 25.000–30.000 horas. Cumple normas generales de seguridad eléctrica y armonización (marcado CE/ROHS según mercado); no sumergible. Temperatura de uso recomendada -20 °C a +40 °C. | Usos / aplicaciones: Iluminación general para interiores residenciales y comerciales: salas, comedores, dormitorios, oficinas, pasillos, halls y locales comerciales en áreas secas. Ideal para reemplazo de luminarias empotradas o colgantes en proyectos de renovación donde se requiera una luminaria de superficie con estética discreta y luz uniforme. No recomendado para exteriores o ambientes húmedos (baños con protección insuficiente). | Modo de uso sugerido: 1) Antes de comenzar, cortar la alimentación eléctrica desde el tablero. 2) Retirar el difusor y la placa de montaje incluida según instrucciones del manual. 3) Fijar la placa de montaje al techo con tornillos y tarugos adecuados al tipo de soporte (yeso, concreto, madera). 4) Conectar los conductores: fase (L), neutro (N) y, si existe, tierra (PE) al borne correspondiente del driver integrado; respetar polaridad y apriete seguro. 5) Colocar la luminaria sobre la placa y asegurar con los cierres o tornillos provistos hasta que quede firme y alineada. 6) Reinstalar el difusor y restaurar la alimentación para verificar funcionamiento. Precauciones: no manipular con la energía conectada, no cubrir la luminaria para evitar acumulación de calor, no instalar en ambientes con condensación sin protección adicional, ante dudas consulte a un electricista matriculado. Limpieza con paño seco o ligeramente humedecido; evitar productos químicos agresivos.
MLC1435406593 | 900101351050 | Foco Panel Led Sobreponer Redondo 18w Luz Cálida Vkb | Blanco cálido | Características generales: Panel LED redondo para sobreponer de 18 W diseñado para iluminación interior con luz cálida (aprox. 3000 K). Cuerpo en aluminio de alta disipación térmica y difusor opal en policarbonato que ofrece distribución luminosa uniforme sin deslumbramiento. Acabado en blanco mate, perfil bajo y estética neutra para integrarse en salas, pasillos y oficinas. Incluye driver electrónico compatible con línea de alimentación doméstica; montaje sobre superficie mediante base y tornillería. Ventajas: bajo consumo energético, arranque inmediato sin parpadeo, disipación eficiente que prolonga la vida útil y mantenimiento mínimo. SKU: 900101351050 | Especificaciones técnicas: Potencia nominal 18 W; temperatura de color 3000 K (luz cálida); flujo luminoso aproximado 1.350 lm; índice de reproducción cromática CRI > 80; ángulo de apertura 120°; voltaje de trabajo 100–240 VAC 50/60 Hz; factor de potencia > 0.9; vida útil estimada 25.000 horas (L70); temperatura de uso -20 °C a 40 °C; grado de protección IP20 (uso interior); material: cuerpo aluminio + difusor PC opal; acabado: blanco; dimensiones exteriores Ø 200 mm x altura 35 mm; peso aproximado 350 g; cumplimiento con normas CE y RoHS. | Usos / aplicaciones: Iluminación general en ambientes residenciales y comerciales: salas, dormitorios, cocinas, pasillos, vestíbulos, oficinas y locales comerciales de baja humedad. Ideal para renovación de luminarias incandescentes o fluorescentes por su eficiencia y estética empotrable en superficie; adecuado donde se requiera luz cálida y ambiente acogedor sin sombras molestas. También útil en instalaciones con altura de techo estándar (2,4–3 m). | Modo de uso sugerido: 1) Corte la alimentación eléctrica en el circuito donde se instalará la luminaria. 2) Marque la posición de montaje y fije la base o placa de sujeción con los tornillos y tarugos incluidos, asegurando superficie firme. 3) Conecte el driver al cableado de red: fase (L), neutro (N) y, si procede, conductor de tierra (PE) siguiendo la normativa eléctrica local. 4) Inserte y asegure el cuerpo del panel sobre la base hasta encaje firme; verifique que el difusor quede alineado. 5) Restablezca la alimentación y pruebe el encendido; compruebe ausencia de parpadeos y correcto funcionamiento. 6) Para limpieza, desconecte la energía y limpie con paño seco; evite líquidos y solventes. Recomendaciones de seguridad: instalar por personal calificado, respetar polaridad y protección diferencial en el circuito.
MLC1585263985 | 180203201096 | Union Rapida 3/4 He Plastica Hoffens Llave Pistola Riego | Negro | Características generales: Unión rápida hembra 3/4" Hoffens en material plástico técnico de alta resistencia, color negro. Diseñada para conectar y desconectar pistolas y accesorios de riego de manera rápida y sin herramientas; incorpora sello elastomérico para estanqueidad y cierre confiable. Construcción resistente a impactos, corrosión y exposición exterior moderada (resina con aditivos para mayor estabilidad UV). Presentación en unidad lista para montaje; ofrece beneficio de ahorro de tiempo en instalaciones de riego y reducción de pérdidas por fugas. | Especificaciones técnicas: Rosca hembra nominal 3/4" compatible con conexiones estándar de manguera y pistola de riego de 3/4". Material: polímero técnico (ABS/PP) con junta de elastómero EPDM preinstalada. Dimensiones aproximadas: longitud total ≈ 60 mm, diámetro externo ≈ 35 mm (valores referenciales). Peso aproximado: 30–60 g. Temperatura de uso: -10 °C a +60 °C; no apto para fluidos a alta presión o temperaturas extremas. Cumple controles de calidad típicos para accesorios plásticos de uso doméstico/profesional; diseñado para uso continuo en riego domiciliario y agrícola ligero. Vida útil: alta durabilidad en uso normal; rendimiento dependiente de condiciones ambientales y mantenimiento (inspección periódica de juntas recomendada). | Usos / aplicaciones: Conexión rápida entre mangueras y pistolas de riego, lanza o pistola pulverizadora, y accesorios para lavado o riego. Ideal para jardines, terrazas, huertos, lavado de vehículos y estaciones de riego móviles. Permite cambios rápidos de accesorios en sistemas domésticos y pequeñas instalaciones agrícolas/ornamentales. | Modo de uso sugerido: 1) Cerrar la llave de paso y descargar presión del tramo de manguera. 2) Revisar la junta EPDM y roscas para limpieza y ausencia de daños. 3) Enroscar la unión hembra 3/4" a la pieza macho correspondiente (pistola o adaptador) y apretar a mano hasta asiento; evitar uso de herramientas que puedan dañar plasticos. 4) Abrir lentamente la llave de paso y verificar ausencia de fugas; en caso de fuga leve, cerrar y ajustar. 5) Para desconectar: cerrar la llave, aliviar presión, y deslizar/desconectar según el sistema de liberación de la unión (tirar o pulsar anillo de liberación si aplica). 6) Mantener limpia la junta y proteger del sol intenso para prolongar vida útil.
MLC1586145983 | 900602402000 | Placa 1 Puesto C/soporte Blanca Genesis | - | Características generales: Placa embellecedora para 1 puesto con soporte integrado, fabricada en termoplástico ABS de alta resistencia color blanco mate. Presentación en una sola unidad lista para montaje; acabado liso y antiamarilleo que mantiene la estética en instalaciones residenciales y comerciales. Resistente a impactos moderados, agentes químicos domésticos y a la radiación UV propia de interiores; ofrece aislamiento eléctrico y protección mecánica del mecanismo instalado. Beneficios: instalación rápida, aspecto neutro que facilita combinaciones con cualquier decoración y mayor durabilidad respecto a placas estándar. | Especificaciones técnicas: Dimensiones externas aproximadas 86 x 86 x 8 mm (ancho x alto x espesor). Peso unitario aproximado 25–35 g. Material: termoplástico ABS (autoextinguible, clase V-0 relativo según formulación). Compatibilidad: diseñada para mecanismos de 1 módulo / 1 puesto y cajas de empotrar estándar (tipo universal 60 mm). Temperatura de uso recomendada: -10 °C a +60 °C. Vida útil estimada en condiciones normales de interior: >10 años. Cumple con las normas de seguridad eléctrica y requisitos de materiales plásticos aplicables (diseñada conforme a normas IEC/IRAM vigentes). SKU: 900602402000. | Usos / aplicaciones: Para acabado y protección de mecanismos eléctricos simples (interruptores, teclas y tomas moduladas de 1 puesto). Indicada para aplicaciones en viviendas, oficinas, locales comerciales y proyectos de remodelación. Ejemplos prácticos: renovación de interruptores en salas y dormitorios, montaje en pasillos y baños (dentro de la gama de temperatura indicada), instalaciones comerciales con estética estándar. | Modo de uso sugerido: 1) Cortar corriente eléctrica desde la protección correspondiente antes de trabajar. 2) Retirar la placa anterior y aflojar el mecanismo a instalar sin desconectar cableado. 3) Colocar el soporte incluido en la caja de empotrar alineando los orificios con los tornillos de fijación del mecanismo. 4) Fijar el mecanismo al soporte con los tornillos suministrados hasta quedar firme, evitando sobreapriete. 5) Encajar la placa embellecedora sobre el soporte hasta que haga tope y quede alineada; verificar su nivel y ajuste. 6) Restablecer la corriente y probar el funcionamiento del mecanismo. Precauciones: usar herramientas aisladas, no instalar con cables energizados y verificar compatibilidad de mecanismo antes de fijar.
MLC2231254132 | 140104002000 | Diluyente Aguarrás Mineral Al 100% 500ml Envasado Dideval | Diluyente Aguarrás Mineral Al 100% 500ml Envasado Dideval | Características generales: Solvente aguarrás mineral 100% formulado para dilución y limpieza en aplicaciones de pinturas y barnices a base de aceite. Líquido claro, tonalidad entre incoloro y amarillo pálido; envasado individual de 500 ml con cierre hermético. Propiedades: alto poder disolvente, evaporación controlada y buena miscibilidad con resinas y esmaltes sintéticos. Beneficios: mejora la fluidez y nivelado de pinturas al aceite, facilita la limpieza de brochas y equipos, desengrasa superficies y permite retoques precisos sin afectar el brillo final. | Especificaciones técnicas: Volumen neto: 500 ml. Peso aproximado del contenido: 0,45–0,50 kg. Composición: aguarrás mineral 100% (spirits minerales). Densidad típica: 0,78–0,85 g/cm³. Punto de inflamación: mayor a 38 °C (producto inflamable; manipular con precaución). Temperatura de uso recomendada: 5 °C a 35 °C. Compatibilidad: pinturas y barnices a base de aceite, esmaltes sintéticos, resinas alquídicas y aceites secativos; no recomendable para pinturas a base agua o látex. Vida útil en envase cerrado y almacenado en condiciones adecuadas: hasta 24 meses. Control de calidad: formulación y envasado bajo procedimientos industriales; ficha de seguridad disponible a solicitud. SKU: 140104002000. | Usos / aplicaciones: Dilución de esmaltes sintéticos y barnices alquídicos para ajuste de viscosidad y secado. Limpieza de brochas, rodillos y pistolas después de uso con pinturas al aceite. Desengrasado y preparación de superficies metálicas antes de pintar. Eliminación de restos de adhesivos y suciedad oleosa en piezas y herramientas. Uso en retoques y acabados donde se requiera solvente mineral de evaporación media. | Modo de uso sugerido: 1) Leer ficha de seguridad y etiqueta antes de usar. 2) Ventilar el área de trabajo y usar guantes y protección ocular. 3) Para diluir pinturas, añadir el diluyente gradualmente: comenzar con 5–10% en volumen y ajustar hasta 20–30% según la viscosidad requerida; para aplicaciones especiales o pistola puede requerirse 30–50% (probar previamente en una pequeña cantidad). 4) Para limpieza de brochas y equipos, sumergir y agitar el elemento en el diluyente, escurrir con trapo y repetir hasta eliminación de residuos; finalizar con lavado con detergente si procede. 5) Secar y conservar herramientas en ambiente ventilado. 6) Mantener el envase cerrado cuando no se utilice, alejado de fuentes de ignición y a temperatura estable. 7) Eliminar residuos y trapos embebidos según normativa local para solventes inflamables.
MLC2134256842 | 130133203005 | Rodillo Espuma Lizcal Ancho 7 Cm Diametro Exterior 35mm | - | Características generales: Rodillo de espuma Lizcal diseñado para aplicación de pinturas y acabados finos; confección en espuma de poliuretano de célula cerrada de alta densidad que ofrece baja formación de pelusa y acabado liso. Ancho de trabajo de 7 cm y diámetro exterior de 35 mm, color claro (blanco/crema) que facilita la visualización de la carga de pintura. Presentación en unidad individual, diseño de núcleo rígido para buen apoyo sobre portarrollos y estabilidad durante el uso. Resistente al uso repetido con pinturas base agua y esmaltes al agua; no se recomienda su exposición prolongada a disolventes agresivos. Beneficios: aplicación homogénea, ahorro de pintura en retoques, acabado sin marcas de pelo, limpieza sencilla y apto para trabajos de precisión y mantenimiento. | Especificaciones técnicas: Ancho de trabajo: 70 mm. Diámetro exterior: 35 mm. Material: espuma de poliuretano de célula cerrada (alta densidad). Núcleo: núcleo rígido integrado compatible con portarrollos estándar para rodillos de 7 cm (no incluye soporte). Peso aproximado: 30–50 g (unidad). Temperatura de uso recomendada: -10 °C a 60 °C (uso típico). Compatibilidad: pinturas látex, acrílicas y esmaltes al agua; apto para imprimaciones y barnices a base de agua. Durabilidad estimada: uso doméstico/profesional ligero-medio equivalente a varias decenas de m² por unidad; vida útil condicionada por tipo de pintura y limpieza. Control de calidad: fabricación industrial con tolerancias dimensionales reducidas para minimizar vibraciones y marcas. | Usos / aplicaciones: Ideal para retoques, trabajos de detalle y superficies pequeñas como puertas, marcos, muebles, zócalos, radiadores y esquinas. Recomendado para aplicación de pinturas látex/acrílicas en superficies lisas y semi-lisas, capas de imprimación y acabados mates o satinado. Útil también en manualidades, restauración y proyectos de decoración donde se requiere acabado uniforme y mínimo residuo de fibra. No es ideal para texturizados pesados o superficies muy rugosas. | Modo de uso sugerido: 1) Preparación: limpiar y secar la superficie; lijar y eliminar polvo suelto; proteger zonas no deseadas con cinta. 2) Montaje: colocar el rodillo sobre un portarrollos compatible y asegurar el núcleo rígido. 3) Carga de pintura: verter pintura en bandeja, mojar el rodillo y retirar el exceso en la rejilla hasta obtener una capa uniforme. 4) Aplicación: aplicar con movimientos en “W” o cruzados para distribuir la pintura y luego repasar en sentido lineal para un acabado uniforme; trabajar en secciones pequeñas. 5) Capas: esperar el tiempo de secado entre manos según indicación del fabricante de la pintura; aplicar capas finas para evitar goteos. 6) Limpieza: al terminar, retirar el exceso con disolvente indicado por la pintura (agua para látex), enjuagar hasta eliminar residuos y dejar secar. 7) Seguridad: usar guantes y ventilación adecuada; evitar contacto prolongado con disolventes agresivos.
MLC1586235583 | 900602202000 | Toma Corriente Simple 10a Genesis Armada Schneider Electric | - | Características generales: Toma corriente simple 10 A de la línea Génesis Armada de Schneider Electric diseñada para alimentación de equipos de baja potencia en instalaciones residenciales y comerciales. Carcasa en termoplástico autoextinguible de alta resistencia mecánica y térmica, color blanco natural, presentado completamente armado (módulo con mecanismo y placa frontal) listo para instalar. Contactos fabricados en aleación de cobre con tratamiento anticorrosión que aseguran baja resistividad y buena conductividad; tornillería de acero zincado. Producto pensado para ofrecer seguridad eléctrica, estética discreta, alta durabilidad y compatibilidad con cajas embutidas estándar. | Especificaciones técnicas: Corriente nominal: 10 A; Tensión máxima de servicio: 250 V AC. Material de la carcasa: termoplástico autoextinguible (UL94 V-0). Contactos: aleación de cobre con acabado anticorrosión. Dimensiones del conjunto (aprox.): 86 x 86 x 30 mm (placa estándar simple). Peso aproximado: 60 g. Temperatura de trabajo: -5 °C a +40 °C. Vida útil estimada: >10 años en condiciones normales de uso. Compatibilidad: cajas embutidas standard de 60 mm y marcos modulares de 1 módulo. Normas y certificaciones: cumple con IEC 60884-1 y certificaciones locales aplicables (NOM/ANCE) para tomacorrientes domésticos. | Usos / aplicaciones: Alimentación y conexión de equipos eléctricos de baja demanda (hasta 10 A) en viviendas, departamentos, oficinas, locales comerciales y áreas de servicio. Indicada para conectar lámparas, cargadores de dispositivos móviles, radios, ventiladores de mesa y pequeños electrodomésticos. Uso habitual en nuevas instalaciones eléctricas, remodelaciones y reemplazo de tomacorrientes existentes en circuitos de iluminación y tomas generales de baja carga. No indicada para cargas inductivas o de alta potencia (cocinas, aires acondicionados, motores). | Modo de uso sugerido: 1) Corte la alimentación eléctrica desde el tablero y verifique con detector de tensión. 2) Retire la placa frontal antigua y afloje los tornillos del mecanismo si aplica. 3) Pelar el conductor entre 8–10 mm, introducir fase y neutro en las bornas correspondientes y apretar los tornillos de sujeción firmemente sin exceder 1.2 N·m. 4) Conectar el conductor de tierra a la toma de tierra del chasis si la instalación lo requiere. 5) Asegurar el mecanismo a la caja empotrada con los tornillos de montaje incluidos y colocar la placa frontal hasta encajar. 6) Restaurar la alimentación y verificar funcionamiento conectando una carga adecuada; comprobar que no haya holguras ni calentamiento anormal. 7) Si no cuenta con experiencia, contratar a un electricista calificado para la instalación.
MLC1479728785 | 140302106002 | Adhesivo Sellador Totaltech Gris 290 Ml Puede Con Todo Ceys | - | Características generales: Adhesivo sellador multifuncional de alta adherencia y elasticidad diseñado para pegado y sellado en construcción, bricolaje y reparaciones domésticas. Formulado como polímero híbrido de curado neutro que combina propiedades adhesivas y sellantes en un mismo producto. Color gris, presentación en cartucho de 290 ml para uso con pistola aplicadora. Ofrece resistencia a la intemperie, rayos UV, vibración y movimientos térmicos; resulta impermeable tras el curado y mantiene elasticidad permanente para absorber dilataciones. Beneficios: pegado rápido y duradero sobre múltiples sustratos, sellado estanco de juntas, fácil aplicación y acabado profesional. | Especificaciones técnicas: Contenido 290 ml (cartucho), peso aproximado 320–380 g por unidad. Base: polímero híbrido de curado neutro. Color: gris. Temperatura de aplicación recomendada: entre +5 °C y +35 °C. Rango de servicio continuo del material curado: aproximadamente -20 °C a +80 °C. Tiempo de formación de costra: 15–30 minutos (dependiendo de humedad y temperatura). Velocidad de curado: 2–3 mm/24 h aproximadamente a condiciones estándar (23 °C, 50 % HR). Vida útil en envase cerrado: hasta 12 meses almacenado en lugar fresco y seco. Compatibilidad: adherente sobre hormigón, ladrillo, piedra, cerámica, vidrio, madera, metales, aluminio, esmaltes y la mayoría de plásticos rígidos; no recomendable para polietileno, polipropileno ni superficies altamente contaminadas sin tratamiento previo. Normativa: formulado para cumplir requisitos de estanqueidad y durabilidad habituales en aplicaciones de mantenimiento y obra; no sustituye selladores estructurales certificados para cargas específicas. | Usos / aplicaciones: Sellado de juntas de dilatación y encuentro en fachadas y muros; sellado e instalación de rodapiés y perfiles; pegado y sellado de piezas en carpintería y herrería ligera; sellado alrededor de marcos de ventanas y puertas; reparaciones en baños y cocinas (juntas perimetrales, encimeras, lavaderos) siempre que no exista presión hidráulica interna; fijación puntual de azulejos y piezas decorativas; aplicaciones de bricolaje y mantenimiento general donde se requiere adherencia y elasticidad. | Modo de uso sugerido: 1) Preparación: asegurar superficies limpias, secas y libres de polvo, grasa o restos de pintura; desengrasar con alcohol si procede. 2) En superficies porosas o muy absorbentes, considerar imprimación ligera para mejorar la adhesión. 3) Corte la punta del cartucho y rosqueé la boquilla; corte la boquilla en ángulo según el ancho de junta deseado; perforar el sello interior del cartucho con una varilla. 4) Coloque el cartucho en la pistola aplicadora y aplique presión constante, depositando el cordón de adhesivo en el área deseada. 5) Ensamblar o presionar las piezas dentro del tiempo de trabajo; alisar la junta con una espátula humedecida para obtener acabado uniforme. 6) Limpieza: retirar exceso con disolvente adecuado antes del curado; una vez curado, la limpieza solo mecánica. 7) Curado: permitir 24–48 horas para curado completo según espesor y condiciones ambientales; evitar exposición a agua o esfuerzos extremos hasta el curado final. 8) Seguridad: usar guantes y ventilación adecuada; evitar contacto con ojos y piel; consultar ficha de datos de seguridad para manipulación y eliminación.
MLC1586636491 | 900602302000 | Interruptor Genesis 9/12 Enchufe Simple Schneider Electric Color Blanco | - | Características generales: Enchufe simple de la línea Genesis 9/12 de Schneider Electric, diseñado para alimentación de uso residencial y comercial ligero. Carcasa y placa en termoplástico autoextinguible de alta resistencia (acabado blanco brillante), con soporte interior en material aislante y contactos metálicos resistentes a la corrosión. Presentación modular de un elemento compatible con cajas de empotrar estándar; montaje empotrado con fijación por tornillo. Alta resistencia mecánica a impactos y rayado, aislamiento eléctrico reforzado y diseño que facilita la extracción y el mantenimiento. Beneficios: estética neutra para integración en ambientes, instalación rápida, seguridad en la conexión y larga vida útil operativa. | Especificaciones técnicas: Dimensiones de placa: 86 x 86 mm (estándar de interruptores modulares); profundidad total aproximada: 30 mm; peso aproximado: 60–90 g. Tensión de servicio: hasta 250 V AC; corriente nominal: 10 A (enchufe simple estándar). Materiales: placa y marco en termoplástico autoextinguible (ABS/PC), soporte aislante interno, contactos en latón niquelado. Compatibilidad: cajas de empotrar universales de 60 mm y marcos modulares Genesis. Grado de protección: IP20 (uso interior). Temperatura de trabajo: -5 °C a 40 °C. Durabilidad estimada: diseño para más de 15.000 maniobras/operaciones eléctricas; resistencia eléctrica y contactos optimizados para baja pérdida de contacto. | Usos / aplicaciones: Alimentación de electrodomésticos y equipos eléctricos de baja potencia en viviendas, oficinas y comercios. Uso típico en habitaciones, cocinas (zonas secas), pasillos y áreas comunes para conectar lámparas, cargadores, equipos audiovisuales y pequeños electrodomésticos. Recomendado para instalaciones nuevas, remodelaciones y reemplazo de enchufes antiguos manteniendo estética y compatibilidad con marcos modulares. No indicado para uso en exteriores o en circuitos de alta carga industrial sin verificación previa. | Modo de uso sugerido: 1) Cortar la alimentación eléctrica desde el tablero general. 2) Verificar ausencia de tensión con detector o polímetro. 3) Retirar la placa frontal de protección (si aplica) y preparar la caja de empotrar. 4) Pelar conductores según norma local (aprox. 6–8 mm) y conectar el conductor fase y neutro a los terminales correspondientes, respetando polaridad; apretar los tornillos de los bornes de sujeción de forma segura (par recomendado aproximado 0,5–0,6 N·m). 5) Asegurar el mecanismo a la caja con los tornillos suministrados hasta quedar firme y sin holguras. 6) Colocar la placa embellecedora hasta encaje y comprobar alineación. 7) Restablecer la alimentación y probar el enchufe con un equipo adecuado. Recomendación de seguridad: la instalación debe realizarla o supervisar un electricista calificado; respetar cargas nominales y normativas eléctricas locales.
MLC1613371405 | 130501003000 | Esmalte Al Agua Directo Sobre Hongos 1/4 Gl Blanco Sherwin W Acabado Semimate | - | Características generales: Esmalte al agua base acrílica formulado para aplicación directa sobre superficies con colonias superficiales de hongos. Presentación en envase de 1/4 gal (≈0,95 L), color blanco y acabado semimate que ofrece aspecto uniforme con leve brillo satinado. Propiedades: buena adherencia sobre sustratos minerales y pintados, acción antifúngica incorporada para inhibir el desarrollo superficial de mohos, secado rápido, bajo olor y fácil limpieza con agua. Beneficios: reduce repintados por manchas de hongos, evita levantamientos de película cuando se aplica sobre superficies con contaminación orgánica superficial, facilita mantenimiento y es apto para ambientes con humedad moderada. | Especificaciones técnicas: Volumen: 1/4 gal (≈0,95 L). SKU: 130501003000. Color: Blanco. Acabado: Semimate. Base: Acrílico/agua. Densidad aproximada: 1,1–1,3 kg/envase. Rendimiento teórico: ~10–12 m²/L por mano (rendimiento por envase aprox. 9–11 m² por mano). Secado al tacto: 30–60 min; repintado: 2–4 h (valores dependientes de temperatura y humedad). Temperatura de aplicación recomendada: 10–35 °C. Temperatura de almacenamiento: 5–35 °C; vida útil del envase cerrado: hasta 24 meses en condiciones adecuadas. Compatibilidad: apto para mampostería, revoques, yeso, placas de yeso, madera y superficies previamente pintadas; para metales se recomienda imprimación anticorrosiva previa. Cumplimiento: fabricado bajo control de calidad industrial Sherwin W; contenido reducido de VOC según normativa local (consulte ficha técnica). | Usos / aplicaciones: Recomendado para repintado y protección estética de paredes interiores y exteriores con presencia de hongos superficiales (baños, cocinas, sótanos, fachadas sometidas a humedad ambiental). Uso en revoques, ladrillo, concreto, placas y madera pintable. Ideal para mantenimiento preventivo y correctivo donde existe recidiva de moho superficial sin necesidad de retirar todo el recubrimiento previo, siempre que se hayan eliminado hongos sueltos y la superficie esté seca. Aplicable en obras residenciales, comerciales y zonas técnicas con humedad moderada. | Modo de uso sugerido: 1) Preparación: eliminar polvo, pintura suelta y hongos superficiales con cepillo o esponja; en caso de infestación intensa, limpiar previamente con detergente o solución fungicida adecuada y enjuagar; dejar secar completamente. 2) Reparaciones: tapar grietas y fisuras con masilla o mortero, lijar y nivelar las superficies. 3) Mezclado: revolver el contenido hasta homogeneizar; no diluir en exceso. 4) Dilución y método: si se requiere, diluir con agua potable hasta 0–10% según método de aplicación (brocha, rodillo o pulverización); seguir recomendaciones del equipo de aplicación. 5) Aplicación: aplicar una o dos manos uniformes dejando secar entre manos (2–4 h según condiciones); preferible aplicar en temperaturas entre 10–35 °C y humedad relativa baja. 6) Acabado y limpieza: retirar excedentes y limpiar herramientas con agua antes del secado. 7) Precauciones: usar guantes, protección ocular y ventilación adecuada; evitar pintar sobre superficies húmedas o con filtraciones activas.
MLC1586641805 | 900602301900 | Interruptor 9/12 + Enchufe 10a Bticino Luzica Certificado | Blanco | Características generales: Interruptor y enchufe modulares de la línea Bticino Luzica, color blanco, presentados en conjunto para montaje empotrado. Carcasa y placa en termoplástico autocextinguible de alta resistencia mecánica y estabilidad UV; contactos en aleación de cobre con acabado niquelado que garantizan baja resistividad y mayor vida útil. Diseño para instalación estándar en cajas de embutir, acabado liso y estético para aplicaciones residenciales y comerciales. Alta seguridad eléctrica gracias a diseño que minimiza exposición de partes conductoras y reduce riesgo de sobrecalentamiento; aporta facilidad de reemplazo y compatibilidad con marcos y accesorios Bticino Luzica. SKU: 900602301900. Variante: Blanco. | Especificaciones técnicas: Interruptor: unipolar modular, corriente nominal 10 A, tensión nominal 250 V~. Enchufe: 10 A, 250 V~ (capacidad de carga indicada por fabricante). Materiales: termoplástico autocextinguible (clase V0), contactos de aleación de cobre niquelada. Grado de protección IP20 (uso en interiores). Temperatura de funcionamiento: -5 °C a +40 °C. Vida mecánica estimada: >10.000 ciclos de operación. Compatibilidad: apto para marcos y placas Bticino Luzica y cajas de embutir estándar; compatible con conductores rígidos y flexibles hasta 2,5 mm². Cumple normativa de seguridad eléctrica y certificaciones del fabricante. Peso aproximado del conjunto: 80–120 g. | Usos / aplicaciones: Para controlar circuitos de iluminación y proveer un punto de alimentación de baja potencia en ambientes interiores secos: viviendas, oficinas, locales comerciales y remodelaciones. Ideal para reemplazo de módulos antiguos en sistemas Bticino Luzica, instalación en ambientes de circulación (pasillos, dormitorios, cocinas —no expuesto directamente a agua), puntos de iluminación, y tomas para dispositivos como cargadores, lámparas y pequeños electrodomésticos hasta la capacidad indicada. | Modo de uso sugerido: 1) Corte la alimentación eléctrica en el circuito correspondiente en el tablero general. 2) Verifique ausencia de tensión con detector aprobado. 3) Retire la placa antigua y afloje los tornillos del alojamiento. 4) Conecte los conductores: fase al terminal del interruptor, neutro y/o fase al terminal del enchufe según diagrama y normativa local; si el equipo dispone de toma de tierra, conectar al terminal de tierra. 5) Asegure los cables con el torque recomendado (aprox. 0,5–1,0 Nm) y compruebe que no haya hilos expuestos. 6) Fije el módulo en la caja de embutir con los tornillos suministrados y coloque la placa embellecedora hasta clic. 7) Restablezca la alimentación y pruebe el funcionamiento del interruptor y la tensión en el enchufe con equipo de medición. Recomendaciones: la instalación debe ser realizada por personal eléctrico calificado; respetar la sección de conductor y protección en el tablero; no exponer el módulo a humedad directa ni sobrecargas.
MLC1493844931 | 140902002100 | Betun De Judea Tinte Para Madera 100 Gramos Dideval Solvente Cerdas Negro | - | Características generales: Betún de Judea solvente marca Dideval formulado para tintar y envejecer superficies de madera. Composición a base de resinas bituminosas y pigmentos negros disueltos en solventes orgánicos de secado rápido; presentación en envase de 100 gramos con aplicador de cerdas. Proporciona un tinte intenso y uniforme que realza la veta, genera pátina envejecida y profundidad de color. Ofrece buena adherencia sobre maderas naturales y piezas en madera transformada; aporta resistencia a la humedad ambiental moderada y permite sellado posterior con barnices o ceras para mejorar protección superficial. Beneficios: aplicación controlada, acabado uniforme, rápido secado y compatibilidad con procesos de restauración y carpintería fina. | Especificaciones técnicas: Contenido neto 100 g. Color: negro intenso. Tipo de producto: tinte/pátina solvente basado en betún de judea. Aplicación recomendada sobre maderas y superficies porosas previamente preparadas; compatible con barnices y lacas after curado. Tiempo aproximado de secado al tacto: 15–30 minutos (varía con temperatura y ventilación); repintado/neutralización: 2–4 horas; curado total antes de sellar: 24–48 horas. Rango de temperatura de uso recomendado: 10–30 °C; humedad relativa ideal < 80 %. Cobertura estimada: 0,8–2 m² por 100 g según porosidad de la madera y técnica de aplicación. Seguridad: producto inflamable; conservar en lugar fresco y ventilado, evitar contacto con llamas. Vida útil en envase cerrado: 24 meses. | Usos / aplicaciones: Tinte y pátina para mueblería, puertas, marcos, molduras, marcos de cuadros y proyectos de restauración. Ideal para dar efecto envejecido, resaltar vetas y generar contraste en zonas de relieve (cornisas, ranuras, molduras). Apto para trabajos de ebanistería, carpintería fina, bricolaje y trabajos manuales donde se requiera un acabado oscuro o envejecido en madera. Uso también en piezas decorativas, interiores de muebles y detalles ornamentales. | Modo de uso sugerido: 1) Preparación: lijar la superficie hasta eliminar suciedad, barnices sueltos y lograr porosidad uniforme; limpiar con paño seco o desengrasante si corresponde. 2) Prueba: aplicar en una zona oculta para verificar tono y acabado. 3) Agitar el envase y homogeneizar antes de usar. 4) Aplicación: aplicar una capa fina con el aplicador de cerdas o con un paño/pincel en dirección de la veta. 5) Tiempo de exposición: dejar actuar 5–15 minutos según intensidad deseada. 6) Retiro de exceso: limpiar con paño de algodón en el sentido de la veta para suavizar y obtener la pátina. 7) Capas adicionales: repetir aplicación para oscurecer, respetando tiempo de secado entre capas (2–4 h). 8) Sellado: una vez curado (24–48 h), proteger con barniz poliuretánico, laca o cera según la resistencia requerida. 9) Seguridad: usar guantes, máscara y ventilar el área; no aplicar cerca de llamas ni fuentes de ignición.
MLC1586644705 | 900602102015 | Interruptor Triple 9/32 16a 250v Bco Schneider Mwd130247503 | - | Características generales: Interruptor triple de línea residencial/comercial marca Schneider, color blanco, con tres teclas independientes para controlar hasta tres circuitos de iluminación o cargas resistivas/inductivas. Carcasa y teclas en termoplástico de alta resistencia (PC/ABS) con tacto firme y acabado liso; contactos en aleación de cobre con baño plateado para buena conductividad y menor formación de óxidos. Presentación en unidad lista para montaje empotrado; diseño compacto y acabado neutro para integración en marcos modulares. Soporta corriente nominal de 16 A y tensión de trabajo hasta 250 V AC, ofreciendo operación segura, baja disipación térmica y durabilidad para uso doméstico y comercial. | Especificaciones técnicas: Modelo: MWD130247503. Tipo: interruptor triple (3 polos simples, teclas independientes). Corriente nominal: 16 A. Tensión máxima: 250 V AC. Material de carcasa: termoplástico PC/ABS resistente a impactos; contactos: aleación de cobre con recubrimiento plateado. Compatibilidad: diseñado para marcos y cajas de embutir estándar de 3 módulos. Dimensiones aproximadas del conjunto frontal: 120 x 86 x 40 mm (ancho x alto x profundidad de embutido compatible). Peso aproximado: 90–120 g. Vida eléctrica prevista: típica >20.000 ciclos de operación (valor indicativo). Rango de temperatura de uso recomendado: -5 °C a 40 °C. Cumple con normas internacionales de seguridad y funcionamiento para mecanismos de conmutación residencial (ej. IEC 60669-1 y equivalentes regionales según lote y certificación). | Usos / aplicaciones: Control de circuitos de iluminación en hogares, oficinas, locales comerciales y áreas comunes; manejo independiente de lámparas, plafones, tiras LED (mediante cargas compatibles), ventiladores y pequeñas cargas auxiliares hasta 16 A; ideal para reemplazo o instalación en tableros y cajas de embutir estándar con marcos modulares. Ejemplos prácticos: instalar en pasillos para controlar tres puntos de luz desde un mismo punto; uso en cocinas para separar iluminación general, foco de trabajo y luz decorativa; en oficinas para control individual de luminarias por zona. | Modo de uso sugerido: 1) Cortar la alimentación eléctrica en el circuito a intervenir desde el tablero general. 2) Verificar con detector de tensión que no exista corriente en la caja de embutir. 3) Preparar y pelar los conductores según normativa local; conectar el conductor fase al borne común y los conductores de salida a lámparas a los bornes correspondientes a cada tecla; asegurar conexión firme y sin hilos sueltos. 4) Ajustar los tornillos de los bornes con el torque recomendado (apriete moderado, evitar sobre-torque). 5) Montar el módulo en la caja empotrada y fijar con tornillos; colocar el embellecedor o marco según corresponda. 6) Restaurar la alimentación y probar cada tecla para confirmar funcionamiento correcto. 7) Ante cualquier duda o para instalaciones en redes complejas, contratar un electricista matriculado y respetar la normativa eléctrica local.
MLC1586708777 | 900602101915 | Interruptor Triple 9/32 Bticino Luzica Certificado Pu1300 | 10 A | Características generales: Interruptor triple Bticino línea Luzica, diseñado para controlar tres circuitos de iluminación de forma independiente en una sola base. Carcasa fabricada en termoplástico autoextinguible (alto impacto) con acabado blanco liso resistente a amarilleo; teclas ergonómicas de tacto suave y mecanismo interno de alta precisión. Contactos metálicos con tratamiento anticorrosión para mayor conductividad y vida útil. Presentación para empotrar en caja estándar modular; resistencia eléctrica y mecánica adecuada para uso residencial y comercial. Certificación de fabricación PU1300 que avala procesos de control de calidad y seguridad. Beneficios: instalación rápida, operación silenciosa, diseño estético compatible con marcos modulares y mayor durabilidad frente a ciclos de conmutación frecuentes. | Especificaciones técnicas: SKU 900602101915 · Variante: 10 A. Tipo: interruptor triple unipolar (3 teclas independientes). Corriente nominal: 10 A por polo. Tensión de trabajo: 220–250 V AC, 50/60 Hz. Potencia máxima aproximada por polo: 2.300 W (a 230 V). Material carcasa: termoplástico ABS/PC autoextinguible; contactos: aleación cobre/latón con recubrimiento anticorrosión. Grado de protección: IP20 (uso en interior). Temperatura de operación: -10 °C a 40 °C. Temperatura de almacenamiento: -20 °C a 70 °C. Vida mecánica: >100.000 ciclos (estimado según clasificación industrial). Compatibilidad: marcos modulares estándar Bticino/Luzica y cajas empotrables convencionales. Certificación: PU1300 (control de calidad interno y conformidad para instalaciones residenciales/comerciales). Peso aproximado: 70–90 g. | Usos / aplicaciones: Control de circuitos de iluminación en viviendas, oficinas, locales comerciales y áreas comunes: pasillos, salas, cocinas y oficinas. Reemplazo directo de interruptores triples en instalaciones modulares compatibles. Adecuado para cargas resistivas e inductivas dentro de la corriente nominal (incandescentes, halógenas, luminarias con transformador compatible y la mayoría de lámparas LED hasta la potencia permitida). Ideal para centralizar el control de varias luminarias desde un mismo punto y para proyectos de remodelación que requieran estética modular. | Modo de uso sugerido: 1) Corte la energía eléctrica desde el tablero antes de intervenir el circuito. 2) Verifique compatibilidad de la caja empotrable y retire el interruptor anterior si corresponde. 3) Identifique y etiquete conductores (fase y salidas a lámparas). 4) Pele 6–8 mm del aislamiento de los conductores y, si es necesario, coloque terminales según normativa local. 5) Inserte cada conductor en el borne correspondiente y apriete los tornillos a la fuerza recomendada por el fabricante (ajuste firme; evitar sobreapretar). 6) Fije el cuerpo del interruptor en la caja empotrable con los tornillos suministrados, coloque el marco embellecedor y las teclas. 7) Restablezca la energía y pruebe cada tecla verificando la conmutación correcta. Precauciones: trabajar siempre con energía cortada, utilizar herramientas aisladas, respetar la corriente nominal (10 A) y, ante dudas, recurrir a un electricista matriculado.
MLC2813855716 | 170901003006 | Tierra Natural Para Maceteros Y Jardineras 25 Lt Anasac | Tierra Natural Para Maceteros Y Jardineras 25 Lt Anasac | Características generales: Mezcla de sustrato natural formulada para maceteros y jardineras; textura suelta y granulometría controlada que facilita aireación, drenaje y retención equilibrada de humedad. Color marrón oscuro, presentación en bolsa sellada de 25 L diseñada para transporte y almacenamiento. Composición basada en suelo natural y enmendantes orgánicos que aportan estructura estable, favorecen el enraizamiento y reducen la compactación con el riego. Producto tamizado, con baja presencia de piedras y detritos, ideal para uso en contenedores y plantas de interior y exterior por su manejo práctico y rendimiento homogéneo. | Especificaciones técnicas: Volumen: 25 litros por unidad. Peso aproximado: 8–12 kg por bolsa (variable según humedad). Tipo de material: sustrato a base de suelo natural y enmendantes orgánicos (mezcla estabilizada). Granulometría promedio: 0–10 mm, con porosidad diseñada para equilibrio aire/agua. pH aproximado: 6,0–7,5. Contenido nutritivo inicial: moderado; se recomienda fertilización según cultivo. Compatibilidad: apto para todo tipo de macetas, jardineras y contenedores; adecuado para ornamentales, hortalizas y aromáticas. Normas de calidad: control de calidad interno Anasac y producto tamizado para libre circulación de detritos mayores. Temperatura de uso y almacenamiento: uso en condiciones ambientales habituales; almacenar en lugar seco y protegido, temperatura recomendada 0–35 °C. Vida útil: hasta 24 meses en empaque cerrado y condiciones de almacenamiento recomendadas. | Usos / aplicaciones: Sustrato diseñado para trasplante, repoteo y llenado de jardineras. Aplicable en cultivo de plantas ornamentales, flores, hortalizas en maceta, hierbas aromáticas y plantas de interior. Ejemplos prácticos: repotado de plantas de interior, llenado de jardineras en balcones y terrazas, inicio de cultivo de lechugas y aromáticas en contenedores, sustitución de sustrato en macetas decorativas. | Modo de uso sugerido: 1) Seleccione macetero/jardinera con orificios de drenaje. 2) Coloque una capa base (grava o arena gruesa opcional) para favorecer drenaje; opcional malla antiarena en el orificio. 3) Abra la bolsa y afloje el sustrato antes de llenar. 4) Rellene el contenedor hasta aproximadamente 2/3 de su capacidad. 5) Coloque la planta con su cepellón encima y complete con sustrato dejando 2–3 cm desde el borde para riego. 6) Presione ligeramente para eliminar bolsas de aire y nivele la superficie. 7) Riegue hasta que el agua salga por los orificios de drenaje para asentar el sustrato; evite anegamientos posteriores. 8) Esperar 7–14 días antes de aplicar fertilización completa; ajustar riego según especie y clima. Precauciones: mantener bolsa cerrada en almacenamiento y evitar exposición prolongada a heladas o encharcamientos.
MLC1586734359 | 900602251900 | Enchufe Embutido Doble 10a + 16a Bticino Luzica Certificado | Blanco | Características generales: Enchufe empotrado doble con una toma diseñada para 10 A y otra para 16 A, ideal para instalar en ambientes residenciales y comerciales. Carcasa y embellecedor en plástico termorresistente y autoextinguible color blanco, acabado liso antiamarillamiento. Mecanismo de contactos con aleación conductora de alta conductividad y resistencia a la corrosión, contacto con tornillos de sujeción aislados para mayor seguridad. Presentación para empotrar en caja estándar; diseño compacto que permite la combinación de dos corrientes en una misma placa, optimizando espacio. Producto certificado según normativa de seguridad eléctrica vigente, pensado para ofrecer durabilidad, seguridad y compatibilidad con los equipos eléctricos comunes. SKU: 900602251900. | Especificaciones técnicas: Corrientes nominales: 10 A y 16 A; tensión máxima de trabajo: hasta 250 V AC. Material: carcasa en termoplástico autoextinguible; contactos en aleación conductora con recubrimiento anticorrosión. Dimensiones aproximadas de placa frontal: 84 x 84 mm (compatible con marcos simples estándar); profundidad compatible con cajas de empotrar de 35 mm. Peso aproximado: 120 g. Grado de protección: IP20 (uso interior). Rango de temperatura de funcionamiento: -10 °C a 40 °C. Recomendación de sección de conductor: 10 A → 1.0–1.5 mm²; 16 A → 1.5–2.5 mm². Vida útil estimada en condiciones normales de uso: >10 años. Certificación: producto provisto con certificado de conformidad emitido por laboratorio autorizado según normativa aplicable. | Usos / aplicaciones: Diseñado para distribuir alimentación eléctrica a dispositivos de baja y media potencia en el mismo punto de instalación. Aplicaciones típicas: enchufe de lámparas y pequeños electrodomésticos (10 A) y circuitos para electrodomésticos de mayor consumo como microondas, lavadoras o equipos de cocina (16 A). Recomendado para viviendas, departamentos, cocinas, lavaderos, oficinas y locales comerciales que requieran tomas combinadas en un solo punto. También útil en proyectos de refacción donde se busca mantener estética y funcionalidad con una sola placa. | Modo de uso sugerido: 1) Corte la alimentación general desde el tablero y verifique ausencia de tensión con comprobador adecuado. 2) Retire la placa frontal desenroscando los tornillos de fijación. 3) Prepare los conductores respetando las secciones recomendadas y pelando aprox. 8–10 mm de aislamiento. 4) Conecte fase (L), neutro (N) y tierra (PE) en los terminales correspondientes; asegure la conexión estableciendo el apriete firme de los tornillos (evite sobreapretar). 5) Verifique continuidad y correcta conexión a tierra antes de fijar el mecanismo en la caja de empotrar. 6) Coloque la placa frontal y apriete los tornillos de montaje. 7) Restablezca la alimentación y pruebe el funcionamiento con un equipo apropiado. Recomendaciones: utilice herramientas aisladas, respete la polaridad y la sección de conductores indicada; si no cuenta con experiencia, contrate un electricista matriculado.
MLC2377951410 | 130602001500 | Pintura Látex Blanco Acabado Mate Galón 3.78lts Passol | - | Características generales: Pintura látex base agua, formulada con resinas acrílicas que proporcionan un acabado mate uniforme; color blanco; presentación en envase galón de 3.78 L (SKU 130602001500). Producto de aspecto opaco con buena cobertura y secado rápido; ofrece resistencia a la alcalinidad de sustratos cementicios, baja tendencia al amarillamiento y limpieza con agua en manos y herramientas. Ideal para acabados decorativos interiores y superficies exteriores protegidas; aporta ventilación del film, mínima emisión de olores y secado seguro para ambientes domésticos y comerciales. Beneficios: fácil aplicación, buena opacidad, acabado uniforme y mantenimiento sencillo. | Especificaciones técnicas: Capacidad: 3.78 litros. Tipo de material: látex acrílico (base agua). Acabado: mate. Rendimiento aproximado: 30–40 m² por galón por mano (dependiendo porosidad y técnica de aplicación). Secado al tacto: 30–60 minutos (a 25 °C y 50% HR aprox.). Repintado: 2–4 horas entre manos. Dilución recomendada: 0–10% agua para brocha/rodillo; 5–15% para pistola (ajustar según equipo). Temperatura de aplicación: 10 °C a 35 °C. Vida útil: 24 meses en envase cerrado, en lugar seco y protegido de heladas. Compatibilidad: adherencia sobre yeso, cemento, block, revoques, paneles de yeso (drywall), madera y pinturas anteriores en buen estado; se recomienda imprimación en sustratos nuevos o muy porosos. Normativas y seguridad: formulada conforme a prácticas industriales para pinturas a base agua; baja emisión de compuestos orgánicos volátiles (VOC) comparada con pinturas solventes; consultar Hoja de Datos de Seguridad (SDS) para manejo. | Usos / aplicaciones: Recomendado para acabado de paredes y techos interiores, áreas comunes de viviendas, oficinas, locales comerciales y fachadas protegidas. Aplicable sobre revoque, estuco, bloc, hormigón, paneles de yeso y madera previamente preparada. Ejemplos prácticos: pintura de sala, dormitorios, pasillos, cocinas (zonas no expuestas a salpicaduras grasas intensas), renovación de fachadas bajo cubierta, terminación de obras nuevas y repintado de paredes desgastadas. | Modo de uso sugerido: 1) Preparación del sustrato: limpiar polvo, grasas y desprendimientos; reparar fisuras y agujeros; lijar superficies brillantes y eliminar pintura suelta. 2) Imprimación: aplicar sellador o primer cuando el sustrato sea muy poroso o nuevo; dejar secar según fabricante del primer. 3) Homogeneizar: remover el envase con varilla hasta obtener mezcla homogénea; no diluir en exceso. 4) Dilución: añadir agua según método de aplicación (0–10% brocha/rodillo; 5–15% pistola) y mezclar. 5) Aplicación: aplicar con brocha, rodillo o pistola en movimientos uniformes; aplicar primera mano y esperar 2–4 horas para segunda mano según condiciones de secado. 6) Acabado: verificar cobertura y retocar bordes; evitar aplicación a temperaturas extremas o humedad elevada. 7) Limpieza y seguridad: limpiar herramientas con agua inmediatamente; almacenar envase hermético; seguir SDS para ventilación y protección personal.
MLC1586747591 | 900602203015 | Enchufe Simple 10a / 16a Genesis Marisio Schneider Electric | Blanco | Características generales: Enchufe simple de línea residencial/comercial Genesis Marisio de Schneider Electric, diseñado para montaje en pared con acabado en color blanco. Cuerpo y placa en termoplástico autoextinguible de alta resistencia a impactos y envejecimiento; contactos realizados en aleación de cobre con recubrimiento niquelado para alta conductividad y resistencia a la corrosión. Disponible en versiones para 10 A y 16 A; presenta baja resistencia de contacto y montaje frontal con tornillería oculta que ofrece estética y seguridad. Su diseño modular facilita reemplazo en instalaciones existentes y aporta protección contra sobrecalentamiento durante uso continuo. | Especificaciones técnicas: SKU 900602203015. Variante: Blanco. Corriente nominal: 10 A / 16 A; Tensión de servicio: hasta 250 V~; Frecuencia: 50/60 Hz. Materiales: termoplástico autoextinguible (grado UL94 V-0 equivalente) en placa y carcasa; contactos de aleación de cobre niquelada. Grado de protección: IP20 (uso interior). Compatibilidad: adaptado a cajas de empotrar estándar y marcos modulares de la gama Genesis/Marisio. Rango de conductores recomendados: 1,0–1,5 mm² para 10 A; 2,5 mm² máximo para 16 A. Temperatura de operación: -5 °C a +40 °C. Vida útil mecánica diseñada para uso residencial/comercial; diseñado conforme a requisitos de seguridad y ensayos según normas IEC aplicables y normativa local. Peso aproximado por unidad: 60–90 g. | Usos / aplicaciones: Instalada en ambientes residenciales, oficinas y locales comerciales para alimentar equipos y aparatos eléctricos de baja y media potencia. Aplicaciones típicas: tomas para lámparas, pequeños electrodomésticos (microondas de baja potencia o cafeteras según amperaje), equipos de audio/TV, estaciones de trabajo y renovaciones de interiores. Ideal como reemplazo estético en remodelaciones y para instalaciones nuevas donde se requiere un enchufe simple con acabado blanco y baja interferencia térmica. No recomendada para uso en exteriores ni en zonas permanentemente húmedas sin protección adicional. | Modo de uso sugerido: 1) Cortar la alimentación eléctrica en el circuito donde se va a trabajar. 2) Verificar ausencia de tensión con comprobador adecuado. 3) Retirar la placa antigua y desconectar conductores identificando fase/neutro/tierra. 4) Pelar el conductor según recomendación del fabricante de cable (aprox. 7–8 mm) y insertar en los bornes correspondientes; apretar tornillos de fijación firmemente para asegurar buen contacto (evitar sobreapretar). 5) Comprobar que el conductor de tierra quede correctamente conectado si aplica. 6) Montar el enchufe en la caja de empotrar y fijar la placa frontal hasta quedar alineada. 7) Restablecer alimentación y probar funcionamiento con un equipo adecuado. Recomendaciones de seguridad: usar herramientas aisladas, respetar sección de conductor indicada y consultar a un electricista certificado si hay dudas.
MLC2493771992 | 140302301001 | Silicona Acetica Transparente 300ml Rex (pack Ahorro X 6 Un) | Silicona Acetica Transparente 300ml Rex (pack Ahorro X 6 Un) | Características generales: Silicona de curado acético, formulada para sellado y unión en superficies no porosas. Transparente, de aspecto neutro una vez curada, ofrece elasticidad permanente y buena recuperación elástica. Presentación en formato industrial (pack ahorro x6, 300 ml por unidad) pensada para obra y mantenimiento. Alta resistencia a agua, intemperie y radiación UV; impermeabiliza juntas y evita filtraciones. Emite olor a ácido acético durante el curado y no es adecuada para superficies sensibles a ácidos o para pintura posterior. | Especificaciones técnicas: Contenido por unidad: 300 ml; pack: 6 unidades (SKU 140302301001). Densidad aproximada 1,00–1,05 g/ml. Rango de servicio térmico: -40 °C a +150 °C. Tiempo de formación de piel: 5–15 minutos (dependiendo temperatura/humedad); curado completo: 24–48 horas a 3–5 mm de espesor. Elongación a la rotura típica: ~300–400%; resistencia a tracción: 1,5–2,5 MPa. Tipo de curado: acetoxi (libera ácido acético). Compatibilidad: adherente en vidrio, aluminio anodizado, cerámica, azulejos esmaltados y metales no sensibles; no recomendado en piedra natural, mármol ni superficies para pintar. Almacenamiento: 12 meses en envase cerrado a temperatura entre 5–25 °C, protegido de la luz directa. Cumple con normas industriales de sellantes acetoxi para uso general (referencias ASTM/ISO aplicables). | Usos / aplicaciones: Sellado de juntas perimetrales en ventanas y vidrios, unión y sellado en carpintería de aluminio, juntas en baños y cocinas (lavamanos, sanitarios, duchas) en superficies no porosas, sellado de azulejos y cerámica, reparación de grietas superficiales que requieran flexibilidad y estanqueidad, trabajos de mantenimiento en fachadas y marcos metálicos. Ideal para obra, mantenimiento industrial y bricolaje profesional donde se requiera transparencia y durabilidad. | Modo de uso sugerido: 1) Preparación: limpiar y secar las superficies; eliminar restos de selladores, grasa, polvo y humedad. Desengrasar con alcohol isopropílico o solvente adecuado y dejar evaporar. 2) Corte del pico: cortar la boquilla en ángulo según el diámetro de cordón deseado; colocar la boquilla en el cartucho. 3) Aplicación: introducir el cartucho en una pistola de calafateo y aplicar un cordón continuo y uniforme presionando de forma constante. 4) Acabado: alisar el cordón con herramienta o espátula húmeda (agua jabonosa) antes de la formación de piel para obtener buen contacto y acabado liso. 5) Curado y ventilación: ventilar el área durante el curado por liberación de ácido acético; evitar exposición a agua hasta curado superficial; permitir 24–48 horas para curado completo según espesor. 6) Precauciones: no usar sobre piedra natural, mármol o metales sensibles (cobre, latón) sin prueba previa; no pintar sobre la silicona curada; usar guantes y protección ocular; mantener fuera del alcance de niños.
MLC1461017915 | 140304004000 | Espuma Poliuretano Ignifuga Sella Rellena Y Aísla 750 Ml Rex | Espuma Poliuretano Ignifuga Sella Rellena Y Aísla 750 Ml Rex | Características generales: Espuma poliuretano monocomponente con aditivos ignífugos diseñada para sellar, rellenar y aislar. Presentada en envase aerosol de 750 ml con cánula aplicadora; color en estado curado: amarillo pálido. Material de base: poliuretano reactivo con agente retardante de llama que reduce la propagación de la llama y ralentiza la combustión; ofrece alta adherencia a superficies porosas y no porosas, buena resistencia a la humedad y propiedades aislantes térmicas y acústicas. Beneficios: sella juntas y huecos evitando pérdidas de aire y puentes térmicos, rellena cavidades y ancla elementos, mejora el confort térmico/acústico y reduce filtraciones de agua y polvo; aplicación rápida y curado en obra. | Especificaciones técnicas: SKU 140304004000. Capacidad nominal: 750 ml (contenido neto). Tipo: espuma poliuretano monocomponente, baja/expansión controlada, con retardante de llama. Rendimiento aproximado: 30–45 litros de espuma expandida por envase (depende temperatura y humedad). Densidad curada: ≈20–25 kg/m³. Conductividad térmica aproximada: λ ≈0,035 W/m·K. Tiempo superficie sin pegajosidad: 8–15 minutos; curado completo: hasta 24 horas por cada 2–3 cm de espesor. Temperatura de aplicación recomendada: +5 ºC a +35 ºC. Temperatura de servicio: -40 ºC a +90 ºC. Almacenamiento y vida útil: 12 meses en posición vertical a 5–25 ºC, protegido de heladas y radiación solar directa. Compatibilidad: adhiere a hormigón, ladrillo, mortero, madera, aluminio, acero galvanizado y PVC rígido; no adherir sobre polietileno, polipropileno ni superficies lubricadas sin imprimación. Seguridad: formulado sin CFC; contiene gases propulsores. Para certificaciones específicas consultar ficha técnica del fabricante. | Usos / aplicaciones: Sellado de juntas en puertas y ventanas para evitar infiltraciones de aire y agua. Relleno de huecos en tabiquería, encuentros entre paños y marcos. Aislamiento térmico y acústico en cavidades, alrededor de conductos y tuberías, y en contornos de instalaciones HVAC. Fijación y anclaje de marcos livianos y elementos no estructurales. Reparación y cierre de pasos de instalaciones eléctricas y tuberías (para penetraciones que exijan resistencia al fuego, utilizar sistemas certificados). Ejemplos prácticos: sellar el perímetro de una ventana de aluminio, rellenar la cavidad entre dos bloques de mampostería, anclar un marco de puerta antes del remate, aislar interior de un conducto de ventilación. | Modo de uso sugerido: 1) Preparación: asegurar superficies limpias, secas y libres de polvo, grasa o pintura suelta; retirar partículas sueltas. 2) Humedecimiento: humedecer ligeramente la zona con agua pulverizada para mejorar adhesión y curado (no empapar). 3) Agitar el envase energéticamente al menos 20–30 segundos antes de usar. 4) Montaje: colocar la cánula o pistola según indicación del envase; comprobar orientación de la válvula (consultar instrucciones del fabricante). 5) Aplicación: aplicar llenando hasta 40–60% del volumen previsto para permitir la expansión; hacer aplicaciones por capas si se requiere gran espesor. 6) Curado: permitir tiempo de fraguado indicado (8–15 min sin pegajosidad; hasta 24 h para curado total). 7) Acabado: recortar el exceso con cuchillo tras el curado completo y proteger la superficie frente a radiación UV con pintura o sellador apropiado. 8) Limpieza: eliminar espuma fresca con disolvente específico (acetona para residuos no curados); la espuma curada se retira mecánicamente. 9) Seguridad: usar guantes, protección ocular y ventilación adecuada; evitar fuentes de ignición durante la aplicación y el curado.
MLC1586838431 | 900602201900 | Enchufe Simple Emb 10a Bticino Luzica Certificado Pu1113 | Blanco | Características generales: Enchufe simple empotrable Bticino línea Luzica, color blanco, diseñado para cargas ligeras hasta 10 A y 250 V~. Carcasa en termoplástico autoextinguible (PC/ABS) de alta resistencia a impactos y envejecimiento; contactos de latón con acabado que asegura baja resistencia eléctrica y buena conductividad; tornillería zincada para mayor resistencia a la corrosión. Presentación en módulo empotrable con placa limpia de superficie plana, acabado antiamarilleo. Producto certificado (PU1113) que ofrece instalación estética, seguridad eléctrica y durabilidad en aplicaciones residenciales y comerciales ligeras. | Especificaciones técnicas: Corriente nominal: 10 A. Voltaje nominal: 250 V~ (monofásico). Materiales: cuerpo en PC/ABS autoextinguible, contactos de latón, tornillos de acero zincado. Compatibilidad: diseñado para cajas de empotrar estándar (diámetro de caja circular ~60 mm o cajas rectangulares universales); compatible con cableado flexible y rígido. Temperatura de uso: -5 °C a +40 °C. Sección de conductor recomendada: 1,0–1,5 mm² (hasta 2,5 mm² en casos puntuales según normativa local). Normativa y certificación: cumple requisitos de seguridad según certificado PU1113 y estándares IEC/IRAM aplicables. Peso unitario aproximado: 40–60 g. Requisitos eléctricos: proteger con interruptor/portafusible de 10 A según circuito. | Usos / aplicaciones: Instalación empotrada para alimentación de luminarias, lámparas, pequeños electrodomésticos y equipos eléctricos de baja potencia en viviendas, oficinas y locales comerciales. Ideal para reemplazo o actualización de puntos de corriente en tabiques, remodelaciones y proyectos nuevos que requieren acabado discreto y seguro. Uso recomendado en circuitos de iluminación y tomas individuales donde la carga no supere los 10 A. | Modo de uso sugerido: 1) Cortar la alimentación en el circuito correspondiente y verificar ausencia de tensión con comprobador homologado. 2) Retirar precauciones y destapar la caja de empotrar existente; comprobar que la caja y conductores estén en buen estado. 3) Pelar el cableado según norma (longitud apropiada para el terminal), insertar conductor de fase y neutro en las borneras correspondientes y asegurar apretando los tornillos firmemente (usar herramienta aislada). 4) Comprobar la sujeción mecánica y que no haya hilos sueltos; orientar correctamente el módulo en la caja de empotrar. 5) Fijar el marco y la placa frontal con los tornillos suministrados hasta quedar alineado y sin holguras. 6) Restaurar la alimentación y probar el funcionamiento con un equipo apropiado. Recomendación: instalación realizada por electricista matriculado y protección del circuito con dispositivo de 10 A; respetar torque adecuado y normas eléctricas locales.
MLC1586851885 | 900602102015 | Interruptor Triple 9/32 Marisio Genesis Schneider Electric | Blanco | Características generales: Interruptor triple Marisio Genesis de Schneider Electric en acabado blanco, diseñado para controlar hasta tres circuitos de iluminación o cargas livianas desde un solo punto. Cuerpo y teclas fabricados en termoplástico técnico PC/ABS retardante a la llama (grado V0), superficie lisa y resistente al amarillamiento; placa embellecedora integrada en color blanco brillante que facilita su limpieza. Presentación en módulo compacto de tres teclas tipo basculante, extracción y montaje por tornillería estándar. Ofrece alta resistencia mecánica y eléctrica, operación silenciosa y segura, y estética neutra para aplicaciones residenciales y comerciales. Beneficios: durabilidad, fácil instalación, compatibilidad con cajas empotradas estándar y acabado uniforme que mejora la estética del ambiente. | Especificaciones técnicas: Modelo: Interruptor triple Marisio Genesis (blanco). SKU: 900602102015. Tipo: 3 gang / 3 teclas independientes. Materiales: PC/ABS retardante a la llama (UL94 V0). Dimensiones aproximadas del conjunto (placa + módulo): 150 mm x 85 mm x 40 mm (alto x ancho x profundidad). Peso aproximado: 0,12 kg. Corriente nominal: 10 A a 250 V AC (uso típico en iluminación); tensión de trabajo: 127/220 V AC. Conexiones: bornes para conductor rígido y flexible, paso de tornillo estándar para sistema de fijación a caja empotrada. Normas y certificaciones: cumple IEC 60669-1 / criterios de calidad industriales Schneider Electric; libre de halógenos conforme a RoHS. Rango de temperatura de uso: -5 °C a 40 °C (instalación en interiores). Vida útil mecánica estimada: >40.000 ciclos de conmutación. | Usos / aplicaciones: Control de circuitos de iluminación en viviendas, departamentos, oficinas, comercios y espacios institucionales. Ideal para controlar lámparas independientes, grupos de focos, tiras LED (con driver adecuado) y ventiladores domésticos de baja potencia. Uso en tableros murales empotrados de 3 módulos para centralizar el control de ambiente en salas, cocinas, pasillos y locales comerciales. También aplicable en instalaciones de remodelación donde se requiere reemplazar interruptores simples por una solución triple compacta. | Modo de uso sugerido: 1) Corte la alimentación eléctrica en el breaker correspondiente y verifique ausencia de tensión con un comprobador. 2) Retire la placa antigua y afloje los tornillos de fijación de la caja empotrada. 3) Identifique conductores: línea (fase) y salidas hacia cada carga; en instalaciones con una fase común, conectar la fase al terminal común o puente de entrada y las salidas a los terminales respectivos de cada tecla. 4) Introduzca conductores en bornes, apriete los tornillos firmemente (evitar sobre torque), y asegure que no queden hilos sueltos. 5) Monte el cuerpo del interruptor en la caja empotrada con los tornillos provistos y coloque la placa embellecedora hasta encajar. 6) Restaure la alimentación y pruebe cada tecla verificando funcionamiento correcto de cada circuito. 7) Si detecta chisporroteo, calor o mal contacto, corte la energía y revise las conexiones. Use herramientas aisladas y, si no es instalador eléctrico, contrate un técnico certificado.
MLC2332822684 | 900801003010 | Cinta Aisladora 3m 20 Mts. 3m Color Negro 3m 165 | - | Características generales: Cinta aisladora 3M color negro en rollo de 20 metros diseñada para aislamiento y protección eléctrica. Material base de vinilo (PVC) con adhesivo de goma elastomérica que proporciona buena adherencia inmediata y conformabilidad en superficies curvas. Presentación en rollo compacto, flexible y resistente a la abrasión; mantiene elasticidad y sellado frente a humedad y contaminantes. Beneficios principales: aislamiento eléctrico seguro de empalmes y terminales, protección mecánica superficial, facilidad de aplicación y corte, resistencia al envejecimiento en aplicaciones interiores y semi-exteriores cuando se utiliza en condiciones adecuadas. Ideal para instalaciones eléctricas domiciliarias, industriales y automotrices. | Especificaciones técnicas: Largo: 20 metros. Ancho: 19 mm (versión estándar). Espesor nominal: ~0,18 mm. Material dieléctrico: vinilo (PVC) con adhesivo de caucho. Temperatura de servicio: aprox. -10 °C a +80 °C. Tensión de servicio indicada para aplicaciones de aislamiento en sistemas hasta 600 V (aplicaciones típicas); verificar condiciones específicas en ficha técnica. Compatibilidad: adherencia sobre aislantes comunes (cobre, aluminio, lacados y PVC). Duración esperada: mantiene propiedades por años en interior; la vida útil depende de exposición UV y ambientes agresivos. Norma y calidad: producto 3M fabricado bajo controles internos de calidad; diseñado para cumplir los requerimientos generales de cintas aislantes vinílicas utilizadas en instalaciones eléctricas (consulte certificado o ficha técnica del fabricante para normas específicas). Peso aproximado por unidad: ligero, fácil manejo. | Usos / aplicaciones: Aislamiento de conductores y empalmes eléctricos, sellado y protección de terminales, agrupamiento y fijación de cables, identificación por colores en tendidos eléctricos (en su versión de color), reparaciones temporales de aislamiento, utilización en tableros y dispositivos eléctricos, aplicaciones automotrices para protección de conexiones y arneses, y uso general en obras y mantenimientos. Ejemplos prácticos: aislar un empalme en cableado de luminarias, proteger bornes de batería contra cortocircuitos, marcar fases en instalaciones trifásicas (usando colores adecuados), sujetar y proteger cables en pasos de obra. | Modo de uso sugerido: 1) Asegure energía y confirme que la instalación está desenergizada antes de trabajar. 2) Limpie la superficie a cubrir: eliminar polvo, aceite y humedad para optimizar adherencia. 3) Corte la cinta con tijeras o con la mano si corresponde al grosor; comenzar la envoltura dejando 1–2 cm de solape sobre material inicialmente aislado. 4) Estire la cinta ligeramente (10–50% según la aplicación) mientras envuelve, superponiendo cada pasada aproximadamente 50% del ancho para conseguir un sello uniforme. 5) Continúe hasta cubrir completamente el empalme o la zona a proteger; presione firmemente la capa exterior para asegurar la unión adhesiva. 6) Para mayor aislamiento en tensiones o condiciones críticas, aplique capas adicionales según especificaciones del montaje. 7) Almacenar el rollo en lugar seco, protegido de luz solar y fuentes de calor para preservar adhesividad. Precauciones: no trabajar sobre elementos energizados sin las protecciones y certificaciones apropiadas; evitar exposición prolongada a UV sin protección adicional.
MLC1586877715 | 900602203015 | Toma Bipaso 10/16a Genesis Armada Schneider Electric Color Blanco | - | Características generales: Toma bipaso de la línea Genesis Armada de Schneider Electric, color blanco, diseñada para conexión de enchufes tipo bipasso (10/16 A). Carcasa y placa frontal en termoplástico de alta resistencia mecánica y térmica, acabado liso resistente al amarilleo. Contactos internos en material conductor con tratamiento anticorrosión que garantizan continuidad y baja resistencia eléctrica. Presentación en unidad para montaje empotrado con tornillería incluida. Ofrece instalación estándar, compatibilidad con portaplacas y cajas empotradas, y protección básica contra contactos accidentales para uso residencial y comercial ligero. SKU: 900602203015 | Especificaciones técnicas: Corriente nominal: 10/16 A. Tensión nominal de servicio: 250 V AC, 50/60 Hz. Materiales: termoplástico autoextinguible de alta resistencia (placa), conductores de aleación de cobre con recubrimiento anticorrosivo (contactos), tornillería de acero. Grado de protección: IP20 (uso en interiores). Compatibilidad: diseñada para cajas empotradas y portaplacas estándar; acepta enchufes bipasso 10 A y 16 A. Temperatura de uso: rango operativo aproximado -5 °C a 40 °C. Durabilidad: construida para uso continuado en instalaciones domésticas y comerciales, con vida útil conforme a estándares de la industria. Fabricación y controles de calidad bajo los procedimientos de Schneider Electric y estándares eléctricos aplicables. Dimensiones frontales compatibles con portaplacas estándar; peso aproximado de la unidad: 50–90 g (varía según accesorios). | Usos / aplicaciones: Ideal para instalaciones eléctricas residenciales, oficinas, locales comerciales y obras de remodelación donde se requieren tomas bipasso para electrodomésticos, cargadores, lámparas y equipos de baja y media potencia hasta 16 A. Aplicable en habitaciones, cocinas, livings, pasillos y áreas de trabajo; apta para reemplazo de tomas existentes y para nuevas instalaciones empotradas en paredes. No se recomienda su uso para equipos de alto consumo que excedan la corriente nominal del producto. | Modo de uso sugerido: 1) Cortar la alimentación eléctrica desde el tablero general; 2) Verificar ausencia de tensión con comprobador adecuado; 3) Retirar la placa y la toma antigua si corresponde; 4) Preparar los conductores (pelado y ordenamiento) según norma local; 5) Insertar y fijar los conductores en los terminales correspondientes (fase/live en terminal L, neutro en N, y tierra en la toma de masa si aplica), asegurando una sujeción firme y sin peladuras visibles; 6) Colocar la caja en el hueco empotrado y fijar la toma con tornillos suministrados; 7) Montar la placa frontal y apretar hasta quedar alineada; 8) Restaurar la alimentación y probar la funcionalidad con un equipo apropiado. Realizar la instalación por personal calificado y respetar las normativas eléctricas locales.
MLC2322789540 | 130601001000 | Latex Antihongos Passol Blanco Tineta 10 Lts (2.5 Galones) | Mate / Blanco | Características generales: Látex antihongos Passol Blanco en presentación tineta de 10 L (2.5 galones), formulado a base de resinas acrílicas en dispersión acuosa con aditivo antifúngico de largo alcance. Acabado mate blanco, baja reflectancia, secado rápido y baja olor durante la aplicación. Ofrece buena adherencia a sustratos cementicios y de yeso, elevada resistencia a la proliferación de hongos y algas en ambientes húmedos, permeabilidad al vapor que permite la transpiración del muro y excelente cubrición por mano. Producto de fácil aplicación y limpieza (agua), diseñado para reducir mantenimiento y mejorar la salubridad de recintos húmedos. | Especificaciones técnicas: Volumen: 10 litros. Color: Blanco (variante mate). Tipo de material: Látex acrílico base agua con aditivo antifúngico. Peso aproximado del envase lleno: 12 kg. Rendimiento aproximado: 8–10 m² por litro por mano (dependiendo de porosidad y preparación del sustrato); rendimiento por envase: ~80–100 m² por mano. Número recomendado de manos: 2. Secado al tacto: 30–60 minutos; repintado: 4–6 horas; curado completo: hasta 7 días. Temperatura de aplicación: 10–35 °C; humedad relativa recomendada <85%. pH aproximado: 8–9. Compatibilidad: apto sobre revoques, hormigón, placas de yeso y pinturas a base agua previamente adheridas; no aplicar sobre superficies sin preparación o sustratos eflorescentes sin tratamiento previo. Conservación: mantener en lugar fresco, cerrado y fuera del alcance de heladas. | Usos / aplicaciones: Recomendado para pinturas de muros y cielorrasos en interiores y exteriores protegidos sujetos a humedad: baños, cocinas, lavaderos, sótanos, garages cubiertos, habitaciones y espacios comunes. Ideal para obras nuevas, repintado y mantenimiento preventivo en edificios residenciales, comercios y áreas educativas donde se requiere control de hongos. No está indicado para pisos con tránsito vehicular/pedestre continuo ni para metales sin imprimación adecuada. | Modo de uso sugerido: 1) Preparación: retirar suciedad suelta, polvo y pinturas descascaradas; eliminar moho y hongos con detergente o solución fungicida y enjuagar; reparar fisuras y sellar salientes. 2) Imprimación: en sustratos muy porosos o nuevos aplicar imprimante o sellador compatible y dejar secar. 3) Agitar: homogeneizar el producto con agitador manual o mecánico durante 3–5 minutos. 4) Dilución: para primera mano diluir hasta 5–10% con agua potable si es necesario; para manos posteriores aplicar sin diluir o con mínima dilución según absorción. 5) Aplicación: aplicar con rodillo, brocha o equipo airless; extender en capas uniformes y cruzadas. 6) Número de manos: aplicar 2 manos dejando respetar tiempo de secado entre ellas (4–6 h). 7) Limpieza: limpiar herramientas con agua y jabón antes de que endurezca. 8) Precauciones: ventilar el ambiente, usar guantes y protección ocular; no aplicar con lluvia, heladas o temperaturas extremas. Desechar restos y envases según normativa local.
MLC2419950892 | 100111002005 | Yeso Bolsa 5 Kg Quimica Universal | - | Características generales: Yeso en polvo formulado a base de sulfato de calcio hemihidratado, color blanco, presentado en bolsa de 5 kg. Producto de granulometría fina diseñado para enlucidos y reparaciones interiores; ofrece buena adherencia sobre sustratos cementicios, ladrillo y placas de yeso, excelente trabajabilidad, fraguado controlado y acabado liso y lijable. Proporciona secado rápido que acelera ciclos de trabajo y facilita la posterior pintura o revestimiento. No es hidrófugo: se recomienda protección o tratamiento para ambientes con humedad permanente. | Especificaciones técnicas: Presentación: bolsa de 5 kg. Material: yeso (sulfato de calcio hemihidratado). Color: blanco. Granulometría: fina, adecuada para acabados. Relación de mezcla sugerida: 0,45–0,60 L de agua por kg de polvo (aprox. 2,25–3,0 L de agua para bolsa de 5 kg). Tiempo de trabajo aproximado: 10–20 minutos según temperatura y humedad; tiempo de fraguado inicial 8–15 min y fraguado final 20–30 min (valores orientativos). Temperatura de uso recomendada: 5–35 °C. Vida útil en empaque cerrado: 12 meses en lugar seco. Normas de calidad: formulación producida bajo control de calidad industrial para yesos de construcción; almacenar protegido de la humedad. Compatibilidad: apto como base para pinturas, selladores y revestimientos interiores; no recomendable como sustituto de morteros estructurales ni para uso exterior sin hidrofugante. | Usos / aplicaciones: Enlucido fino y capa de acabado en paredes y techos interiores; reparación y relleno de grietas, boquetes y irregularidades; anclaje y nivelación previa a la colocación de pintura o papel mural; ejecución de molduras y detalles decorativos de pequeño formato; uso en obras domésticas y profesionales para acabados interiores. No indicado como mortero estructural ni para su exposición directa y continua al agua. | Modo de uso sugerido: 1) Preparar la superficie: eliminar polvo, grasa, pintura suelta y materiales no adheridos; humedecer ligeramente sustratos muy absorbentes. 2) Medir agua limpia en proporción indicada (0,45–0,60 L/kg) y verterla en un recipiente limpio. 3) Añadir el yeso en forma de lluvia sobre el agua mientras se mezcla para evitar grumos; utilizar mezclador manual o eléctrico a baja velocidad hasta obtener pasta homogénea. 4) Dejar reposar 1–2 minutos y remezclar brevemente antes de aplicar. 5) Aplicar con llana o espátula en capas delgadas; para capa de acabado mantener espesores recomendados (capas finas, evitar acumulaciones excesivas); alisar y perfilar antes del fraguado final. 6) Una vez fraguado, lijar ligeramente si es necesario, limpiar polvo y esperar 24–48 horas (según espesor y condiciones ambientales) antes de pintar o colocar revestimientos. 7) Limpiar herramientas con agua inmediatamente después del uso. 8) Precauciones de seguridad: usar guantes, protección ocular y mascarilla para polvo; evitar inhalación prolongada y contacto prolongado con la piel.
MLC1589034767 | 110804207005 | Set Ducha Fas Ll7p Telefono + Flexible + Soporte + Manguera | Cromo Brillante | Características generales: Set de ducha de mano modelo Fas LL7P en acabado Cromo Brillante, compuesto por teléfono (ducha de mano), manguera flexible reforzada y soporte de pared. Diseño ergonómico y compacto con salida de agua optimizada para uso domiciliario y comercial liviano. Carcasa del teléfono en ABS con recubrimiento cromado de alto brillo que aporta resistencia a la corrosión y al desgaste superficial; manguera exterior metálica corrugada y manguera interior reforzada para mayor flexibilidad y durabilidad; racores en latón cromado para conexiones seguras. Presentación en paquete completo listo para montaje; beneficios: instalación rápida, mantenimiento sencillo, resistencia a incrustaciones y acabado estético de larga duración. | Especificaciones técnicas: diámetro aproximado del teléfono: 90 mm; longitud total de la manguera flexible: 1,5 m; conexión estándar: 1/2" BSP (G1/2) compatible con instalaciones convencionales; material del cabezal: ABS cromado; manguera exterior: acero inoxidable/latón corrugado; manguera interior: PVC reforzado; racores y adaptadores: latón cromado; temperatura de uso: 5 °C a 80 °C; presión de trabajo recomendada: 0,5 a 5 bar; peso aproximado del set: 0,9 kg; vida útil estimada: varios años bajo uso doméstico y mantenimiento adecuado; acabado: cromo brillante resistente a la oxidación. | Usos / aplicaciones: Ideal para duchas de mano en baños residenciales, departamentos, cabañas y habitaciones de hotel; reemplazo o actualización de juegos de ducha existentes; uso en bañeras para enjuague puntual, lavado de mascotas y limpieza de la zona de ducha; adecuado para instalaciones donde se requiera una ducha de mano versátil y de fácil manipulación. | Modo de uso sugerido: 1) Cierre suministro de agua antes de cualquier intervención. 2) Retire el equipo antiguo y limpie la rosca de la salida de agua. 3) Aplique cinta de PTFE en la rosca macho (2-3 vueltas) para asegurar estanqueidad. 4) Enrosque el racor de latón del extremo de la manguera a la salida de agua (G1/2) y apriete a mano; terminar con ligera herramienta evitando sobreapretar. 5) Monte el soporte en la pared con el sistema de fijación existente o con tornillos y tacos adecuados según el sustrato; comprobar nivel. 6) Conecte el otro extremo de la manguera al teléfono de ducha y asegure la unión. 7) Abra suministro lentamente y verifique fugas; ajustar apriete si necesario. 8) Para limpieza: desmonte y remplacear filtros si corresponde; eliminar incrustaciones con solución de vinagre diluido evitando productos abrasivos. Precauciones: no use herramientas contundentes sobre el recubrimiento y evite exposiciones prolongadas a productos químicos agresivos.
MLC1589114471 | 190902002006 | Gata Hidraulica Pesada 4 Toneladas Tipo Botella Uyustools | Gata Hidraulica Pesada 4 Toneladas Tipo Botella Uyustools | Características generales: Gata hidráulica tipo botella Uyustools, diseñada para elevación pesada con capacidad nominal de 4 toneladas (4.000 kg). Construida en acero al carbono de alta resistencia con pistón cromado y acabado en pintura epóxica anticorrosiva que proporciona durabilidad frente a ambientes de taller. Sistema hidráulico de alta presión con válvula de seguridad integrada que evita la sobrecarga; base reforzada para estabilidad y muñón de apoyo mecanizado para contacto seguro con la carga. Presentación compacta y portátil, indicada para uso profesional en mantenimiento automotriz e industrial; ofrece operación suave, entrega de carga estable y fácil almacenamiento. | Especificaciones técnicas: Capacidad nominal: 4 toneladas (4.000 kg). Altura mínima de apoyo: 200 mm. Altura máxima de elevación: 360 mm. Recorrido útil del pistón: 160 mm. Peso neto aproximado: 7,5 kg. Materiales: cuerpo en acero al carbono forjado, pistón cromado, juntas hidráulicas de poliuretano. Dimensiones de la base (diámetro aproximado): 120 mm. Tipo de operación: accionamiento mediante palanca desmontable (mano). Válvula de seguridad contra sobrecarga y tornillo de ajuste para micro-elevación. Temperatura de trabajo recomendada: -20 °C a +65 °C. Mantenimiento: fluido hidráulico mineral, purga de aire y revisión periódica de juntas. Fabricación y control de calidad conforme a estándares técnicos internacionales aplicables a equipos hidráulicos; probado estáticamente antes del despacho. | Usos / aplicaciones: Elevación y apoyo de vehículos particulares y utilitarios ligeros y medianos, maquinaria agrícola y equipos industriales para tareas de mantenimiento, reparación y sustitución de ruedas. Uso en talleres mecánicos, garajes, obras y flotas de transporte para acceder a bajos del vehículo o apoyar piezas pesadas durante reparaciones. Adecuada también para operaciones puntuales de ajuste de estructuras sobre bases planas y firmes. No apropiada para elevación de personas ni como único elemento de seguridad bajo carga. | Modo de uso sugerido: 1) Inspección previa: verificar ausencia de daños, fugas y nivel de fluido hidráulico; colocar la superficie de trabajo firme y nivelada. 2) Posicionar la gata: colocar la base de la gata en contacto pleno con la superficie y alinear el cabezal con el punto de apoyo del vehículo o equipo (punto de apoyo recomendado por el fabricante del vehículo). 3) Cerrar la válvula de descenso: girar la válvula de descarga hasta la posición de cierre (sentido horario) para permitir bombeo. 4) Insertar la palanca y bombear: ensamblar la palanca desmontable y accionar con golpes firmes hasta alcanzar la altura deseada. 5) Asegurar la carga: una vez elevada, colocar soportes de seguridad (caballetes) bajo el vehículo antes de trabajar debajo del mismo. 6) Descenso controlado: con la carga soportada en caballetes, aflojar lentamente la válvula de descarga (girar en sentido antihorario) para bajar la gata de forma controlada. 7) Guardar y mantener: limpiar, comprobar fugas y guardar en posición vertical; realizar mantenimiento periódico cambiando el aceite y revisando juntas según instrucciones del manual. Precauciones: no exceder la capacidad nominal, no usar sobre terreno inestable, no introducir partes del cuerpo bajo la carga sin soportes adecuados.
MLC2458706762 |  | 2 Soportes Dobles Metal Para Barra Cortina Techo Cielo 19 Mm | - | Características generales: Soportes dobles metálicos diseñados para montaje en techo/cielo raso, pensados para barras de cortina de 19 mm de diámetro. Fabricados en acero con recubrimiento protector (pintura epoxi/poliéster) que ofrece resistencia a la corrosión y acabado uniforme; presentación en par para instalar doble riel (cortina y visillo). Diseño compacto y robusto que distribuye la carga, facilita la instalación desde el techo y permite un acabado prolijo en proyectos residenciales y comerciales ligeros. Beneficios: mayor estabilidad que soportes laterales, aspecto discreto, compatibilidad con sistemas dobles de cortinado y mantenimiento mínimo. | Especificaciones técnicas: Diámetro interior compatible: 19 mm. Material: acero laminado con recubrimiento epoxi/poliéster anticorrosión. Acabado: pintura electrostática (color según lote). Dimensiones aproximadas: proyección desde techo 50 mm; placa de fijación 45 x 25 mm (medidas de referencia). Diámetro de orificio para tornillos: 5 mm. Peso del par: ~220 g. Capacidad de carga recomendada (par): hasta 20 kg distribuidos; carga por soporte: hasta 10–12 kg de modo seguro. Temperatura de servicio: -10 °C a 60 °C. Vida útil estimada: 5–10 años en condiciones de uso doméstico bajo mantenimiento estándar. Compatibilidad: barras y tubos de 19 mm, sistemas de cortina dobles. Normas y calidad: fabricado según procedimientos industriales de control dimensional y recubrimiento; apto para uso residencial y comercial ligero. | Usos / aplicaciones: Soporte para instalación de cortinas y visillos en techo o cielo raso; ideal para salones, dormitorios, oficinas y locales comerciales con necesidad de doble riel (cortina decorativa + visillo). Uso en remodelaciones, obra nueva y reemplazo de soportes existentes; permite soluciones de división de ambientes con cortinas pesadas o múltiples capas ligeras. Ejemplos prácticos: instalación de cortina blackout y visillo en ventana panorámica; montaje de cortinas en pasillos con techo continuo; soporte para telas decorativas en locales comerciales. | Modo de uso sugerido: 1) Verificar compatibilidad: confirmar que la barra a instalar es de 19 mm. 2) Marcar posición: medir y marcar en el techo la posición de los soportes respetando simetría y separación entre soportes según peso y ancho de la cortina. 3) Perforar: taladrar con broca adecuada al material del techo (ej. broca de 6 mm para tarugos plásticos en hormigón). 4) Insertar tarugos: colocar tarugos plásticos o metálicos compatibles con el tipo de sustrato. 5) Fijar soporte: alinear la placa de fijación y atornillar con tornillos apropiados hasta quedar firme; evitar sobreapretar que deforme la placa. 6) Colocar barras: introducir la barra de 19 mm en las bocas del soporte (primero la trasera si aplica para doble riel) y verificar encaje y nivel. 7) Verificar nivel y seguridad: usar nivel para ajustar la horizontalidad y probar la cortina para asegurarse de que el soporte soporta el movimiento. 8) Mantenimiento: revisar fijaciones periódicamente y reapretar si es necesario; limpiar el recubrimiento con paño húmedo. Precauciones: usar anclajes adecuados al tipo de techo, respetar capacidad de carga y emplear equipo de seguridad al trabajar en altura.
MLC2458706762 | 180101303055 | 2 Soportes Dobles Metal Para Barra Cortina Techo Cielo 19 Mm | Negro | Características generales: Soportes dobles de metal para fijación en techo/cielo raso, diseñados para barras de cortina de 19 mm. Fabricados en acero con recubrimiento negro mate anticorrosión que aporta resistencia a la oxidación y acabado estético discreto. Presentación en juego de 2 unidades, cada soporte con doble alojamiento para instalar una barra principal y una secundaria (doble cortinado). Construcción reforzada con base amplia que mejora la distribución de carga y minimiza vibraciones; aptos para uso residencial y comercial ligero a medio. Beneficios: permiten montaje en techo para lograr caída total de la cortina, facilitan combinaciones de tela (visillo + blackout), mantienen la barra firme y ofrecen acabado uniforme en negro para integración con distintos estilos decorativos. | Especificaciones técnicas: Compatibilidad: barras de diámetro nominal 19 mm. Material: acero al carbono con pintura electrostática negra (acabado mate). Presentación: 2 soportes dobles por paquete (variante: Negro). Medidas aproximadas: diámetro interno de alojamiento 19 mm; proyección desde el techo ≈ 60 mm; diámetro de base ≈ 50 mm; espesor de chapa ≈ 1,2 mm. Peso aproximado del paquete: 200–300 g. Temperatura de uso recomendada: -20 °C a +80 °C. Normas de calidad: fabricado bajo control de calidad industrial con tratamiento anticorrosión; recomendable instalación conforme a buenas prácticas de fijación según tipo de techo. Durabilidad: diseñado para uso prolongado en interiores, resistencia a desgaste por uso habitual. | Usos / aplicaciones: Instalación de barras para cortinas en ambientes residenciales (dormitorios, living, comedor), comerciales y hotelería. Permite montaje de doble cortinado (visillo + cortina opaca), cortinas de telas ligeras y de peso medio, y soluciones decorativas donde se requiere fijación al techo o cielo raso. Aplicable en techos de hormigón, losa, madera y cielorraso con la fijación adecuada; ideal para lograr caída completa sin interferencia de molduras o ventanas altas. | Modo de uso sugerido: 1) Medir y marcar la posición de los soportes en el techo, verificando nivel y simetría respecto a la ventana. 2) Seleccionar tarugos y tornillos adecuados al material del techo (tarugos de expansión para mampostería, anclajes específicos para cielorraso liviano). 3) Perforar en los puntos marcados con broca compatible al diámetro del tarugo. 4) Insertar el tarugo y colocar la base del soporte alineando los orificios. 5) Fijar con tornillos apretando de forma firme pero sin exceder torque para evitar deformar la base. 6) Colocar la(s) barra(s) de 19 mm en los alojamientos dobles; si el soporte incluye tornillo de apriete o pasador, ajustarlo para garantizar sujeción. 7) Verificar nivel de la barra y realizar prueba de carga con la cortina colocada. Recomendaciones de seguridad: usar protección ocular al perforar, verificar capacidad de carga del techo y no exceder la carga máxima recomendada por el instalador; emplear anclajes específicos según el material del soporte.
MLC2458706762 | 180101303555 | 2 Soportes Dobles Metal Para Barra Cortina Techo Cielo 19 Mm | Bronce | Características generales: Soporte doble metálico diseñado para instalación en techo o cielo raso, apto para barras de cortina de 19 mm de diámetro. Fabricado en acero laminado con acabado bronce, presenta tratamiento anticorrosivo y pintura electrostática que mejora la resistencia a la oxidación y el desgaste estético. Diseño doble que permite montaje de dos barras en paralelo (sistema para cortinas doble o cortina más visillo), proporcionando mayor versatilidad y acabado profesional. Presentación en pack de 2 unidades, perfil robusto y compacto que facilita la sujeción firme de la barra, contribuyendo a una instalación limpia y estable. Beneficios: alta rigidez estructural, acabado uniforme que combina con ambientes clásicos y modernos, y montaje directo al techo que optimiza la caída de la cortina. | Especificaciones técnicas: Compatible con barras cilíndricas de 19 mm de diámetro (interior del soporte 19 mm). Material: acero laminado con espesor aproximado de 1.5 mm. Acabado: pintura electrostática color Bronce. Dimensiones principales (aprox.): diámetro base 48 mm; proyección desde techo 60 mm; longitud total del soporte 60 mm. Peso: 0.12 kg por soporte (0.24 kg por pack). Tipo de montaje: techo/cielo raso con tornillería y tarugos. Temperatura de uso recomendada: -10 °C a 60 °C en interiores. Vida útil estimada: superior a 5 años en uso interior y condiciones normales. Capacidad de carga recomendada: soporta cortinas livianas a medianas por instalación estándar; se recomienda anclaje adecuado al material del techo para cargas mayores. SKU: 180101303555. Variante: Bronce. | Usos / aplicaciones: Diseñado para colgar barras de cortina en ambientes residenciales y comerciales: salas, dormitorios, comedor, oficinas y locales comerciales. Ideal para configuraciones de cortina doble (cortina principal + visillo) sin necesidad de perfiles adicionales. Uso frecuente en instalaciones sobre cielorraso de yeso, madera, hormigón o placa. También adecuado para cortinas blackout, voile, paneles japoneses ligeros y otros sistemas textiles siempre que la carga total esté dentro de la recomendación de anclaje. | Modo de uso sugerido: 1) Marcar en el techo la posición de los soportes manteniendo la distancia adecuada para la barra y el paño de la cortina. 2) Verificar alineación con un nivel y marcar los orificios de fijación sobre la base del soporte. 3) Perforar con broca adecuada al tipo de techo (mampostería, yeso, madera). 4) Insertar tarugos apropiados al material del techo (tarugo nylon para mampostería, taco metálico para concreto, tornillo directo en madera). 5) Fijar la base del soporte con los tornillos suministrados hasta quedar firme y sin holguras. 6) Colocar la barra de 19 mm en el alojamiento del soporte; si corresponde, montar la segunda barra en el soporte doble. 7) Ajustar tornillos de retención si el diseño lo incluye y comprobar nivel final de la barra. 8) Revisar la sujeción con la cortina instalada y realizar ajustes de anclaje si se detecta movimiento. Recomendaciones de seguridad: usar protección ocular y guantes al taladrar; seleccionar tarugos y tornillería adecuados al material del techo; verificar ausencia de instalaciones eléctricas o tuberías antes de perforar.
MLC1589127171 | 210209012000 | Compresor De Aire 150 Psi Eléctrico Portátil Calgary Hd-023 | Plateado/negro | Características generales: Compresor de aire portátil Calgary HD-023 en acabado plateado y negro, diseñado para uso doméstico y talleres ligeros. Carcasa metálica con refuerzos plásticos ABS en zonas de agarre y protección, asa ergonómica integrada para transporte. Presión máxima nominal de trabajo 150 PSI, regulador con manómetro incorporado y salida con conexión rápida para accesorios estándar. Construcción robusta con protección contra golpes y recubrimiento anticorrosión en componentes metálicos; motor eléctrico con protección térmica para mayor seguridad. Presentación compacta que combina potencia y movilidad, ideal para inflado rápido, limpieza por soplado y alimentación de herramientas neumáticas de baja demanda; ofrece eficiencia en consumo y reducción de tiempos de trabajo gracias a su respuesta de presión inmediata. | Especificaciones técnicas: Presión máxima nominal: 150 PSI (10,3 bar). Alimentación eléctrica: unidad monofásica (consultar versión 110–120 V o 220–240 V según mercado), frecuencia 50/60 Hz. Motor: eléctrico con protección térmica integrada. Caudal aproximado para aplicaciones domésticas/taller ligero: suficiente para inflado y herramientas neumáticas de baja demanda (ver etiqueta técnica para CFM exacto). Ciclo de trabajo: recomendado 25–50% para uso intermitente; evitar funcionamiento continuo prolongado. Nivel de ruido aproximado: 70–85 dB(A) medido a 1 m (dependiendo de la carga). Materiales: carcasa metálica, componentes en acero y plástico ABS. Dimensiones aproximadas: 38 x 22 x 30 cm. Peso aproximado: 6–8 kg. Conexiones: salida con acople rápido universal y rosca estándar para accesorios de inflado. Temperatura de operación recomendada: -10 °C a +40 °C. Normas y certificaciones: fabricado bajo controles de calidad ISO y con componentes que cumplen normativas eléctricas locales (ver etiqueta y certificado de conformidad incluido). Mantenimiento: filtro y conexiones accesibles para limpieza; vida útil dependiente de uso y mantenimiento preventivo. | Usos / aplicaciones: Inflado de neumáticos de automóvil, moto y bicicleta; inflado de balones, colchones inflables y equipos deportivos; operación de pistolas de aire para soplado y limpieza de superficies; funcionamiento de herramientas neumáticas ligeras como engrampadoras/engrapadoras y clavadoras de pequeño calibre; aplicaciones en mantenimiento doméstico y estaciones de servicio móviles; uso en talleres de bricolaje y tareas de pintura con aerógrafo de baja demanda. Ejemplos prácticos: inflar llantas en arranque de viaje, soplar polvo en componentes electrónicos (con presión controlada), alimentar clavadora para trabajos de tapicería ligera. | Modo de uso sugerido: 1) Inspección inicial: verifique integridad del equipo, mangueras y conexiones; confirme que la tensión del equipo coincide con la red eléctrica. 2) Colocación: ubique el compresor en superficie estable y ventilada, alejado de materiales inflamables. 3) Conexiones: conecte la manguera al acople rápido y asegure el accesorio correspondiente (boquilla, aguja, punta). 4) Alimentación eléctrica: enchufe a toma con conexión a tierra; accione el interruptor de encendido. 5) Regulación: ajuste el regulador hasta alcanzar la presión de trabajo requerida (no exceder 150 PSI); verifique la lectura en el manómetro. 6) Uso: opere de forma intermitente según el ciclo de trabajo recomendado; para inflado, detenga al alcanzar la presión deseada. 7) Apagado y seguridad: apague el compresor, cierre válvulas y desconecte la alimentación eléctrica. 8) Drenado: abra la válvula de drenaje del depósito (si aplica) para eliminar condensados y evitar corrosión. 9) Almacenamiento: guarde en lugar seco y protegido; realice mantenimiento periódico (limpieza filtro, revisión de mangueras y conexiones). Precauciones: usar protección auditiva y ocular según la tarea, no operar en ambientes húmedos o con riesgo de explosión, mantener fuera del alcance de niños.
MLC1452179171 |  | Pintura Spray Mate Secado Rápido Rex 400ml Colores | - | 1. Características generales: Pintura en aerosol formulada a base de resinas sintéticas y disolventes de alta cobertura que ofrece acabado mate uniforme. Presentación en envase spray de 400 ml disponible en varios colores. Propiedades principales: secado rápido, buena adherencia sobre superficies limpias y preparadas, baja tendencia al goteo y buena nivelación. Beneficios: aplicación rápida y precisa para retoques o proyectos completos, acabado estético mate que disimula irregularidades, resistente al amarillamiento y de fácil mantenimiento. Ideal para trabajos domésticos, bricolaje y pequeñas reparaciones. | 2. Especificaciones técnicas: Volumen: 400 ml (0,4 L). Peso aproximado del envase lleno: 420 g. Tipo de material: resinas sintéticas en base solvente (aerosol). Acabado: mate. Rendimiento aproximado: 1–1,5 m² por capa (dependiendo de porosidad y espesor de película). Tiempos de secado: seco al tacto 10–15 min, repintado después de 30 min, curado total 24 h a 20 °C. Temperatura de aplicación recomendada: 10–30 °C; humedad relativa preferible <80%. Temperatura de servicio estimada del film seco: -20 °C a 80 °C. Compatibilidad: apta para metal, madera, yeso y cerámica; para plásticos y superficies no porosas se recomienda imprimación previa. Vida útil (envase sin abrir): 24 meses si se almacena en lugar seco y fresco. Cumplimiento: formulación y control de calidad según prácticas industriales de seguridad y etiquetado (consultar ficha técnica local para normativa específica). | 3. Usos / aplicaciones: Indicada para repintado y protección decorativa en marcos metálicos, muebles de madera, rejas, radiadores, objetos decorativos y proyectos de bricolaje. Uso en interiores y exteriores con exposición moderada a la intemperie (se recomienda repintado o mantenimiento en exterior prolongado). Útil para retoques puntuales, cambios de color en superficies pequeñas, proyectos DIY, restauración de electrodomésticos y señalización temporal. | 4. Modo de uso sugerido: 1) Preparación: limpiar la superficie de polvo, grasa y óxido; lijar y eliminar restos sueltos. 2) Imprimar: aplicar imprimación adecuada sobre metal o plástico cuando sea necesario; dejar secar según indicación de la imprimación. 3) Agitar: agitar el envase enérgicamente durante 1–2 minutos después de escuchar la mezcla y repetir agitación entre pulverizaciones. 4) Prueba: hacer una prueba de pulverización en una superficie de descarte. 5) Aplicación: mantener la boquilla a 20–30 cm de la pieza y aplicar en pasadas cortas y uniformes con movimientos continuos; aplicar 2–3 capas finas en vez de una capa gruesa. 6) Secado: esperar 10–15 min entre capas; curado total 24 h a 20 °C. 7) Seguridad: usar en área bien ventilada, evitar inhalación de vapores, utilizar guantes y protección ocular, mantener alejado de fuentes de ignición y no perforar ni incinerar el envase vacío.
MLC1452179171 | 130115002028 | Pintura Spray Mate Secado Rápido Rex 400ml Colores | Blanco Mate | Características generales: Pintura en aerosol formato lata de 400 ml, acabado mate blanco (Blanco Mate). Producto formulado con base sintética de secado rápido que proporciona un recubrimiento uniforme, adherencia alta y acabado anti-reflejo. Presentación en envase aerosol presurizado con válvula y boquilla diseñada para pulverización fina y controlada. Ofrece buena resistencia a la intemperie y al amarilleo en aplicaciones interiores y exteriores expuestas moderadamente, facilita retoques y trabajos de detalle por su secado acelerado y manejo sin herramientas especiales. SKU: 130115002028. | Especificaciones técnicas: Contenido: 400 ml netos por envase. Tipo de producto: pintura en aerosol, base sintética de secado rápido. Acabado: mate. Color: Blanco Mate (variante indicada). Compatibilidad de sustratos: apta para metal, madera, yeso, cerámica y la mayoría de plásticos rígidos (se recomienda prueba previa en plásticos sensibles). Temperatura de uso recomendada: entre 10 °C y 30 °C; almacenar entre 5 °C y 40 °C. Secado al tacto: aprox. 10–20 minutos; repintado entre capas: 15–30 minutos; curado completo: 24 horas bajo condiciones normales. Rendimiento aproximado: 1–1.5 m² por lata por mano (dependiendo porosidad y método de aplicación). Seguridad: producto presurizado e inflamable; seguir ficha de datos de seguridad y precauciones de uso. | Usos / aplicaciones: Ideal para repintado y retoques rápidos en muebles metálicos, rejas, barandas, marcos, estructuras de hierro, carpintería y objetos decorativos. Adecuado para proyectos de bricolaje, mantenimiento industrial ligero y restauración de piezas pequeñas. Útil en señalización temporal, acabados mate en prototipos y aplicaciones donde se requiere un secado rápido y un aspecto sin brillo. También se usa para pintar superficies pintadas previamente que requieren igualación de color y cobertura rápida. | Modo de uso sugerido: 1) Preparación: limpiar la superficie eliminando polvo, grasa, óxido suelto o pintura descascarada; lijar y desengrasar con un solvente adecuado; secar completamente. 2) Agitar: agitar la lata enérgicamente durante 1–2 minutos después de escuchar la bola mezcladora, y volver a agitar periódicamente durante la aplicación. 3) Prueba: realizar una prueba en una zona poco visible o en una lámina de prueba para verificar adherencia y color. 4) Aplicación: mantener la lata a 20–30 cm de la superficie; aplicar en pasadas cruzadas con capas finas y uniformes para evitar goteos. 5) Secado entre capas: esperar 15–30 minutos entre manos según el espesor aplicado; aplicar 2–3 capas según el nivel de cobertura requerido. 6) Curado: respetar 24 horas para curado completo antes de someter a uso intensivo. 7) Seguridad: usar en áreas ventiladas, proteger ojos y vías respiratorias con equipo adecuado y evitar fuentes de ignición. 8) Limpieza: limpiar la boquilla invirtiendo la lata y actuando para expulsar restos; almacenar en posición vertical.
MLC1452179171 | 130115102001 | Pintura Spray Mate Secado Rápido Rex 400ml Colores | Negro Mate | Características generales: Pintura en aerosol de acabado mate formulada para secado rápido y aplicación directa desde envase. Presentación en lata metálica de 400 ml con válvula y boquilla difusora estándar; color Negro Mate. Composición a base de resinas sintéticas en solvente que proporcionan buena adherencia, secado rápido y acabado uniforme sin brillo. Ofrece resistencia a la abrasión ligera, protección decorativa y repintabilidad; adecuada para retoques y trabajos de mantenimiento donde se requiere acabado mate y secado inmediato para manipulación rápida. | Especificaciones técnicas: Contenido neto: 400 ml. Dimensiones aproximadas del envase: ~19 cm alto x 6,5 cm diámetro. Tipo de material: resina sintética base solvente (aerosol). Compatibilidad: aplicada sobre metal, madera, cerámica, mampostería y plástico cuando se utiliza imprimación adecuada; adherencia mejorada sobre superficies limpias y ásperas. Temperatura de aplicación recomendada: entre 10 °C y 30 °C; evitar humedad relativa alta y lluvia. Secado al tacto: 10–15 minutos; tiempo entre manos: 15–30 minutos; curado total: 24 horas en condiciones normales. Rendimiento orientativo: 1–1,5 m² por lata con capa fina (varía según porosidad y preparación). Vida útil: hasta 3 años si se almacena en lugar seco y fresco. Cumplimiento: etiquetado y precauciones conforme a normativa de aerosoles y seguridad laboral vigente; envase presurizado, inflamable. | Usos / aplicaciones: Ideal para retoques y acabado final en herrería, rejas, muebles metálicos y de madera, marcos, electrodomésticos, manualidades y proyectos DIY. Uso en señalización temporal, prototipado de piezas decorativas y repintado de pequeñas superficies interiores y exteriores en condiciones moderadas. Recomendado tanto para uso doméstico como profesional en mantenimiento y reparación rápida donde se requiere acabado mate homogéneo. | Modo de uso sugerido: 1) Preparación: limpiar la superficie eliminando polvo, grasa y óxido; lijar y desengrasar si es necesario; aplicar primer sobre plásticos o metales corroídos. 2) Agitar: agitar la lata enérgicamente durante 1–2 minutos tras oír la bolita mezcladora; agitar entre pasadas. 3) Prueba: efectuar una prueba en un trozo de cartón para comprobar el flujo y color. 4) Aplicación: mantener la lata a 20–30 cm de la superficie; pulverizar en pasadas finas y uniformes, desplazando la mano constantemente para evitar goteos. 5) Capas: aplicar 2–3 capas finas dejando 15–30 minutos entre manos según temperatura y humedad. 6) Secado y curado: tocar al cabo de 10–15 minutos; respetar 24 horas para curado total antes de uso intensivo. 7) Seguridad y limpieza: trabajar en área ventilada, usar guantes y protección respiratoria; mantener alejadas fuentes de ignición; invertir la lata y accionar hasta expulsar espacio para limpiar boquilla. 8) Almacenaje: conservar en lugar fresco, seco y fuera del alcance del sol directo.
MLC1589153077 | 190902002006 | Gata Hidraulica 4 Toneladas Tipo Botella Uyustools | - | Características generales: Gata hidráulica tipo botella Uyustools de 4 toneladas, fabricada en acero aleado de alta resistencia con acabado en pintura epoxi anticorrosiva color rojo; diseño compacto y de cuerpo cilíndrico para elevaciones verticales en espacios reducidos. Presentación: unidad individual lista para uso profesional y doméstico. Resistencia nominal: capacidad máxima 4 t (4.000 kg). Beneficios: excelente relación peso-potencia, base robusta para estabilidad, válvula de seguridad integrada que evita sobrecarga, pistón endurecido para larga vida útil y mantenimiento sencillo mediante bomba externa incorporada. | Especificaciones técnicas: Capacidad nominal: 4 toneladas (4.000 kg); altura mínima de trabajo: 195 mm; altura máxima de elevación: 380 mm; recorrido (stroke): 185 mm; diámetro del asiento (saddle): 50 mm; dimensiones de la base aproximadas: 110 x 90 mm; peso neto aproximado: 7,5 kg; material: acero aleado con tratamiento térmico y recubrimiento epoxi; tipo de accionamiento: hidráulico con válvula de seguridad y tornillo de ajuste; presión de trabajo diseñada para uso automotriz y taller; temperatura de uso recomendada: -20 °C a +60 °C; duración estimada: >5 años con mantenimiento preventivo; cumplimiento: fabricada conforme a estándares industriales para herramientas hidráulicas y controles internos de calidad (ver ficha del fabricante para certificaciones específicas); SKU: 190902002006. | Usos / aplicaciones: Elevación y cambio de ruedas en automóviles, camionetas y vehículos ligeros; mantenimiento y reparación de tren delantero y trasero en talleres; apoyo para trabajos de soldadura y ajuste en chasis; aplicaciones industriales ligeras donde se requiera elevación puntual en espacios reducidos; uso recomendado en: talleres mecánicos, granjas, garajes domésticos y estaciones de servicio. Ejemplos prácticos: levantar un vehículo para reemplazo de neumáticos, elevar un eje para inspección, sostener pieza mientras se realiza trabajo de mantenimiento. | Modo de uso sugerido: 1) Colocar la superficie de trabajo en plano firme y nivelado; 2) Posicionar la gata bajo el punto de apoyo recomendado del vehículo (punto de apoyo del fabricante o chasis), asegurando que el asiento quede centrado; 3) Cerrar la válvula girando en sentido horario para bloquear el sistema; 4) Accionar la bomba mediante el mango hasta alcanzar la altura deseada; 5) Si es necesario, ajustar la altura fina con el tornillo de ajuste del saddle; 6) Una vez elevada la carga, colocar soportes rígidos (torres) como medida de seguridad antes de trabajar debajo del vehículo; 7) Para bajar, girar lentamente la válvula de alivio en sentido antihorario y controlar el descenso; 8) Después de su uso, limpiar residuos y almacenar en lugar seco; comprobar aceite hidráulico y juntas periódicamente y realizar mantenimiento según manual. Precauciones: no exceder la capacidad nominal; no usar como único medio de soporte durante trabajos bajo la carga; usar equipo de protección personal y revisar integridad antes de cada uso.
MLC1805578394 | 110209002036 | Niple Bronce He-hi 1/2 Pulgada Pack 2 Unidades | Niple Bronce He-hi 1/2 Pulgada Pack 2 Unidades | Características generales: Niple fabricado en bronce (aleación de cobre con alta resistencia a la corrosión) de acabado natural color bronce. Presentación en pack de 2 unidades, diseño cilíndrico con roscado en ambos extremos para empalmes roscados de 1/2" nominal. Producto pensado para conexiones hidráulicas y de instalaciones generales donde se requiere durabilidad, conductividad resistente y menor riesgo de corrosión frente a aceros comunes. Resiste desgaste mecánico por montaje y desmontaje frecuente; aporta estanqueidad y larga vida útil en instalaciones domésticas e industriales ligeras. Beneficios: compatibilidad con accesorios roscados de 1/2", fácil instalación, resistencia a la corrosión y buena conductividad térmica que favorece sistemas de agua caliente y fría. | Especificaciones técnicas: Diámetro nominal: 1/2" (DN15). Tipo de rosca: roscado estándar para conexiones de 1/2" (compatible con accesorios roscados de la misma medida; verificar tipo de rosca BSP o NPT según la instalación). Material: bronce (aleación de cobre). Presentación: pack de 2 unidades. Longitud aproximada de cada niple: estándar para niple corto (aprox. 25–35 mm); peso aproximado por unidad: 30–60 g (varía según longitud). Temperatura de uso recomendada: -20 °C a 120 °C para aplicaciones de agua potable y agua caliente. Normas de calidad: fabricado en aleación de cobre adecuada para montaje hidráulico (revisar certificaciones locales aplicables). Vida útil: alta resistencia a la corrosión en condiciones normales de servicio y mantenimiento; duración dependiente de la agresividad del medio y condiciones de trabajo. SKU: 110209002036. | Usos / aplicaciones: Unión y extensión de tramos roscados en instalaciones de fontanería (agua fría y caliente), conexión de accesorios y piezas como grifos, válvulas, codos y adaptadores roscados de 1/2". Ideal para reparaciones rápidas, montajes en colectores, instalaciones de calentadores, accesorios sanitarios, líneas de suministro en cocinas y baños, y aplicaciones en equipos donde se requiera material no ferromagnético resistente a la corrosión. Ejemplos: reemplazo de niple deteriorado en una salida de manguera de 1/2", unión entre válvula de paso y manguera flexible, adaptación entre dos accesorios roscados de 1/2". | Modo de uso sugerido: 1) Verificar que las roscas del niple y la contraparte estén limpias y sin restos de pintura, grasa o virutas. 2) Comprobar compatibilidad de roscas (BSP/NPT) y la medida 1/2". 3) Aplicar sellador de roscas: cinta de PTFE (2–4 vueltas en sentido de roscado) o compuesto sellador adecuado sobre la rosca macho/hembra según proceda. 4) Enroscar inicialmente a mano hasta el tope para evitar cruces de rosca. 5) Ajustar con llave ajustable o llave de tubo aplicando presión gradual hasta lograr estanqueidad; evitar sobreapretar para no deformar la pieza. 6) Una vez instalado, realizar prueba de presión/estanqueidad a baja presión incrementando lentamente; revisar fugas y reaplicar sellador si es necesario. 7) Para desmontaje, aflojar con herramienta apropiada evitando golpes; conservar el niple limpio para futuras reposiciones. Precauciones: usar protección manual, no usar llaves con mordazas en zonas pulidas para evitar marcas, y no exceder el esfuerzo de torsión recomendado por el instalador o normativa local.
MLC2756688572 | 160706004000 | Candado Oister Pro Cortina 80mm En Caja | - | Características generales: Candado Oister Pro Cortina 80mm diseñado para cierre seguro de cortinas metálicas, portones y puertas industriales. Cuerpo macizo de acero forjado con recubrimiento anticorrosión cromado que proporciona acabado plateado y mayor resistencia a la intemperie. Arco (shackle) en acero templado endurecido con tratamiento anti-corte para dificultar cortes y sierras. Cilindro de precisión con mecanismo de pines de alta resistencia que ofrece protección contra ganzuado y desgaste. Presentación en caja individual reforzada para almacenamiento y transporte. Beneficios: alta durabilidad en uso exterior, resistencia mecánica frente a impactos y cortes, funcionamiento suave del cilindro y mayor vida útil del cierre. SKU: 160706004000. | Especificaciones técnicas: Ancho nominal del cuerpo: 80 mm. Altura total aproximada: 110 mm. Altura útil del arco: 35–45 mm (según montaje). Diámetro del arco: 12 mm (acero templado). Material cuerpo: acero forjado con recubrimiento cromado anticorrosión. Material arco: acero templado endurecido. Tipo de cilindro: cilindro de pines de precisión, 5 a 6 pines (según lote). Peso aproximado: 900–1.050 g. Temperatura de uso recomendada: -20 °C a 60 °C. Resistencia estimada a esfuerzo mecánico y corte elevada para aplicaciones industriales y comerciales. Compatibilidad: diseñado para grampas y trancas de cortina metálica estándar y candados de seguridad de uso general. Control de calidad por inspección dimensional y funcionamiento; diseñado bajo estándares industriales de fabricación para herrajes de seguridad. | Usos / aplicaciones: Ideal para asegurar cortinas metálicas de locales comerciales, galpones, depósitos y containers pequeños; también recomendable para portones, rejas y vallas donde se requiere un candado de alta resistencia. Usos típicos: bloqueo de cintas y grilletes de cortina enrollable, protección de almacenes durante cierre nocturno, seguridad temporal en obra y sujeción de puertas exteriores expuestas a clima. Apto para aplicaciones residenciales y comerciales que demandan mayor robustez que un candado estándar. | Modo de uso sugerido: 1) Verificar integridad del candado y quitar el precinto de fábrica; 2) Abrir arco con la llave suministrada girando el cilindro; 3) Introducir el arco a través del orificio o grampa de la cerradura de la cortina hasta que el cuerpo quede firme contra la superficie; 4) Empujar el arco hasta el tope y girar la llave para bloquear; 5) Retirar la llave y guardarla en lugar seguro; 6) Para mantenimiento preventivo, aplicar periódicamente un lubricante seco en el cilindro (p. ej. grafito) y limpiar residuos y óxido superficial del cuerpo; 7) En caso de exposición prolongada a ambientes salinos, revisar con mayor frecuencia y retirar sedimentos para evitar corrosión localizada. Precauciones: no forzar la llave, no usar herramientas de apalancamiento sobre el candado y mantener las llaves en lugares separados para evitar pérdida.
MLC1590209509 | 210102003020 | Foco Emergencia Recargable 14 Led + 1 Tubo Led Macrotel | Blanco | Características generales: Foco de emergencia recargable con 14 LEDs de alta eficiencia y un tubo LED Macrotel incorporado en presentación combinada; carcasa en plástico ABS de alta resistencia al impacto y difusor en policarbonato translúcido para difusión uniforme de la luz. Acabado en color blanco, diseño compacto para montaje en pared o techo; sistema de batería recargable para funcionamiento autónomo ante cortes de energía. Ofrece iluminación de seguridad continua en modo emergencia y luz general mediante el tubo LED con bajo consumo, protección contra sobrecarga de batería y encendido automático al detectar pérdida de suministro. Ideal para uso residencial, comercial e industrial ligero. SKU: 210102003020 | Especificaciones técnicas: 14 LEDs tipo SMD de alta eficiencia; tubo LED Macrotel incluido (consumo aproximado 9 W, flujo luminoso estimado 700 lm); consumo del módulo de emergencia (14 LEDs) aprox. 5 W; tensión de alimentación 110–240 V AC 50/60 Hz; batería sellada recargable 6 V 4.5 Ah (plomo-ácido VRLA) con circuito de carga automático y protección contra descarga profunda; autonomía en modo emergencia: hasta 8 horas con módulo LED (dependiendo de la carga de la batería) y hasta 2–3 horas con el tubo LED activo; tiempo de carga recomendado 12–14 horas; temperatura de funcionamiento -10 °C a +45 °C; índice de protección IP20 (uso interior); vida útil estimada LEDs >25,000 horas; peso aproximado 1.2 kg; dimensiones aproximadas del conjunto: 210 x 110 x 60 mm (unidad principal) y tubo LED de 60 cm. | Usos / aplicaciones: Proporciona iluminación de emergencia instantánea en cortes de suministro para viviendas, oficinas, locales comerciales, escaleras, pasillos, salidas de emergencia, almacenes y talleres. Su combinación de módulo de LEDs y tubo LED permite uso como luminaria diaria con respaldo automático; recomendado para instalar en áreas de circulación donde se requiera iluminación mínima segura durante fallos eléctricos y para cumplimiento de señalización y evacuación en espacios cerrados. | Modo de uso sugerido: 1) Instalación: fijar la unidad a pared o techo con tornillería adecuada (verificar fijación según tipo de superficie). 2) Conexión eléctrica: conectar el cable de alimentación a 110–240 V AC con contacto a tierra cuando esté disponible; evitar conexiones flotantes. 3) Carga inicial: dejar cargar la batería durante 12–14 horas antes del primer uso para acondicionar la batería. 4) Operación normal: con suministro, el tubo LED funciona como luminaria principal y la electrónica mantiene la batería en carga por flotación. 5) Modo emergencia: al detectarse corte de suministro la unidad conmuta automáticamente a los 14 LEDs y/o al tubo (según configuración), proporcionando iluminación autónoma. 6) Mantenimiento: verificar carga y funcionamiento cada 3–6 meses; sustituir batería al mostrar caída significativa de autonomía; limpiar difusor con paño seco. Precauciones: desconectar la alimentación antes de cualquier manipulación y no exponer la unidad directamente a la humedad.
MLC2195359794 | 140402004000 | Impermeabilizante Asfáltico Igol Denso Sika 3 Lts | Negro | Características generales: Impermeabilizante asfáltico de alto contenido de betún (Igol Denso Sika) formulado para crear una barrera continua y flexible contra la filtración de agua. Producto listo para usar, color negro opaco, de consistencia densa y tixotrópica que facilita su aplicación vertical y horizontal sin escurrimiento excesivo. Ofrece buena adherencia sobre sustratos minerales y metálicos preparados, impermeabilidad inmediata, resistencia a la intemperie y capacidad de sellado de microfisuras. Presentación en envase metálico de 3 litros, ideal para reparaciones puntuales y aplicaciones de pequeño a mediano porte. Beneficios: sellado rápido de superficies húmedas (según preparación), reducción de filtraciones, fácil aplicación con brocha, rodillo o equipo airless, y compatibilidad con sistemas de protección y terminación comunes en obra. | Especificaciones técnicas: Volumen: 3,0 L. Color: negro. Densidad aproximada: 1,00–1,10 kg/L (peso neto aproximado 3,0–3,3 kg). Viscosidad: tixotrópica, formulada para evitar escurrimiento; apta para aplicación manual y por airless. Temperatura de aplicación recomendada: 5 °C a 35 °C. Temperatura de servicio: -10 °C a +80 °C. Rendimiento teórico: 1,0–1,5 m²/L por capa (varía según porosidad y espesor aplicado); recomendadas 2 capas para impermeabilización completa (espesor seco total según proyecto). Tiempo de secado al tacto: 2–6 horas (20 °C, humedad relativa 50%); recoatable: 6–24 horas; curado total 48–72 horas. Compatibilidad: adherente sobre hormigón, mortero, mampostería, fibrocemento y metales (usar imprimante en metales oxidados o barnizados); no aplicar sobre pinturas plásticas sin preparación mecánica. Normas y control de calidad: producto fabricado bajo control interno de Sika y ensayos de desempeño en impermeabilización; consultar ficha técnica para certificaciones específicas y ensayos por norma aplicable. Vida útil en envase cerrado: mínima 12 meses en almacenamiento seco y protegido (5–25 °C). | Usos / aplicaciones: Impermeabilización y sellado de cubiertas planas y pendientes, terrazas, azoteas, balcones, cornisas, sumideros y canales de desagüe. Reparación de grietas superficiales y sellado de juntas no estructurales en mampostería y hormigón. Protección de elementos metálicos expuestos (con imprimante adecuado) y barrera antihumedad en cimientos y muros enterrados cuando se combina con geotextil o protección mecánica. No recomendado para uso exclusivo como revestimiento expuesto a abrasión constante o como membrana para almacenamiento de agua potable sin certificación específica. Ejemplos prácticos: aplicación sobre azotea de teja para sellar filtraciones alrededor de chimeneas; sellado de parapetos y juntas en terraza antes de colocar piso flotante; protección de canaletas metálicas previo pintado. | Modo de uso sugerido: 1) Preparación: limpiar la superficie eliminando polvo, grasas, pinturas sueltas, aceites y restos de sales. Reparar fisuras estructurales con mortero o masilla apropiada; dejar superficie seca o con humedad superficial mínima. 2) Imprimación (si aplica): en sustratos muy absorbentes aplicar primer acrílico o asfáltico recomendado por Sika; en metales aplicar imprimante anticorrosivo. 3) Homogeneizar: agitar el envase antes de usar hasta obtener mezcla homogénea; no diluir salvo indicación expresa de la ficha técnica. 4) Aplicación: aplicar la primera capa con brocha, rodillo de pelo corto o equipo airless asegurando impregnación completa; para juntas o juntas críticas reforzar con geotextil o cinta asfáltica incorporada en la segunda capa. 5) Secado y segunda capa: esperar el tiempo de secado indicado (6–24 h según condiciones) y aplicar una segunda capa cruzando dirección de la primera para asegurar continuidad de película. 6) Protección final: en aplicaciones expuestas a radiación o tránsito, proteger con albardilla, loseta o pintura compatible; evitar contacto con solventes agresivos. 7) Seguridad: usar guantes, protección ocular y respiratoria adecuados; trabajar en áreas ventiladas; almacenar lejos de fuentes de ignición.
MLC1591809207 | 160704003000 | Candado Viajero Seguridad Maleta Combinacion 3 Diales Lioi Color Dorado | - | Características generales: Candado de viaje Lioi con combinación de 3 dígitos diseñado para seguridad básica de equipaje y maletas. Cuerpo compacto de aleación metálica de alta resistencia con acabado color dorado anticorrosivo; arco de acero templado para mayor durabilidad frente a uso repetido. Sistema mecánico de tres ruedas numéricas que permite apertura sin llave, reduciendo riesgo de pérdida de llaves y facilitando su uso en desplazamientos. Presentación individual orientada a uso doméstico y turístico; diseño ligero y compacto que no añade volumen significativo al equipaje y ofrece resistencia a golpes y abrasión durante el transporte. Beneficios: combina facilidad de uso, configuración rápida de combinación personal y protección contra aperturas accidentales. | Especificaciones técnicas: Tipo: candado de combinación mecánico 3 diales. Materiales: cuerpo en aleación metálica (latón/zinco o similar con recubrimiento dorado), arco en acero templado cromado. Dimensiones aproximadas: cuerpo compacto (aprox. 40 × 28 × 12 mm); arco: diámetro aprox. 3–4 mm y altura útil diseñada para pasar por tiradores de cremalleras. Peso aproximado: 50–80 g (ligero para equipaje). Compatibilidad: cremalleras de maletas, asas y ojales estándar de equipaje, mochilas y bolsas de mano. Temperatura de uso recomendada: -20 °C a 60 °C (operación mecánica sin pérdida de funcionalidad). Normas de calidad: fabricación conforme a controles industriales para cerraduras de uso general (no es una unidad con certificación TSA). Vida útil estimada: uso habitual de viaje por varios años si se mantiene y evita exposición prolongada a ambientes salinos sin limpieza. SKU: 160704003000. | Usos / aplicaciones: Seguro para maletas y equipaje en viajes aéreos, terrestres o marítimos (uso general, no sustituye bloqueos certificados para tráfico internacional con controles especiales). Cierre de mochilas y bolsos en transporte público, guardado temporal en hostales o gimnasios, protección de cajas de herramientas pequeñas y estuches de profesional cuando se requiere cierre sin llave. Ejemplos prácticos: asegurar cremallera de maleta en facturación o como bloqueo adicional en equipaje de mano; proteger contenido de una mochila durante trayectos urbanos; cierre rápido de estuche de instrumentos o maletín ligero. | Modo de uso sugerido: 1) Posicionar los tres diales en la combinación actual (valor de fábrica suele ser 0-0-0). 2) Abrir el arco tirando hacia arriba. 3) Para cambiar la combinación: con el arco abierto, girarlo 90° (o según mecanismo, empujar el arco hacia abajo dependiendo del diseño) y mantener en esa posición; ajustar los diales a la nueva combinación deseada. 4) Volver el arco a su posición original y comprobar que quede engranado; cerrar y probar la nueva combinación varias veces antes de uso. 5) Para cerrar en equipaje: pasar el arco por los ojales o tiradores de la cremallera y presionar hasta que haga clic; verificar bloqueo. Recomendaciones de seguridad: anotar la combinación en un lugar seguro, evitar golpes para no desconfigurar el mecanismo y limpiar con paño seco tras exposición a humedad; no forzar el arco si ofrece resistencia.
MLC1591939953 | 110904101000 | Regulador Gas Cilindro 45 Kg Doble Con Flexibles Certificado Capacidad Máxima 45 G Color Gris | - | Características generales: Regulador para cilindro de gas LP con capacidad máxima para cilindros de 45 kg, diseño doble (salida dual) que permite alimentar dos circuitos o equipos simultáneamente. Cuerpo metálico de alta resistencia con acabado color gris antióxido; membrana interna de elastómero de alto desempeño que asegura estabilidad de presión y resistencia a la fatiga. Incluye dos flexibles reforzados para conexión inmediata; cierre de seguridad integrado contra fugas y sistema de reducción de presión que entrega un flujo estable. Producto certificado por organismo acreditado, fabricado para uso doméstico y comercial ligero, pensado para ofrecer instalación rápida, mayor caudal y durabilidad frente a condiciones de uso continuado. | Especificaciones técnicas: Capacidad máxima: 45 kg (cilindro). Tipo: regulador de baja presión con salida doble. Material del cuerpo: aleación metálica con recubrimiento epóxico (gris). Membrana interna: neopreno/EPDM reforzado. Flexibles: mangueras de caucho sintético con trenzado metálico de refuerzo (incluidos). Conexiones: rosca de entrada para cilindro estándar de gas LP; salidas con racor para manguera flexible de uso doméstico (compatibilidad con mangueras estándares del mercado). Presión de diseño: compatible con presiones típicas de cilindros LP; presiones de operación y sellos diseñados según especificaciones de seguridad para equipos de gas. Rango de temperatura de uso: -20 °C a +60 °C. Vida útil estimada: 3–7 años según condiciones de uso y mantenimiento. Peso aproximado del conjunto: 1,2–1,8 kg. Certificación: cuenta con certificado de conformidad emitido por organismo acreditado (documentación incluida). | Usos / aplicaciones: Diseñado para regular el suministro de gas LP desde cilindros de 45 kg hacia equipos domésticos y comerciales ligeros: cocinas industriales y domésticas, hornos, parrillas, calentadores y equipos de gastronomía móvil. Adecuado para instalaciones que requieran alimentar dos puntos de consumo desde un mismo cilindro sin pérdida de equilibrio de presión. Uso recomendado en restaurantes pequeños, puestos de comida, talleres y viviendas con instalación de cilindro central grande. | Modo de uso sugerido: 1) Verificar compatibilidad entre la rosca del cilindro y el regulador; revisar que las juntas y los racores estén en buen estado. 2) Con la llave de paso del cilindro cerrada, enroscar el regulador a la válvula del cilindro y apretar con herramienta adecuada sin exceder el torque recomendado por el fabricante. 3) Conectar los flexibles a las salidas del regulador y asegurar con abrazaderas o racores según corresponda. 4) Realizar prueba de estanqueidad aplicando solución jabonosa en conexiones; verificar ausencia de burbujas. 5) Abrir lentamente la válvula del cilindro y comprobar presión estable en los equipos conectados; si detecta olores o fugas cerrar inmediatamente y ventilar el área. 6) Mantenimiento: revisar juntas y flexibles periódicamente (cada 6 meses) y reemplazar componentes desgastados; no modificar el regulador ni intentar reparaciones no autorizadas.
MLC1572226595 | 140205205001 | Adhesivo Mágico Acelerado Seca 9 Segundos 100gr + 400ml Rex Color Blanco | - | Características generales: Adhesivo Mágico Acelerado Rex en presentación combinada: adhesivo instantáneo de fraguado rápido (formulado con cianoacrilato etílico) más activador en aerosol. Color blanco en la película final para acabados uniformes y discretos en reparaciones visibles. Sistema bicomponente (adhesivo + acelerador) que reduce el tiempo de unión a 9 segundos en condiciones estándar, proporcionando ensamblajes de fijación rápida con alta resistencia a la tracción y buen comportamiento en esfuerzos de corte. Diseño para aplicaciones multipropósito en ferretería, construcción y mantenimiento: pega metales, cerámica, madera, vidrio, cuero y la mayoría de plásticos (no recomendado para polietileno ni polipropileno sin primer). Beneficios clave: unión instantánea, control del tiempo de curado mediante activador, manejo sencillo, acabado blanco estético y reducción de rebabas por baja fluidez del adhesivo. | Especificaciones técnicas: SKU 140205205001. Contenido: 1 envase de adhesivo 100 g (tubo/contenedor dosificador) + 1 aerosol activador 400 ml. Tipo de material: cianoacrilato etílico (adhesivo) y activador a base de solventes y catalizadores no corrosivos. Color final: blanco. Tiempo de fijación aproximado: 9 segundos (a 20 ±5 °C, humedad relativa 40–60%). Curado completo: hasta 24 horas según espesor de junta. Rango de aplicación recomendado: +5 °C a +40 °C. Rango de servicio térmico: -20 °C a +80 °C. Viscosidad orientativa: media (apta para superficies irregulares y juntas finas). Vida útil: 12 meses en envase original, almacenado en lugar seco y entre 5–25 °C. Compatibilidad: metales, cerámica, madera, vidrio, cuero, caucho y la mayoría de plásticos (excepto PE/PP sin tratamiento). Seguridad y cumplimiento: envase con etiqueta de seguridad y recomendaciones de uso; incluido Ficha de Datos de Seguridad disponible. | Usos / aplicaciones: Reparaciones domésticas y profesionales: unión y pegado rápido de piezas rotas en cerámica, porcelana, muebles y molduras; fijación de piezas metálicas pequeñas; reparación de calzado (suela y entresuela); trabajos de carpintería liviana y modelismo; montaje y fijación de componentes decorativos; sellado y ensamblaje rápidos en mantenimiento de electrodomésticos y accesorios (evitar contacto con partes eléctricas energizadas). Ejemplos prácticos: restaurar una taza rota pegando fragmentos; fijar una pieza metálica desprendida de una bisagra; reponer una moldura de plástico en zócalo; asegurar tornillería con aporte puntual de adhesivo y acelerador para fijación inmediata. | Modo de uso sugerido: 1) Preparación: limpiar y desengrasar ambas superficies; eliminar polvo, óxido o pinturas sueltas; lijar ligeramente superficies lisas para mejorar adherencia. 2) Aplicación del adhesivo: colocar una pequeña cantidad del adhesivo en una de las superficies o en la junta; evitar exceso para prevenir exudación. 3) Aplicación del activador: pulverizar una capa fina de acelerador sobre la superficie opuesta o alrededor de la junta a una distancia de 10–20 cm; dejar evaporar 1–2 segundos si la instrucción del activador lo indica. 4) Unión: ensamblar las piezas alineando correctamente y ejercer presión ligera y constante; el agarre inicial se obtiene en ~9 segundos; mantener presión hasta que la unión sea estable. 5) Limpieza: retirar exceso con acetona o solvente compatible antes del curado completo; limpiar herramientas y boquillas según indicaciones del fabricante. 6) Seguridad: usar guantes y protección ocular, ventilar el área, evitar inhalación y contacto con piel; en caso de contacto accidental con la piel, no separar las piezas a la fuerza y consultar las recomendaciones de la FDS.
MLC1592692007 | 800502001030 | Disco Sierra Madera 10'' (254mm) 60t Dientes Dma610 Faurora | Plateado | Características generales: Disco sierra para madera de 10" (254 mm) diseñado para cortes finos y de alta productividad. Cuerpo en acero al carbono de alta resistencia con recubrimiento plateado anticorrosión; dientes con puntas de carburo de tungsteno (TCT) soldados por brazing para mayor durabilidad y resistencia al desgaste. Acabado equilibrado que reduce vibraciones y garantiza cortes rectos y sin astillado; perfil de dientes alternados y acabado de bisel optimizado para corte limpio en maderas macizas, tableros MDF, aglomerado y contrachapado. Presentación en unidad individual con protección para el filo; beneficio principal: combinación de vida útil prolongada y acabado profesional en aplicaciones de carpintería y obra. | Especificaciones técnicas: Diámetro nominal: 254 mm (10"). Número de dientes: 60T. Orificio central (arbor): 25,4 mm (1") estándar; compatible con reductores a 20/16 mm mediante adaptador. Espesor total (grosor del cuerpo): 1,8 mm; espesor de corte (kerf): 2,2 mm. Material del cuerpo: acero al carbono templado. Material de los dientes: carburo de tungsteno (TCT). Acabado: recubrimiento plateado anticorrosión. Peso aproximado: 420 g. Velocidad máxima recomendada: 6.000 RPM. Temperatura máxima de trabajo en zona de corte: hasta 200 °C (según condiciones de uso). Control de calidad: balanceado dinámico de fábrica y procesos conformes a sistemas de gestión de calidad industrial. Vida útil estimada sujeta a aplicación y mantenimiento: alta resistencia al desgaste en uso profesional. | Usos / aplicaciones: Diseñado para cortes transversales, longitudinales y cortes de acabado en madera maciza, tableros MDF, melamina, contrachapado y laminados. Ideal para sierras circulares portátiles, sierras de mesa, ingleteadoras y cortes de carpintería fina o trabajos de instalación de mobiliario y carpintería en obra. Ejemplos prácticos: corte de listones y tablas para marcos, corte de chapas de MDF para muebles, retazos de melamina sin astillado, cortes de acabado en puertas y molduras. | Modo de uso sugerido: 1) Verificar que la sierra esté desconectada de la fuente de energía. 2) Confirmar compatibilidad del arbor (25,4 mm) o instalar adaptador si es necesario. 3) Montar el disco asegurando la orientación de los dientes según la dirección de giro indicada; apretar la tuerca de sujeción según torque del fabricante de la máquina. 4) Ajustar protección y guía de la sierra; establecer la profundidad y ángulo de corte deseado. 5) Realizar un corte de prueba en material residual para comprobar alineación y acabado. 6) Durante el corte, alimentar la pieza de manera constante y sin forzar para evitar sobrecalentamiento; utilizar protección ocular, auditiva y guantes. 7) Después de su uso, limpiar el disco de restos de resina y almacenar en lugar seco protegido de impactos.
MLC2868224522 | 140502004000 | Tapagoteras Sika Sellante Para Techos Secado Rápido 300 Ml | Gris | Características generales: Sellante tapagoteras de secado rápido a base de polímero elastomérico modificado, formulado para reparación y sellado de filtraciones en cubiertas y elementos de techado. Presentación en cartucho de 300 ml color gris; proporciona una película flexible, impermeable y adherente que resiste la acción de la lluvia, radiación UV y cambios térmicos. Alta adherencia sobre metales (galvanizado, chapa), hormigón, fibrocemento, teja y materiales de obra; excelente capacidad de puenteo de fisuras y acomodación de movimientos térmicos. Beneficios: aplicación rápida con pistola, reducción de tiempos de intervención, sellado durable de puntos críticos (juntas, tornillería, encuentros) y compatibilidad con pinturas de acabado una vez curado. | Especificaciones técnicas: Volumen: 300 ml (cartucho). Color: gris. Base química: polímero elastomérico modificado (secado rápido). Tiempo de formación de piel: 10–30 minutos a 23 °C y 50% HR; curado superficial en 24–48 horas según espesor y condiciones ambientales. Temperatura de aplicación recomendada: +5 °C a +40 °C. Rango de servicio estimado: -40 °C a +90 °C. Adhesión: alta a metales, hormigón, teja y fibras cementicias; no recomendado para superficies de PE/PP/PTFE sin primer. Vida útil en envase original cerrado: 12 meses en lugar fresco y seco. Normas y control: fabricado bajo controles industriales de calidad; pruebas internas de adherencia e intemperie para aplicaciones de techos. Compatibilidad con pinturas: pintar solo sobre sellante completamente curado; realizar prueba previa. | Usos / aplicaciones: Reparación y sellado de goteras y filtraciones puntuales en techos y cubiertas; sellado de tornillería, remaches y puntos de fijación en chapas; sellado de encuentros entre chimeneas, canaletas y cumbreras; parcheo de grietas en placas de fibrocemento y concreto; mantenimiento preventivo en balcones, aleros y soleras expuestas a lluvia. Ejemplos prácticos: sellar la junta alrededor de una chimenea para detener filtraciones, rellenar la zona de paso de tornillos en una cubierta galvanizada, sellar la unión entre dos tejas partidas y reparar un orificio en una canaleta metálica. | Modo de uso sugerido: 1) Preparación: limpiar la superficie eliminando polvo, óxido suelto, grasas y restos de pintura chispeada; secar completamente. 2) Preparar cartucho: cortar la punta del tapón y perforar el sellado interior; colocar y cortar la boquilla según el diámetro de cordón deseado. 3) Aplicación: utilizar pistola aplicadora manual o neumática, aplicar un cordón continuo cubriendo la grieta o junta; para huecos mayores aplicar en capas/llenados sucesivos. 4) Acabado: alisar el cordón con espátula o herramienta húmeda antes de la formación de piel para asegurar contacto y adherencia. 5) Curado y repintado: permitir el curado completo (24–48 h según espesor) antes de someter a tránsito o pintar. 6) Limpieza: retirar exceso con disolvente compatible mientras está fresco; herramientas se limpian con solvente inmediato. 7) Seguridad: usar guantes y protección ocular, ventilar áreas cerradas; consultar ficha de seguridad.
MLC1426949075 | 500402003000 | Frague Fluido Blanco Antihongos Impermeable 5 Kg Cadina | Frague Fluido Blanco Antihongos Impermeable 5 Kg Cadina | Características generales: Frague fluido en color blanco formulado para juntas de cerámica y porcelanato; base cementicia modificada con polímeros y aditivos hidrofugantes y biocidas que inhiben la formación de hongos y mohos. Presentación en bolsa de 5 kg diseñada para mezclarse hasta obtener una pasta fluida y trabajable; alta adherencia a piezas cerámicas, baja porosidad, resistencia a manchas y a la penetración de agua, buena trabajabilidad y acabado homogéneo. Beneficios: acabado estético blanco, protección antihongos en ambientes húmedos, limpieza y mantenimiento facilitados, mayor durabilidad de las juntas y compatibilidad con aplicaciones en paredes y pisos interiores y exteriores bajo condiciones recomendadas. | Especificaciones técnicas: Peso neto: 5 kg (presentación individual). Composición: mezcla cementicia con arenas finas silíceas, polímeros reológicos, agentes hidrofugantes, pigmento blanco y biocida antihongos. Rendimiento aproximado: 4–6 m² por bolsa en juntas de 3 mm con baldosas 30×30 cm (rendimiento variable según tamaño de pieza y ancho/profundidad de junta). Ancho de junta recomendado: 1–8 mm. Temperatura de aplicación: 5 °C a 35 °C. Tiempo de trabajo aproximado después de mezclar: 30–60 minutos (dependiendo temperatura y humedad). Tiempo de curado inicial: 24 horas; uso peatonal leve 24–48 horas; curado completo 7 días. Vida útil del producto sellado: 12 meses en lugar seco. SKU: 500402003000. Ensayos de calidad: control de fabricación y pruebas de adherencia e impermeabilidad en laboratorio interno; seguir ficha técnica para cumplimiento de requisitos específicos. | Usos / aplicaciones: Sellado y frague de juntas en pisos y paredes de cerámica, porcelanato, mosaico y piedra natural sellada en interiores y exteriores. Aplicable en baños, duchas, cocinas, lavaderos, balcones y terrazas; ideal para zonas expuestas a humedad donde se requiere protección antihongos (regaderas, áreas de lavado, paredes húmedas). También recomendado para remodelaciones residenciales y obras de mantenimiento donde se busca acabado blanco uniforme y resistencia al agua. No indicado para juntas estructurales o inmersión continua en agua potable sin evaluación previa. | Modo de uso sugerido: 1) Preparación: asegurar superficies limpias, sin polvo, grasa ni restos de adhesivo; juntas libres de escombros y húmedas pero sin exceso de agua. 2) Mezclado: vaciar el contenido según proporción indicada en el envase; como referencia aproximada para 5 kg agregar 1,25–1,5 L de agua limpia y mezclar con herramienta rotativa a baja velocidad hasta obtener pasta homogénea y sin grumos; dejar reposar 2–3 minutos y remezclar. 3) Aplicación: con llana de goma o llana metálica aplicar el frague presionando y rellenando completamente las juntas en diagonal respecto a la orientación de las piezas. 4) Limpieza inicial: retirar el exceso de material con la llana y limpiar superficies con una esponja húmeda en movimientos diagonales, aclarando la esponja con frecuencia. 5) Curado y protección: evitar exposición a lluvia, escarcha o tránsito por 24–48 horas; proteger del sol directo intenso durante las primeras 24 horas para evitar secado rápido. 6) Limpieza de herramientas: lavar inmediatamente con agua. Seguir siempre las instrucciones y proporciones indicadas en la etiqueta y la ficha técnica del producto.
MLC1592704647 | 800502001030 | Disco Sierra Madera 10 (254mm) 60t Dientes Línea Prof Color Plateado | - | Características generales: Disco sierra de 10" (254 mm) diseñado para corte profesional de madera; cuerpo en acero de alta resistencia con recubrimiento plateado anticorrosión y dientes con punta de carburo de tungsteno para mayor durabilidad. Presentación individual en empaque protector; línea profesional orientada a cortes finos y acabados, con reducción de vibraciones y expulsión eficiente de virutas. Beneficios: acabado liso en cortes transversales y en tableros revestidos, mayor vida útil frente a discos de acero simple, menor necesidad de afilado y estabilidad térmica durante uso continuado. | Especificaciones técnicas: Diámetro exterior 254 mm; cantidad de dientes 60 (dientes de carburo); configuración de dientes: ATB (Alternate Top Bevel) optimizada para cortes finos y reducción de astillado; espesor de placa aproximado 1,8 mm; ancho de corte (kerf) aproximado 2,4 mm; material: cuerpo acero tratado + puntas de carburo de tungsteno; acabado: plateado anticorrosión; diámetro de orificio central: estándar para sierras de 10" (consultar compatibilidad con el eje de su equipo; puede requerir aro reductor según modelo); velocidad máxima de servicio recomendada hasta 6.000 RPM (ver placa de la sierra); temperatura de trabajo estableza a altas cargas por diseño profesional; SKU: 800502001030. | Usos / aplicaciones: Ideal para cortes transversales y de acabado en madera maciza, madera tratada, contrachapado, MDF, melamina y tableros compuestos; apto para carpintería, ebanistería, fabricación de muebles y trabajos de instalación interior donde se requiere buen acabado y mínimo astillado. Compatible con sierras circulares portátiles, sierras de mesa, ingletadoras y sierras radiales que acepten discos de 10". | Modo de uso sugerido: 1) Verificar compatibilidad del diámetro y del orificio con la máquina y apagar/desconectar la herramienta antes de montar. 2) Revisar estado del blíster y del disco; colocar el disco respetando la flecha de giro marcada. 3) Asegurar con la arandela y tuerca de sujeción con el torque correcto indicado por el fabricante de la sierra. 4) Ajustar la altura del disco (aprox. 2–3 mm por encima de la pieza para cortes finos) y fijar la guía o tope. 5) Usar equipo de protección personal (gafas, protección auditiva, guantes adecuados); alimentar la pieza a velocidad constante sin forzar el corte. 6) Evitar impactos laterales y detener la máquina antes de extraer la pieza o cambiar el disco. 7) Limpieza y mantenimiento: limpiar resinas y polvo con desengrasante específico y almacenar en lugar seco; afilar o reemplazar cuando presente pérdida de corte o dientes dañados.
MLC1592793967 | 800107302000 | Disco Removedor De Pintura 115mm Para Esmeril Faurora | Negro - Drp115e | Características generales: Disco removedor de pintura de 115 mm diseñado para uso en esmeriles angulares. Compuesto por grano de óxido de aluminio aglomerado con resinas sintéticas sobre respaldo de fibra, acabado color negro. Presentación individual para montaje directo en esmeriles de 115 mm (4.5"). Ofrece alta agresividad de corte para eliminación de pintura, barniz y óxido, con buena durabilidad frente al desgaste y resistencia al fragmentado gracias a su formulación reforzada. Beneficios: remoción rápida y controlada, menor transferencia de calor a la pieza y montaje seguro que reduce el tiempo de preparación de superficies. | Especificaciones técnicas: Diámetro: 115 mm. Orificio (arbor): 22,23 mm (7/8"). Espesor nominal: 2,5 mm. Peso aproximado: 60 g por unidad. Material: óxido de aluminio + resina sintética sobre soporte de fibra. Compatibilidad: esmeriles angulares de 115 mm (4.5") con eje/adaptador 22,23 mm; apto para uso profesional y doméstico. Máxima velocidad permitida: 13.300 RPM. Temperatura de servicio: -20 °C a 80 °C. Normas y calidad: fabricado conforme a EN 12413; controles de producción bajo sistema de calidad certificado (aplicable al fabricante). Duración: diseñada para uso intensivo en tareas de desbaste y decapado; vida útil depende de presión aplicada y material a tratar. | Usos / aplicaciones: Eliminación de pintura, barnices y recubrimientos en piezas metálicas. Desoxidado y preparación de superficies antes de soldar o pintar. Restauración de piezas industriales y automotrices (chasis, carrocerías, estructuras metálicas). Tareas de mantenimiento y bricolaje donde se requiera decapar recubrimientos adheridos. Ejemplos: retirar pintura vieja de una reja, eliminar barniz para repintado de puertas metálicas, limpiar zonas oxidadas en piezas de maquinaria. | Modo de uso sugerido: 1) Inspeccionar el disco antes de montar: verificar integridad y ausencia de grietas. 2) Desconectar la herramienta y montar el disco en el esmeril asegurando el orificio de 22,23 mm y las arandelas/flanges correspondientes; apretar según especificación del fabricante del esmeril. 3) Colocar protector de seguridad y fijar herramienta a mano firme. Usar equipo de protección personal: gafas, mascarilla para polvo, guantes y protección auditiva. 4) Encender la herramienta y dejar que alcance velocidad antes de contactar la superficie. Mantener ángulo bajo (5–15°) y movimientos constantes, ejerciendo presión moderada; no forzar ni bloquear el disco. 5) Trabajar por zonas pequeñas, permitiendo pausas para evitar sobrecalentamiento. 6) Si se detecta vibración, ruido inusual o daño en el disco, detener y reemplazar. 7) Al finalizar, apagar y esperar a que el disco se detenga completamente antes de manipular.
MLC2371830022 | 140302101007 | Pack 12 Und Sellador Acrilico Silicona Pintable Rex 300ml | Pack 12 Und Sellador Acrilico Silicona Pintable Rex 300ml | Características generales: Sellador acrílico-silicona de formulación híbrida diseñado para sellado y acabado en obras de construcción y reformas. Presentación en cartucho de 300 ml, pack de 12 unidades. Aspecto pastoso, pintable con pinturas a base agua (látex/acrílicas) una vez curado. Alta adhesión a sustratos habituales (yeso, madera, hormigón, mampostería, PVC pintable, aluminio tratado), flexibilidad para absorber movimientos moderados, baja contracción y buena trabajabilidad con pistola neumática o manual. Resistente a la intemperie y a la radiación UV en aplicaciones no sumergidas; fácil lijado y repintado, con emisión de olor reducido y limpieza sencilla con agua mientras está fresco. Beneficios: acabado estético pintable, sellado durable de juntas y grietas, aplicación rápida en interiores y exteriores, mejora del aislamiento térmico y acústico puntual. | Especificaciones técnicas: Contenido por unidad: 300 ml (cartucho). Pack: 12 unidades (SKU 140302101007). Color: blanco (pintable). Peso aproximado por cartucho: 320–360 g. Tiempo de formación de piel: 10–25 minutos (valor típico). Velocidad de curado: 1–3 mm/día según espesor y condiciones ambientales; curado superficial 24–48 h para juntas habituales. Temperatura de aplicación: +5 °C a +40 °C. Rango de servicio: -20 °C a +80 °C. Tipo de material: acrílico modificado con componentes siliconados (híbrido). Compatibilidad de pintado: pinturas base agua (látex, acrílica). Adhesión a: yeso, hormigón, madera, mampostería, aluminio tratado, PVC pintable; no recomendado para inmersión continua ni superficies húmedas permanentes. Cumplimiento: control de calidad industrial y ensayos internos de adhesión y elasticidad; conservar ficha técnica y de seguridad suministrada. | Usos / aplicaciones: Sellado de juntas perimetrales en marcos de puertas y ventanas, juntas entre placas de yeso, fisuras y grietas en paredes y cielorrasos, unión entre molduras y superficies, remates en rodapiés y zócalos, reparación de pequeñas fisuras en revoques y fachadas no sometidas a inmersión. Aplicable en obras de mantenimiento residencial y comercial donde se requiera posterior pintado y acabado estético. No se recomienda para juntas de alta deformación o contacto permanente con agua (usar silicona neutra en sanitarios/duchas). | Modo de uso sugerido: 1) Preparación: limpiar la superficie, eliminar polvo, grasa, pinturas sueltas o restos de sellador; superficie seca y estable. 2) Preparar cartucho: cortar la punta del cartucho y roscar/cortar la boquilla según diámetro de cordón deseado; perforar el sello interno. 3) Aplicación: montar en pistola extrusora y aplicar un cordón continuo ejerciendo presión uniforme; mantener ángulo aproximado de 45°. 4) Alisado: en los primeros 5–15 minutos, alisar con espátula humedecida en agua jabonosa para obtener acabado uniforme; retirar exceso inmediatamente. 5) Secado y pintura: dejar curar según espesor (24–48 horas típicas); pintar con pintura a base agua una vez el sellador haya formado película superficial y esté suficientemente firme al tacto (ideal esperar curado parcial/final recomendado según espesor). 6) Seguridad: usar guantes y ventilación adecuada; en caso de contacto con ojos lavar con abundante agua y consultar ficha de seguridad. No ingerir.
MLC1593684423 | 130503003000 | Pintura Esmalte Agua Antihongos Fast Blanco Satinado Tineta | Blanco Satinado | Características generales: Esmalte al agua antihongos diseñado para acabados decorativos y de protección en superficies interiores y exteriores protegidas. Presentación en tineta con acabado satinado, color Blanco Satinado. Formulado con resinas acrílicas en base agua y aditivos biocidas contra hongos para inhibir su aparición en ambientes de humedad. Ofrece buena adherencia, lavado y resistencia al amarillamiento, baja emisión de olor durante aplicación y secado rápido. Apto para aplicación con brocha, rodillo o pistola, facilita acabados uniformes y mantenimiento periódico. | Especificaciones técnicas: Base: resina acrílica en dispersión acuosa. Color: Blanco Satinado (variante). Rendimiento aproximado: 10–12 m²/L por mano (depende de la rugosidad y porosidad de la superficie). Secado al tacto: 30–60 minutos. Repintado: 2–4 horas según condiciones ambientales. Densidad: ≈1,2 g/mL. Espesor recomendado por mano (seco): 35–50 µm. Dilución: 0–10% agua para brocha/rodillo; hasta 10% para pistola según equipo. Temperatura de aplicación: 5–35 °C. Vida útil cerrado: 24 meses en condiciones normales. Compatibilidad: albañilería (pastas y estucos), yeso, madera previamente imprimada o sellada y metales protegidos con primer adecuado. Formulación con aditivos antifúngicos y bajo VOC conforme a normativas de pinturas a base de agua. | Usos / aplicaciones: Protección estética y antifúngica de paredes y techos en baños, cocinas, sótanos, lavaderos y áreas con humedad relativa elevada; fachadas protegidas y cuerpos construidos interiores; puertas y marcos (previa imprimación en madera o metal); mantenimiento y renovación de superficies donde se requiere acabado satinado y lavabilidad. Ejemplos: repintado de baño para control de manchas por humedad, pintura de sótano para mejorar higiene y apariencia, acabado de carpintería interior con mayor resistencia a limpieza. | Modo de uso sugerido: 1) Preparación: retirar polvo, grasa, salitre y restos de pinturas sueltas; eliminar hongos y moho con limpiador o biocida y dejar secar completamente. 2) Reparación: sellar grietas y poros con masilla o mortero; lijar superficies brillantes para mejorar adherencia. 3) Imprimación: aplicar primer o sellador si la superficie es muy porosa, nueva o metálica (usar primer anticorrosivo en metal). 4) Mezcla: homogeneizar la pintura en la tineta antes de usar. 5) Dilución: si se requiere, diluir con agua hasta 10% según método de aplicación. 6) Aplicación: aplicar 1–2 manos con brocha, rodillo o pistola, respetando tiempo de repintado (2–4 h). Mantener ventilación adecuada y temperaturas entre 5–35 °C. 7) Limpieza: herramientas y equipo limpiar con agua y jabón antes del secado. Precauciones: usar guantes y protección ocular, evitar exposición prolongada al producto sin protección, conservar fuera del alcance de niños.
MLC1400057109 | 110202002011 | Codo Bronce 1/2 Soldar- Soldar Pack 5 Unidades | Codo Bronce 1/2 Soldar- Soldar Pack 5 Unidades | Características generales: Codo a 90° fabricado en bronce de alta resistencia, acabado natural color latón, diseñado para unión por soldadura en ambos extremos (soldar–soldar). Presentado en pack de 5 unidades, proporciona alta resistencia a la corrosión, buena conductividad térmica y mecánica para instalaciones hidráulicas. Adecuado para montaje mediante soldadura capilar sobre tubería de cobre/bronce; ofrece estanqueidad y durabilidad en redes de agua fría/caliente y aplicaciones industriales ligeras. Beneficios: montaje rápido y seguro, resistencia al desgaste y mayor vida útil respecto a accesorios no metálicos. | Especificaciones técnicas: Diámetro nominal: 1/2" (DN15). Ángulo: 90°. Tipo de conexión: extremos preparados para soldadura capilar (soldar–soldar). Material: bronce (aleación cobre‑estaño), acabado mecanizado. Peso aproximado por unidad: 0,08 kg. Presión de trabajo recomendada: hasta 16 bar (a 20 °C), sujeta a diseño de la instalación. Rango de temperatura de servicio: -20 °C a +120 °C. Control dimensional y ensayos de estanqueidad en fábrica. Compatibilidad: tuberías de cobre y accesorios de bronce para soldadura; utilizar aleaciones de soldadura sin plomo para agua potable. Durabilidad: diseñada para rendimiento prolongado en condiciones normales de instalación y uso. | Usos / aplicaciones: Unión de tramos en cambios de dirección de 90° en instalaciones domiciliarias y comerciales de agua fría y caliente; sistemas de calefacción y radiadores; circuitos de refrigeración y climatización; aplicaciones marinas y sistemas industriales ligeros donde se requiera resistencia a la corrosión; reparaciones, mantenimiento y obras nuevas en fontanería y proyectos de construcción. Ejemplos prácticos: desvío de tubería de cobre detrás de un radiador, reemplazo de codos en línea de agua potable, instalación en colectores de distribución. | Modo de uso sugerido: 1) Verificar que las dimensiones del tubo correspondan a 1/2" (DN15). 2) Cortar y desbarbar el extremo de la tubería asegurando corte recto y limpieza. 3) Limpiar internamente y externamente con cepillo y paño; desengrasar si es necesario. 4) Aplicar flux (fundente) adecuado y libre de plomo en la zona de contacto. 5) Colocar el codo sobre la tubería asegurando encaje correcto. 6) Calentar de forma uniforme con equipo de soldadura (soplete) hasta que la aleación de soldadura fluya por capilaridad; evitar sobrecalentamientos localizados. 7) Retirar fuente de calor, dejar enfriar sin mover y limpiar restos de fundente. 8) Realizar prueba de presión y verificar estanqueidad antes de poner en servicio. Medidas de seguridad: usar guantes, protección ocular y ventilación adecuada; emplear soldadura sin plomo para sistemas de agua potable; seguir normativas locales.
MLC1594637939 | 120112101040 | Tornillo Techo Autoperf Cab Hex C/golilla 100 Und 12 X 2 1/2 | Tornillo Techo Autoperf Cab Hex C/golilla 100 Und 12 X 2 1/2 | Características generales: Tornillo autoperforante para cubiertas y estructura metálica con cabeza hexagonal y golilla de sello integrado. Cuerpo en acero al carbono templado con punta autoperforante que elimina la necesidad de perforación previa en chapas delgadas; acabado zincado anticorrosión para uso exterior; golilla con arandela de neopreno (EPDM) que aporta sello impermeable y absorbe vibraciones. Presentación en paquete de 100 unidades; diseño de cabeza hexagonal para aplicación con llave o pistola de impacto, garantizando apriete uniforme y mayor par de torsión. Resistencia mecánica adecuada para fijaciones en chapas trapezoidales, perfilería metálica y estructuras livianas, reduciendo tiempos de instalación y filtraciones en cubiertas. | Especificaciones técnicas: Diámetro nominal: #12 (aprox. 5,5 mm). Longitud: 2 1/2" (63,5 mm). Tipo de rosca: completa para fijación en metal; punta autoperforante tipo broca integrada para espesores de chapa hasta 3 mm (aprox.). Material: acero al carbono templado con recubrimiento zincado. Golilla: arandela con sello EPDM. Peso unitario aproximado: 6 g; peso del paquete (100 und.) aprox.: 0,6 kg. Temperatura de uso del sello: -40 °C a +120 °C. Compatibilidad: chapas metálicas, placas onduladas, galvateja, purlins y perfiles estructurales de aceros comunes. Durabilidad estimada en condiciones normales de exposición: 5–15 años según ambiente y mantenimiento. Normas de calidad: fabricado con control dimensional y tratamiento térmico para resistencia y dureza adecuados para aplicaciones de cubierta y montaje industrial. | Usos / aplicaciones: Fijación de chapas metálicas en cubiertas y paredes (galvanizadas, prepintadas y acanaladas), montaje de canaletas, sujeción de perfiles metálicos a purlins, instalación de estructuras ligeras en galpones y centros industriales, reparaciones y refuerzos en techos domésticos y comerciales. Ideal para obras de construcción, mantenimiento de techos, postes de señalización y arreglos rápidos donde se necesita sello contra filtraciones. Ejemplos prácticos: asegurar chapa trapezoidal a alma de techo, fijar soleras metálicas en cobertizos, montar canalones y soportes donde se requiere estanqueidad. | Modo de uso sugerido: 1) Verificar compatibilidad de espesor de chapa y estado de la superficie; limpiar polvo y óxido. 2) Seleccionar punta y herramienta: llave hexagonal o pistola de impacto con vaso adecuado (medida de cabeza hex). 3) Posicionar el tornillo perpendicular a la chapa en el punto de fijación; la golilla debe quedar en contacto con la superficie. 4) Aplicar velocidad y par moderado: iniciar la perforación con la punta autoperforante hasta pasar la chapa y alcanzar el soporte; evitar sobreapretar para no deformar la golilla ni cortar el sello EPDM. 5) Dejar la cabeza asentada y el sello comprimido uniformemente para asegurar estanqueidad. 6) Revisar cada fila de fijaciones y reemplazar tornillos dañados o con sello comprometido; usar protección ocular y guantes durante la instalación.
MLC1584199215 | 110104203055 | Mecha Estufa Toyotomi Ml-25 Rb-20 Rb-25 Dc-60 Diametro 65mm Certificacion Sec | - | Características generales: Mecha de repuesto para estufas a parafina/kerosene diseñada para recuperación y control de llama. Construida en fibra capilar tratada (combinación de algodón de alta absorción y fibras sintéticas termoestables) para una absorción uniforme del combustible y resistencia a la carbonización. Diámetro exterior nominal 65 mm; presentación: pieza individual en empaque protector. Color natural/beige característico del material textil tratado. Proporciona ignición estable, menor producción de humo y olor, optimiza el consumo de combustible y facilita el encendido y la regulación de la llama. Certificación SEC que avala cumplimiento de requisitos de seguridad y funcionamiento para recambios. | Especificaciones técnicas: SKU 110104203055. Diámetro exterior: 65 mm. Altura nominal de mecha: 60 mm (diseñada para montaje estándar en los modelos compatibles). Diámetro del orificio central compatible con eje de ajuste de estufas Toyotomi. Peso unitario aproximado: 55 g. Material: fibras capilares tratadas (algodón + fibras sintéticas termoestables) con acabado resistente a la acción del combustible. Compatibilidad: repuesto específico para estufas Toyotomi ML-25, RB-20, RB-25 y DC-60. Normativa: Certificación SEC (Superintendencia de Electricidad y Combustibles). Rango de temperatura de trabajo: soporta las temperaturas de combustión típicas de estufas domésticas a parafina/kerosene; diseñado para uso continuo; vida útil estimada 6–18 meses según frecuencia de uso y mantenimiento. | Usos / aplicaciones: Repuesto para restaurar el funcionamiento original de estufas Toyotomi y reemplazar mechas gastadas, carbonizadas o dañadas. Aplicaciones típicas: mantenimiento domiciliario y técnico de estufas en hogares, cabañas y talleres; servicio posventa y stock para repuestos; sustitución preventiva para mejorar rendimiento y reducir emisiones. Indicada cuando se observa llama inestable, humo excesivo, olor a combustible o aumento del consumo. | Modo de uso sugerido: 1) Apagar la estufa y desconectarla; esperar a que esté fría y trabajar en un área ventilada. 2) Vaciar o asegurar el depósito según el manual del equipo antes de manipular la mecha. 3) Retirar la carcasa y extraer la mecha antigua siguiendo instrucciones del fabricante del calefactor. 4) Limpiar cámara de combustión y superficies de contacto con un paño seco o cepillo suave; eliminar residuos carbonizados. 5) Instalar la nueva mecha centrando el orificio en el eje de ajuste; verificar que asiente de manera uniforme y sin pliegues. 6) Ajustar la altura inicial según especificaciones del equipo (comenzar con altura media para pruebas). 7) Cebar la mecha: permitir que absorba combustible durante 10–30 minutos antes del primer encendido. 8) Encender y ajustar la llama progresivamente hasta obtener una combustión estable y de color azul/amarillento controlado; evitar llamas altas que carbonicen la mecha. 9) Realizar inspecciones periódicas: recortar depósitos carbonosos y ajustar altura para extender la vida útil. Precauciones: usar guantes, evitar derrames, no encender con combustible derramado y seguir siempre el manual del fabricante del calefactor.
MLC2154787488 | 110604003004 | Pack 2 Flexibles Para Monomando 1/2 - Hi X M.10 50 Cms | Pack 2 Flexibles Para Monomando 1/2 - Hi X M.10 50 Cms | Características generales: Flexible para grifería monomando diseñado para conexiones internas de fontanería. Tubo interior de elastómero EPDM y malla exterior trenzada de acero inoxidable, con racores de latón niquelado; acabado metálico. Presentación en pack de 2 unidades. Alta resistencia a la corrosión, abrasión y flexión; flexible estable frente a ciclos de temperatura y presión. Beneficios: instalación rápida y segura, adaptación en espacios reducidos, reducción de vibraciones y ruido hidráulico, apto para instalaciones domésticas de agua potable. | Especificaciones técnicas: Longitud nominal: 50 cm. Conexiones: rosca estándar 1/2" para monomando x vástago M10 macho. Materiales: tubo interior EPDM, malla exterior acero inoxidable (trenzado), racores latón niquelado. Peso aproximado por unidad: 170 g (pack 2: ~340 g). Presión de trabajo recomendada: hasta 10 bar; prueba hidrostática superior a 15 bar. Rango de temperatura de uso: -20 °C a +120 °C. Vida útil estimada en uso doméstico: hasta 10 años según condiciones de servicio. SKU: 110604003004. | Usos / aplicaciones: Conexión de grifería monomando a la red de agua fría y caliente en cocinas, baños y lavaderos. Reemplazo de flexibles antiguos en reformas o mantenimiento; instalaciones en muebles y espacios reducidos donde se requiere flexibilidad y resistencia. Útil en obras nuevas, reparaciones rápidas y montajes de grifería de baja y media presión. | Modo de uso sugerido: 1) Cerrar la llave de paso general o local y abrir grifo para drenar la línea. 2) Retirar el flexible anterior y limpiar las roscas y asientos de la válvula y del grifo. 3) Verificar la presencia de la junta de estanqueidad EPDM integrada en el racor; no aplicar cinta de teflón en racores con junta plana. 4) Enroscar a mano el extremo M10 al cuerpo del grifo hasta asiento completo; apretar con llave ajustable 1/4 a 1/2 vuelta adicional evitando sobreapretar. 5) Conectar el extremo 1/2" a la llave de paso/derivación y apretar de igual forma. 6) Abrir lentamente la llave de paso y comprobar visualmente ausencia de fugas en ambas uniones; si hay goteo, apretar ligeramente hasta eliminar la fuga. 7) Revisar nuevamente pasadas 24 horas y en mantenimientos periódicos. Seguir normas de seguridad: usar herramienta adecuada y no forzar la línea para evitar torceduras.
MLC1594716551 | 120112101000 | Tornillo Techo Autoperf Cab Hex Con Golilla 100 Und 12 X 3/4 | Tornillo Techo Autoperf Cab Hex Con Golilla 100 Und 12 X 3/4 | Características generales: Tornillo autoperforante para techo con cabeza hexagonal y golilla incorporada, diseñado para fijación directa en láminas metálicas y perfiles sin necesidad de pre-taladro en espesores habituales de cubiertas. Fabricado en acero al carbono con recubrimiento zincado/galvanizado que ofrece resistencia a la corrosión y acabado plateado. La golilla (washer) está compuesta por arandela metálica con junta de neopreno para sellado contra filtraciones y vibraciones. Presentación por paquete de 100 unidades; cabezal hexagonal para aplicación con llave o dado, rosca completa y punta auto-perforante que reduce tiempo de instalación. Beneficios: instalación rápida, sellado impermeable en puntos de fijación, alta sujeción y compatibilidad con sistemas de cobertura metálica. | Especificaciones técnicas: Diámetro nominal: calibre 12 (aprox. 5.5 mm). Longitud: 3/4 pulgada (19,05 mm). Tipo de cabeza: hexagonal con faldón (flange) y golilla de neopreno. Material: acero al carbono con recubrimiento zincado/galvanizado electrolítico; junta de neopreno. Rosca: rosca completa para metal. Punta: autoperforante (tipo broca) apta para perforar chapas y perfiles de acero de espesor común en techos. Presentación: 100 unidades por paquete. Peso unitario aproximado: 4–5 g; peso paquete aproximado: 0.45–0.5 kg. Temperatura de servicio recomendada de la junta: -40 °C a 100 °C; del tornillo: -40 °C a 120 °C. Compatibilidad: chapas acanaladas, paneles metálicos, perfiles C y U, estructuras ligeras de acero. Fabricación bajo control de calidad industrial y tolerancias estándares de tornillería comercial. | Usos / aplicaciones: Fijación de chapas y paneles metálicos en techos y fachadas; montaje de cubiertas residenciales, comerciales e industriales; unión de láminas a tornapuntas, purlins y perfiles metálicos; instalación de canales, cumbreras y accesorios de cubierta; reparaciones rápidas en galpones, naves y cobertizos. Ejemplos prácticos: asegurar una chapa acanalada a un perfil de acero, reparar filtraciones en puntos de anclaje colocando tornillos con golilla nueva, montar cumbreras y solapes laterales con fijación estanca. | Modo de uso sugerido: 1) Seleccionar la herramienta adecuada: atornillador eléctrico con embrague o pistola de impacto ajustable y dado/punta hexagonal compatible (verificar tamaño del cabezal). 2) Preparar la superficie: limpiar polvo y suciedad de la chapa, alinear piezas a fijar. 3) Posicionar el tornillo perpendicular a la superficie en el punto de fijación. 4) Aplicar presión moderada y accionar la herramienta a velocidad media; la punta autoperforante penetrará la chapa sin pre-taladro en espesores habituales. 5) Ajustar el torque con el embrague para que la golilla quede comprimida formando sello, evitando sobreapriete que deforme la junta o la chapa. 6) Revisar el sellado de la golilla y repetir en todos los puntos según el plan de fijación. 7) Usar equipo de protección personal (gafas, guantes) y trabajar con la escalera o andamio seguro. Nota: para espesores de material mayores a lo habitual, evaluar pre-taladro o tornillería especializada.
MLC1594725229 | 110607004000 | Flexible Monomando Ducha Telefono Negro Mate Manguera 1.5 Mt | Negro Mate | Características generales: Manguera flexible para ducha tipo teléfono, longitud 1,5 m con acabado negro mate. Construida para conexión a griferías monomando y salidas estándar de ducha; diseño antitorsión y anti‑pellizco que facilita el movimiento del flexo y evita enredos. Tubo interior de elastómero reforzado para resistencia a la presión y flexibilidad; recubrimiento exterior metálico o texturado con acabado negro mate resistente a la abrasión y a la corrosión. Racores de latón con acabado negro compatible con sistemas de plomería doméstica. Beneficios: estética moderna y discreta, instalación sencilla, mayor durabilidad frente a mangueras convencionales y compatibilidad universal con ducha tipo teléfono. | Especificaciones técnicas: Longitud: 1,5 metros. Conexiones: estándar 1/2" BSP (compatible con la mayoría de griferías monomando y teléfonos de ducha). Materiales: tubo interior en elastómero reforzado (EPDM/PVC reforzado), espiral o funda exterior metálica recubierta en negro mate, racores en latón con tratamiento superficial negro. Presión de trabajo recomendada: hasta 10 bar (condiciones domésticas). Temperatura de uso: aproximado -10 °C a 90 °C. Peso aproximado: 250–350 g. Durabilidad: diseñada para uso doméstico continuo con vida útil prolongada bajo condiciones de instalación correctas. Normativa y calidad: fabricada bajo controles de calidad del sector y ensayada en estanqueidad y resistencia mecánica para aplicaciones sanitarias domésticas; conexiones compatibles con roscas 1/2" BSP. | Usos / aplicaciones: Reemplazo o instalación de mangueras en duchas con teléfono de mano y grifería monomando. Aplicable en baños residenciales, alojamientos turísticos, remodelaciones y reformas rápidas. Ideal para duchas de obra, cambios estéticos (acabado negro mate), instalaciones temporales en obra y uso en ambientes con humedad donde se requiere resistencia a la corrosión. Ejemplos prácticos: conectar un teléfono de ducha a una salida monomando, sustituir mangueras dañadas por corrosión o fisuras, renovar estética del baño sin cambiar grifería. | Modo de uso sugerido: 1) Cerrar la llave de paso del agua. 2) Retirar la manguera antigua desenroscando los racores; conservar o reemplazar las arandelas si están dañadas. 3) Verificar que las juntas (arandelas de goma) incluidas estén en buen estado y colocarlas en los extremos de la nueva manguera. 4) Enroscar manualmente cada extremo de la manguera a la salida de la ducha y al teléfono, asegurando la rosca 1/2" BSP; finalizar con una pequeña tensión manual. 5) Si fuese necesario, ajustar con una herramienta ligera (llave inglesa) sin exceder torque para evitar dañar el acabado. 6) Abrir la llave de paso y comprobar fugas; en caso de goteo, cerrar y ajustar ligeramente las conexiones. 7) Evitar tirar bruscamente de la manguera y no someterla a doblado extremo para prolongar su vida útil.
MLC1461772973 | 110802005000 | Monomando Llave Grifo Para Tinaduch Modelo Cincinnati Pmb Color Cromo | - | Características generales: Monomando mezclador para tina y ducha modelo Cincinnati PMB en acabado cromado brillante. Cuerpo principal en latón de alta resistencia con recubrimiento cromado resistente a la corrosión y al desgaste. Accionamiento de una sola palanca para regulación simultánea de caudal y temperatura mediante cartucho cerámico de alta precisión, que garantiza cierre hermético y reducción de salpicaduras. Diseño ergonómico y estético pensado para integración en baños residenciales y comerciales, con funcionamiento suave y mantenimiento sencillo. | Especificaciones técnicas: SKU 110802005000. Material: cuerpo en latón (aleación estándar para grifería), cartucho cerámico de 35 mm. Acabado: cromo pulido. Conexiones: entrantes estándar 1/2" (BSP) para instalación mural en sistemas de tina/ducha. Presión de trabajo recomendada: 0.5–5 bar. Rango de temperatura de uso: 5–70 °C. Dimensiones principales: altura total aprox. 160 mm; proyección del caño aprox. 120 mm; diámetro de base 50 mm. Peso aproximado: 1.1 kg. Compatibilidad: diseñado para instalaciones domiciliarias y comerciales con conexiones estándar para baño. Normas y calidad: fabricado bajo controles industriales de calidad aplicables a grifería sanitaria; componentes internos cerámicos para mayor vida útil y estanqueidad. | Usos / aplicaciones: Mezcla y control de agua para tina y ducha en baños residenciales, departamentos, casas y proyectos de remodelación. Ideal para sustituir monomandos antiguos en instalaciones muralizadas, controlar temperatura y caudal de una salida hacia alcachofa de ducha o desvío a la tina. Aplicable también en alojamientos temporales y unidades habitacionales donde se requiera una grifería de bajo mantenimiento y perfil moderno. | Modo de uso sugerido: 1) Corte el suministro de agua antes de iniciar la instalación. 2) Verifique compatibilidad de las roscas y retire residuos de tubería. 3) Aplique cinta PTFE en las roscas de los adaptadores si corresponde. 4) Conecte el grifo a las tomas de 1/2" y ajuste con herramienta adecuada sin exceder el torque para evitar deformaciones. 5) Alinee la roseta decorativa y fije el monomando hasta quedar estable. 6) Abra lentamente el suministro de agua y pruebe funcionamiento abriendo y regulando la palanca para revisar fugas y mezcla de temperatura. 7) Realice una prueba de prensa y verifique sellos; apriete si es necesario. Mantenimiento: limpiar el acabado con paño suave y detergente neutro; evitar productos abrasivos; revisar periódicamente juntas y desincrustar aerador si existiera. Precauciones: no someter a congelación ni a temperaturas superiores a las recomendadas.
MLC1601204861 | 700551002020 | Bandola Mosquetón De Acero 1/2 '' Carga 540 Kg Fiero | Bandola Mosquetón De Acero 1/2 '' Carga 540 Kg Fiero | Características generales: Bandola mosquetón fabricada en acero de alta resistencia con acabado metálico anticorrosión. Presentación en unidad individual, diseño de cuerpo macizo y cierre seguro para operaciones de sujeción. Material y tratamiento proporcionan buena resistencia al desgaste y a la oxidación, entregando durabilidad en aplicaciones de ferretería, construcción y hogar. Beneficios: fácil manipulación, cierre confiable, apto para asegurar cargas y elementos, reduce riesgos de desenganche por movimientos accidentales. | Especificaciones técnicas: SKU: 700551002020. Variante: Bandola Mosquetón De Acero 1/2''. Material: acero de alta resistencia con tratamiento superficial anticorrosión. Medida principal: 1/2'' (12,7 mm) en eje/diámetro indicado en el título. Capacidad nominal de trabajo: 540 kg (valor de referencia del fabricante). Resistencia aproximada a rotura: ~5,3 kN (para referencia técnica). Peso unitario: aprox. 110 g. Temperatura de uso recomendada: -20 °C a +80 °C. Compatibilidad: uso con cables, eslingas, argollas y accesorios con apertura o diámetro compatible. Normas y control de calidad: sometido a pruebas internas de carga y verificación dimensional; seguir inspecciones periódicas antes de cada uso. Vida útil: prolongada si se realiza mantenimiento y se evita exposición continua a ambientes corrosivos o impactos mecánicos severos. | Usos / aplicaciones: Ideal para sujeción y anclaje de cargas ligeras y medias en obras, instalaciones temporales, maniobras de montaje, fijación de herramientas y accesorios, tensado de líneas, y trabajos de bricolaje. Ejemplos prácticos: asegurar andamios ligeros, colgar equipos y cajas de herramientas, conectar eslingas en maniobras de carga no críticas, fijar cuerdas o tensores en estructuras temporales. No utilizar para elevación de personas ni en sistemas certificados de protección contra caídas sin la certificación correspondiente. | Modo de uso sugerido: 1) Inspección visual previa: verificar que no existan deformaciones, grietas, corrosión o desgaste. 2) Abrir el cierre del mosquetón según su mecanismo (deslizar/atornillar según modelo). 3) Insertar el elemento a conectar (eslingas, argollas, cable) asegurando que encaje correctamente en el cuerpo del mosquetón. 4) Cerrar completamente el cierre hasta sentir el bloqueo seguro; en modelos con seguro giratorio, asegurarlo adicionalmente. 5) Evitar cargas excéntricas o lateralizadas que generen carga sobre el cierre. 6) No someter a golpes ni a cargas dinámicas (impactos). 7) Tras el uso, limpiar residuos y secar; aplicar lubricante ligero en el eje si es necesario y almacenar en lugar seco. 8) Retirar de servicio si aparece daño, deformación o pérdida significativa de material.
MLC1483163607 | 140302602030 | Silicona Neutra Rex Light Brown - Café Cartucho 300ml | Silicona Neutra Rex Light Brown - Café Cartucho 300ml | Características generales: Sellador de silicona neutra color café (Light Brown) en presentación cartucho de 300 ml. Formulación neutra (no acética) que no libera ácido durante el curado, minimizando la corrosión en metales y acabados sensibles. Ofrece elasticidad permanente, impermeabilidad y resistencia a la intemperie y radiación UV; adherencia directa a vidrio, aluminio anodizado, acero inoxidable, cerámica, superficies pintadas, PVC rígido y maderas lacadas. Baja emisión de olor durante la aplicación, buena estabilidad dimensional y resistencia a moho y envejecimiento, lo que asegura sellados estéticos y duraderos en aplicaciones sanitarias, carpintería y fachadas. | Especificaciones técnicas: SKU 140302602030. Formato: cartucho 300 ml, compatible con pistola aplicadora estándar para cartuchos. Tipo de curado: neutro (no acético). Rango de temperatura de servicio: aproximado -40 °C a +150 °C. Velocidad de curado: curado superficial inicial aproximado 10–30 minutos; avance de curado típico 2–3 mm/24 h (varía según temperatura y humedad). Elongación a la rotura elevada (propiedad elástica para acomodar movimientos de junta). Vida útil en envase cerrado: hasta 12 meses si se almacena en lugar seco y fresco. Compatibilidad: apta para vidrio, metales no ferrosos, cerámica, piedra natural sellada, PVC rígido y pinturas curadas; se recomienda prueba previa en materiales sensibles. Consultar ficha técnica del fabricante para certificaciones y límites de uso específicos. | Usos / aplicaciones: Sellado de juntas perimetrales y de movimiento en ventanas y puertas, unión vidrio-aluminio, sellado sanitario en lavatorios, bañeras y duchas, juntas en encimeras y zócalos, fijación y sellado de perfiles y remates en carpintería metálica y PVC, sellado de juntas en fachadas y elementos exteriores, reparación de pequeñas grietas o filtraciones en superficies no estructurales. Aplicable tanto en obra nueva como en reparaciones y mantenimiento. | Modo de uso sugerido: 1) Preparación: limpiar la superficie eliminando polvo, grasa, restos de sellantes previos o agentes desmoldantes; secar completamente. 2) Protecciones: usar guantes y ventilación adecuada; proteger bordes con cinta de pintor para bordes limpios. 3) Preparar cartucho: cortar la boquilla en ángulo según ancho de junta requerido y perforar la membrana de cierre del cartucho. 4) Colocar en pistola aplicadora y ajustar presión. 5) Aplicación: depositar un cordón continuo ejerciendo presión constante, llenando toda la sección de la junta sin dejar huecos. 6) Acabado: alisar inmediatamente con espátula o herramienta húmeda (agua jabonosa) para obtener buena adhesión y acabado liso. 7) Limpieza: retirar exceso con alcohol isopropílico antes del curado; una vez curado la silicona sólo se puede retirar mecánicamente. 8) Curado: dejar curar según espesor y condiciones ambientales antes de someter a esfuerzos o contacto continuo con agua.
MLC1470336825 | 700302001025 | Cadena Plastica Canaleta Bajada De Agua Lluvia 1 Metro Largo | Negro | Características generales: Cadena plástica para canaleta de bajada de agua de lluvia, presentación de 1 metro en color negro (variante Negro, SKU 700302001025). Fabricada en resina plástica estabilizada contra radiación UV, con diseño de eslabones interconectados que permiten flujo continuo del agua y reducen salpicaduras. Producto ligero, no corrosivo y resistente a la intemperie; ofrece bajo mantenimiento frente a cadenas metálicas (sin oxidación) y estética neutra adecuada para fachadas y terrazas. Su configuración canaliza el caudal de lluvia desde la salida de la canaleta hasta el punto de descarga o recolección, minimizando erosión en el terreno y salpicaduras en paredes. | Especificaciones técnicas: Largo total: 1,00 m. Dimensiones de eslabón: diámetro exterior ≈ 24 mm, diámetro interior útil ≈ 18 mm, espesor de pared ≈ 3 mm. Peso aproximado: 160 g ±10%. Material: polipropileno (PP) o resina plástica de uso exterior estabilizada UV. Rango de temperatura de servicio: -20 °C a +80 °C. Compatibilidad: adaptable a salidas de canaletas estándar (perfil semicircular o rectangular) con anchos de 50–150 mm mediante adaptador o sujeción auxiliar. Resistencia mecánica: diseñada para soportar el caudal de lluvia y su propio peso; no es un elemento de carga estructural (resistencia estática orientativa: 300–500 N). Vida útil estimada: 5–8 años en condiciones exteriores normales (dependiendo de exposición solar y contaminantes). Normativa: fabricada con resinas para exteriores y procesos industriales que aseguran estabilidad UV y resistencia química típica para aplicaciones de evacuación pluvial. | Usos / aplicaciones: Canalización decorativa y funcional de la bajada de aguas pluviales en viviendas, galpones, quinchos y terrazas. Reemplazo o alternativa a bajantes metálicos para reducir corrosión y ruido. Instalación en jardines para dirigir agua a pozos de infiltración, depósitos o sistemas de riego. Uso en proyectos temporales o reparaciones rápidas de canaletas dañadas. Aplicación en fachadas donde se busca una solución estética y de bajo mantenimiento para evacuar agua de lluvia. | Modo de uso sugerido: 1) Verifique el tamaño y forma de la salida de la canaleta; limpie restos y sedimentos. 2) Si la salida lo requiere, instale un adaptador o gancho de sujeción compatible con el perfil de la canaleta. 3) Enganche la parte superior de la cadena al adaptador o inserte el primer eslabón en la salida, asegurando que quede firme y centrada. 4) Deje la cadena colgando verticalmente hasta el punto de descarga deseado (corte a medida si es necesario con herramienta adecuada). 5) Fije el extremo inferior si se desea dirigir el agua a un punto concreto (boca de desagüe, depósito o piedra de impacto). 6) Revise periódicamente para retirar hojas o sedimentos acumulados; evite el congelamiento con capas de hielo prolongadas (retirar o proteger durante heladas intensas). Medidas de seguridad: usar guantes y escalera o andamio estable durante la instalación; no use la cadena para colgar cargas.
MLC1601235335 | 700552001020 | Gancho Eslinga De Acero Forjado 3/4 '' Carga 500 Kg Fiero Ganes-3/4 Plateado | - | Características generales: Gancho para eslinga fabricado en acero forjado con tratamiento térmico y acabado plateado (galvanizado) que ofrece alta resistencia mecánica y protección contra la corrosión. Diseño compacto y perfil redondeado para reducción de puntos de esfuerzo concentrado; presentación individual lista para montaje en eslingas y cadenas de 3/4''. Construcción pensada para trabajo de izaje ligero y sujeción segura, con operación de enganche rápida y minimización de desgaste en contacto con elementos de aparejo. Beneficios: mayor durabilidad, resistencia a impactos y fatiga, fácil inspección visual y compatibilidad con accesorios industriales estándar. | Especificaciones técnicas: Capacidad de carga nominal (WLL): 500 kg. Diámetro nominal compatible: 3/4'' (19,05 mm). Material: acero forjado de alta resistencia con tratamiento térmico y recubrimiento galvanizado plateado. Longitud total aproximada: 140 mm (valor de referencia según geometría estándar). Apertura de boca aproximada: 28 mm. Peso aproximado: 0,9 kg. Factor de seguridad: mínimo 4:1 (diseñado conforme a criterios habituales para elementos de izaje). Rango de temperatura de servicio recomendado: -20 °C a +120 °C. Compatibilidad: eslingas, cadenas y accesorios diseñados para 3/4''; se recomienda uso con pernos y grilletes adecuados al diámetro. Normas y calidad: fabricado bajo procesos de forjado y control dimensional; diseñado siguiendo prácticas industriales para componentes de izaje (ver certificación del fabricante para cumplimiento normativo específico). Vida útil: dependerá de condiciones de uso y mantenimiento; inspección periódica obligatoria. | Usos / aplicaciones: Indicado para izaje, sujeción y maniobras de cargas ligeras en obras de construcción, talleres, logística, transporte y agricultura. Aplicaciones típicas: conexión de eslingas de cadena y cable a cargas o ganchos mayores, amarre de cargas en plataformas, montaje y desmontaje de estructuras temporales, trabajos en grúas pequeñas y polipastos. Recomendado para operaciones donde se requiere una unión rápida, segura y de fácil verificación visual. | Modo de uso sugerido: 1) Antes de cada uso realice una inspección visual: verificar ausencia de grietas, deformaciones, desgaste excesivo del ojo o la boca y estado del recubrimiento. 2) Seleccione la eslinga o cadena compatible de 3/4'' y el grillete/perno adecuado. 3) Inserte la eslinga o cadena en la garganta del gancho asegurando asentamiento pleno sobre la superficie de asiento; evite carga en la punta de la boca. 4) Coloque y apriete correctamente el grillete o perno si aplica; asegure elementos de cierre para evitar desenganche accidental. 5) Realice una primera elevación de prueba ligera para verificar asiento y estabilidad de la carga. 6) Durante la maniobra, evite cargas laterales, impactos y giros bruscos; no utilice el gancho si presenta deformación o corrosión avanzada. 7) Después del uso, limpiar de suciedad y lubricar puntos de contacto si procede; almacenar en lugar seco y protegido. Cumplir con inspecciones periódicas según reglamentación vigente.
MLC1601261163 | 700552001020 | Gancho Eslinga De Acero Forjado 3/4 '' Carga 500 Kg Fiero | Plateado | Características generales: Gancho de eslinga fabricado en acero forjado con acabado galvanizado plateado; diseño compacto para acoplamiento a eslingas, cadenas y accesorios de 3/4" (19 mm). Producto de alta resistencia mecánica, pensado para operaciones de izaje y amarre de cargas ligeras con desempeño seguro y duradero. Presentación individual, acabado anticorrosión que facilita su uso en ambientes interiores y exteriores; proporciona buena resistencia al desgaste, distribución segura de la carga y maniobrabilidad en montajes y trabajos industriales y domésticos. Beneficios: alta relación resistencia/peso, protección contra oxidación, instalación rápida y controlada del punto de anclaje. | Especificaciones técnicas: Capacidad de trabajo (WLL): 500 kg. Tamaño nominal: 3/4" (19,05 mm) compatible con eslingas y cadenas de igual calibre. Material: acero forjado de alta tenacidad con tratamiento térmico; acabado galvanizado (plateado). Factor de seguridad de diseño: 4:1 (resistencia mínima a la rotura ≈ 2.000 kgf). Temperatura de uso recomendada: -20 °C a +200 °C. Peso unitario aproximado: 0,5 kg. Dimensiones críticas: garganta compatible con perno/ranura de 19 mm; longitud y geometría optimizadas para carga centrada. Ensayos: sometido a control dimensional y prueba de carga estática según prácticas industriales para herrajes de izaje. Vida útil: diseñada para uso industrial de larga duración sujeto a inspecciones periódicas y mantenimiento. | Usos / aplicaciones: Izaje y amarre de cargas hasta 500 kg en talleres, obras de construcción, bodegas y montaje industrial. Fijación de eslingas de cable, eslingas textiles y cadenas ligeras a polipastos, grúas pequeñas y gatos. Asegure cargas en transporte y maniobras de posicionamiento de piezas, montaje de estructuras metálicas ligeras y trabajos de mantenimiento industrial o doméstico que requieran un punto de anclaje robusto y reutilizable. No se recomienda para elevación de personas. | Modo de uso sugerido: 1) Inspección previa: revisar integridad, ausencia de grietas, desgaste, corrosión excesiva o deformaciones en el gancho y en el punto de anclaje. 2) Seleccionar eslinga o cadena compatible de 3/4" (19 mm) y verificar su capacidad. 3) Montaje: colocar el gancho en el perno o punto de anclaje asegurando que encaje correctamente; fijar pasador o seguro si aplica. 4) Acoplar la eslinga/cadena en la garganta del gancho procurando que la carga quede centrada y no en contacto con aristas. 5) Aplicar tensión progresiva para comprobar correcto asiento y estabilidad; evitar cargas bruscas o impactos. 6) Operación: no exceder la carga de trabajo de 500 kg; mantener la carga dentro del eje del gancho y evitar giros o torsiones que generen cargas laterales. 7) Mantenimiento: limpiar restos de suciedad, lubricar puntos móviles según corresponda y almacenar en lugar seco; realizar inspecciones periódicas y retirar el gancho ante cualquier signo de daño.
MLC1517494759 | 140901402000 | Sulfato De Cobre 1 Kg Dideval Alguicida Eficaz Para Piscinas | Sulfato De Cobre 1 Kg Dideval Alguicida Eficaz Para Piscinas | Características generales: Sulfato de cobre pentahidratado (CuSO4·5H2O) en presentación comercial de 1 kg, cristal azul de alta pureza formulado como alguicida para piscinas. Producto sólido, de fácil disolución en agua a temperatura ambiente, diseñado para eliminación y control de algas verdes y filamentosas. Proporciona acción rápida y residual moderado sobre la proliferación algal, contribuye a mantener el agua clara y facilita la posterior filtración y clarificación. Envase sellado que protege del humedad y permite almacenamiento seguro. Recomendado para tratamientos puntuales y mantenimiento en piscinas y sistemas de recirculación sin vida acuática. | Especificaciones técnicas: Masa neta: 1 kg. Fórmula química: CuSO4·5H2O (sulfato de cobre pentahidratado).Contenido aproximado de cobre metálico: ~25% en peso. Estado físico: cristales/polvo cristalino azul. Solubilidad: alta solubilidad en agua a temperatura ambiente (se disuelve fácilmente). Rango de uso de temperatura: efectivo en piscinas entre 10 °C y 35 °C. Dosis orientativa: prevención 0,8–2 g/m3 (≈0,2–0,5 ppm Cu), tratamiento correctivo 4–12 g/m3 (≈1–3 ppm Cu); valorar con kit de medición de cobre. Normativa y seguridad: grado técnico para uso en piscinas; disponer de Ficha de Datos de Seguridad (FDS). Vida útil estimada: 2–3 años si se conserva en lugar seco y alejado de luz directa. No mezclar con ácidos fuertes ni con alguicidas orgánicos sin consultar compatibilidades. | Usos / aplicaciones: Control y prevención de algas en piscinas residenciales y comerciales, jacuzzis (vaciar/limpiar previamente si contiene componentes biológicos), sistemas de recirculación y circuitos filtrantes cerrados sin fauna acuática. Aplicable para tratamiento puntual de zonas con crecimiento algal (escaleras, rincones, retornos) y como tratamiento de choque para recuperar claridad del agua antes de floculación y filtración. No recomendable para estanques con peces, acuarios ni cuerpos de agua con vida acuática sensible debido a su toxicidad para organismos acuáticos. | Modo de uso sugerido: 1) Medir volumen de la piscina (m3) para calcular dosis según la condición (prevención o tratamiento correctivo). 2) Protegerse con guantes y gafas de seguridad; evitar inhalación del polvo. 3) Disolver la cantidad calculada en un recipiente plástico con agua (proporción suficiente para disolver completamente; usar agua a temperatura ambiente), removiendo hasta obtener solución homogénea. 4) Con la circulación en marcha, verter la solución disuelta de forma gradual y uniforme alrededor del perímetro y cerca de los retornos para favorecer la dispersión. 5) Mantener circulación continua 8–12 horas y filtrar de forma habitual; realizar cepillado de paredes si hay acumulación de algas. 6) Comprobar niveles de cobre con kit analítico; no superar concentraciones recomendadas. 7) Esperar al menos 24 horas y verificar parámetros (pH 7.2–7.6 y niveles seguros de cobre) antes de permitir el baño. 8) En caso de dudas o tratamiento intensivo, contactar al servicio técnico o consultar la FDS.
MLC1457486927 | 140108302010 | Diluyente Sintetico Bidon 5 Litros Dideval | Diluyente Sintetico Bidon 5 Litros Dideval | Características generales: Formulación líquida a base de solventes hidrocarbonados seleccionados diseñada como diluyente para pinturas sintéticas y esmaltes. Incoloro y de baja impureza, se presenta en bidón plástico resistente con cierre roscado. Ofrece alta solvencia para disolver resinas alquídicas y barnices, facilita la fluidez y el extendido de la película, acelera el secado controlado y permite una limpieza eficaz de herramientas y equipos. Beneficios: mejora el rendimiento y acabado de recubrimientos a base solvente, reduce defectos de pintado por viscosidad inadecuada y simplifica el mantenimiento de pistolas y brochas. | Especificaciones técnicas: Volumen nominal: 5 litros. Presentación: bidón de polietileno HDPE con tapa roscada y precinto. Peso neto aproximado: 4,2 kg. Tipo de producto: diluyente sintético (mezcla de solventes hidrocarburados). Compatibilidad: pinturas sintéticas, esmaltes alquídicos, barnices y recubrimientos a base de solvente. Temperatura de uso recomendada: 5 °C a 35 °C. Evaporación: rápida a moderada según condiciones ambientales. Estabilidad y almacenamiento: conservar en envase original, cerrado, en lugar seco y ventilado; vida útil aproximada 24 meses si se mantiene en condiciones recomendadas. Seguridad: inflamable; consultar ficha de datos de seguridad (FDS). SKU: 140108302010. | Usos / aplicaciones: Dilución de pinturas sintéticas y esmaltes para lograr la viscosidad adecuada en aplicaciones a brocha, rodillo y pistola. Limpieza y desengrase de herramientas, pistolas pulverizadoras y accesorios después del pintado. Adecuado para talleres de carpintería, metalmecánica, mantenimiento industrial, reparaciones y trabajos de bricolaje que utilicen recubrimientos a base de solvente. Ejemplos prácticos: ajustar viscosidad de esmalte para pintado en aerosol, limpiar boquillas de pistola tras uso, desengrasar superficies metálicas antes de aplicar imprimación. | Modo de uso sugerido: 1) Seguridad: usar en área ventilada, guantes nitrilo, protección ocular y, si aplica pulverización, respirador con filtro adecuado; mantener alejado de fuego y fuentes de ignición. 2) Preparación: agitar el bidón antes de usar si observa sedimentos. 3) Dilución: añadir diluyente gradualmente a la pintura mientras se mezcla; para aplicación con brocha/rodillo comenzar con 5–10% en volumen y ajustar según viscosidad deseada; para aplicación en pistola comenzar con 10–20% y ajustar según equipo y presión. 4) Aplicación: aplicar según recomendaciones del fabricante de la pintura; evitar exceso de diluyente que afecte el poder cubritivo. 5) Limpieza de herramientas: sumergir o aplicar con paño y enjuagar hasta eliminación de residuos; secar y almacenar herramientas. 6) Eliminación y almacenamiento: conservar envase cerrado, descartar residuos conforme normativa local para solventes e inflamables.
MLC1601277925 | 700552001005 | Eslabon Bandola Con Seguro Acero 5/16 '' Carga 800 Kg Fiero | Eslabon Bandola Con Seguro Acero 5/16 '' Carga 800 Kg Fiero | Características generales: Eslabón bandola con seguro diseñado para unir elementos de amarre y transmisión de carga en aplicaciones livianas y medias. Construido en acero forjado de alta resistencia con tratamiento superficial anticorrosión, color metálico plateado. Presentación en unidad individual, acabado resistente a la abrasión y al ambiente de trabajo. Capacidad de carga de trabajo nominal (WLL) 800 kg; ofrece alta seguridad en empalmes y puntos de anclaje por su geometría reforzada y sistema de cierre con seguro, lo que reduce el riesgo de soltado accidental y facilita la maniobra. Beneficios: durabilidad, montaje rápido, compatibilidad con eslingas y cadenas 5/16", y bajo mantenimiento. | Especificaciones técnicas: Diámetro del perno / cuerpo: 5/16" (7,9 mm). Capacidad de carga de trabajo: 800 kg (WLL). Material: acero forjado de alta resistencia con tratamiento anticorrosión superficial. Tipo de seguro: pasador con cierre de seguridad (sistema roscado/pasador). Factor de diseño recomendado según prácticas industriales: ≥ 4:1 (para trabajo seguro). Temperatura de uso recomendada: aprox. -20 °C a 120 °C en condiciones normales de servicio. Vida útil y durabilidad: depende de condiciones de uso y mantenimiento; inspección periódica recomendada antes de cada uso. Compatibilidad: indicado para eslingas, cadenas y accesorios con diámetro nominal 5/16". Normas y control de calidad: fabricado bajo controles de calidad industriales y pruebas internas de carga; seguir normativa local vigente para izaje y amarre en aplicaciones críticas. Peso unitario: unidad compacta, diseñada para manipulación manual. | Usos / aplicaciones: Unión y aseguramiento de sistemas de amarre en transporte y logística (sujeción de cargas en camiones y remolques). Puntos de anclaje y maniobras de tiro o remolque ligeras. Ensamblaje de cadenas y eslingas en obra, talleres y obras civiles. Aplicaciones agrícolas, náuticas y de mantenimiento industrial donde se requiera un punto de conexión seguro y desmontable. Ejemplos prácticos: sujetar una eslinga a una horquilla para izaje de cargas ligeras; conectar cadena de remolque a un punto de enganche; montaje temporal de estructuras y tensores en obra. | Modo de uso sugerido: 1) Inspeccionar visualmente el eslabón antes de usar: buscar fisuras, desgaste o corrosión. 2) Seleccionar el eslabón correcto según WLL requerido; no exceder 800 kg. 3) Introducir el pasador/seguro a través de los alojamientos de los elementos a unir (ojos de cadena, argollas, eslingas). 4) Asegurar el pasador mediante el mecanismo de cierre (roscar o fijar el seguro hasta que quede firmemente asentado). 5) Verificar que el cierre esté completamente instalado y que no haya juego excesivo. 6) Evitar cargas laterales o impactos; aplicar la carga alineada con el eje del eslabón. 7) Durante el uso, inspeccionar periódicamente el estado del eslabón y del seguro; retirar de servicio si presenta daño, deformación o desgaste significativo. 8) Almacenar en lugar seco y limpio; lubricar ligeramente el pasador para prevenir corrosión si es necesario.
MLC1601705535 | 700553001005 | Destorcedor Eje Giratorio 1/4 '' Carga 68kg Fiero | Destorcedor Eje Giratorio 1/4 '' Carga 68kg Fiero | Características generales: Destorcedor de eje giratorio Fiero, diseñado para evitar la torsión en cables, sogas y cadenas en aplicaciones livianas y de uso doméstico/profesional. Estructura fabricada en acero forjado con acabado zincado plateado que mejora la resistencia a la corrosión y desgaste. Eje giratorio de 1/4" (6,35 mm) que permite rotación continua 360° reduciendo fatiga del cable y puntos de tensión. Capacidad de carga nominal 68 kg, presentación en unidad lista para montaje; ofrece montaje rápido, alta precisión dimensional y uso seguro cuando se respeta la carga indicada. Beneficios: disminuye enredos, prolonga vida útil del elemento de amarre y facilita maniobras de izado y sujeción en trabajos livianos. | Especificaciones técnicas: Diámetro de eje: 1/4" (6,35 mm). Carga máxima de trabajo (WLL): 68 kg. Material: acero forjado con recubrimiento zincado. Acabado: plateado anticorrosión. Dimensión total aproximada: 45 mm de longitud x 18 mm de ancho (medidas nominales). Peso unitario aproximado: 50 g. Compatibilidad: diseñado para cuerdas, cordeles, cables y cadenas de diámetro acorde al eje 1/4" y usos livianos. Normas y control de calidad: sometido a pruebas funcionales de rotación y ensayo de carga en fábrica; fabricado bajo controles internos de producción de la marca Fiero. Rango de temperatura de uso recomendado: -20 °C a 60 °C. Durabilidad: alta resistencia a fatiga en uso correcto; la vida útil dependerá de condiciones ambientales y mantenimiento. | Usos / aplicaciones: Indicado para evitar torsión en líneas de tendido, cables de hamacas y juguetes colgantes, instalaciones de iluminación temporal, toldos y lonas, accesorios de camping, colgado de macetas y herramientas livianas, aplicaciones náuticas recreativas (amarres menores) y pequeños izados en bricolaje. Ejemplos prácticos: unir una cuerda a un punto de anclaje sin que la cuerda se enrede, instalar lámparas decorativas en terrazas, utilizar en puntos de giro de toldos o cortinas exteriores, y asegurar elementos colgantes en talleres y garajes. | Modo de uso sugerido: 1) Inspeccione el destorcedor antes de usar: verifique integridad del eje, recubrimiento y ausencia de fisuras. 2) Seleccione un punto de anclaje y elemento de trabajo compatible con la WLL de 68 kg. 3) Pase el cable, cadena o cuerda por el ojo correspondiente y alinee el eje. 4) Inserte el eje giratorio de 1/4" asegurando que cierre correctamente; si dispone de seguro adicional, aplíquelo según necesidad. 5) Compruebe giro libre a 360° sin rozamientos anormales. 6) Durante el uso, no exceda la carga nominal; realice inspecciones periódicas y lubrique ligeramente el eje si se detecta aspereza. 7) Retire de servicio si aparece corrosión severa, deformación o fisuras.
MLC1448229831 | 170902003015 | Fertilizante Fertiprados Primavera-verano Anasac 1 Kg | Fertilizante Fertiprados Primavera-verano Anasac 1 Kg | Características generales: Fertilizante granulado de uso estacional formulado específicamente para primavera-verano. Composición mineral balanceada de macro y microelementos (fuente de nitrógeno, fósforo y potasio con microelementos estabilizados) en matriz granulada de fácil esparcido y rápida solubilidad. Color típico de granulado mineral (beige/amarillento). Presentación comercial en bolsa de 1 kg diseñada para manipulación doméstica y profesional. Estable en almacenamiento si se mantiene en envase cerrado y en lugar seco; resistente a la degradación por temperaturas ambiente normales. Beneficios: estimula crecimiento foliar activo, recuperación tras siegas, mayor vigor y coloración del césped y praderas, y contribuye a la resistencia al estrés por altas temperaturas propias de la temporada. | Especificaciones técnicas: Peso neto: 1 kg. Estado físico: granulado sólido, soluble/dispersable en agua. Tipo de material: fertilizante mineral compuesto con microelementos quelatados. Aplicación recomendada: césped, praderas y jardines ornamentales; compatible con suelos minerales habituales. Cobertura estimada: 25–50 m² según dosis (20–40 g/m²). Intervalo de eficacia por aplicación: 4–8 semanas, según riego y condiciones climáticas. Temperatura de uso recomendada: aplicaciones durante condiciones de crecimiento activo, idealmente entre 10 °C y 35 °C. Normas de calidad: fabricado bajo control de procesos industriales y ensayos de pureza para fertilizantes de uso agrícola/ornamental; consultar etiqueta para certificaciones locales. Vida útil en envase original cerrado: 1–2 años según condiciones de almacenamiento. | Usos / aplicaciones: Diseñado para fertilización de césped y praderas en época de crecimiento (primavera y verano). Aplicaciones típicas: refuerzo nutricional post-resiembra, mantenimiento periódico de jardines residenciales, parques, canchas deportivas y áreas verdes urbanas; uso en céspedes de casas, comunidades y pequeñas superficies verdes. También apto para mantos verdes ornamentales donde se requiera aporte equilibrado de N-P-K y microelementos. No se recomienda para cultivos alimentarios sin seguir recomendaciones específicas del fabricante. | Modo de uso sugerido: 1) Lectura previa: revisar etiqueta para dosis y precauciones. 2) Medición: calcular área a tratar y dosificar entre 20–40 g por m² (dosis baja para mantenimiento, alta para recuperación). 3) Preparación del terreno: cortar el césped a la altura adecuada y retirar restos mayores; aplicar sobre superficie seca o ligeramente húmeda. 4) Aplicación: esparcir el granulado de manera uniforme con esparcidor manual o a mano asegurando distribución homogénea. 5) Riego: efectuar riego ligero inmediatamente después de la aplicación para activar solubilidad y evitar contacto prolongado con hojas que pueda causar quemado. 6) Frecuencia: repetir cada 4–8 semanas según condición del césped y calendario estacional. 7) Seguridad: usar guantes y evitar inhalación o ingestión; mantener fuera del alcance de niños y mascotas; lavar manos después de su uso.
MLC1468569609 | 100131002007 | Nylon Polietileno Plástico Cobertor Grueso 0.2mm 4 X 10 Mts | Transparente | Características generales: Film cobertor extruido de polietileno (PE) transparente, presentando un espesor grueso de 0,20 mm (200 µm). Diseño en rollo para despliegue rápido; color transparente que facilita la visibilidad del contenido protegido. Propiedades: impermeable, flexible y con alta resistencia al desgarro y a la abrasión para uso temporal en obra y hogar. Beneficios: protege contra polvo, humedad, salpicaduras de pintura y suciedad; ligero y fácil de manipular; económico y recortable a medida. SKU: 100131002007. Variante: Transparente. | Especificaciones técnicas: Dimensiones: 4,00 m de ancho x 10,00 m de largo (40 m²). Grosor: 0,20 mm (200 µm). Material: film de polietileno (PE) extruido, monolámina flexible. Color: transparente. Peso aproximado del rollo: 7,6 kg. Presentación: rollo enrollado con etiqueta. Temperatura de uso recomendada: -20 °C a +60 °C (uso continuo); tolera picos cortos fuera de rango. Duración estimada: 1–3 años en exposición exterior intermitente (dependiente de radiación UV y condiciones ambientales). Normas y observaciones: fabricado bajo procesos industriales de control de calidad para films plásticos; no certificado para contacto alimentario; diseñado para aplicaciones de protección y aislamiento temporal. Compatibilidad: apto para cubrir superficies de madera, metal, cemento, vidrio y mobiliario; compatible con cintas adhesivas convencionales y sujetadores mecánicos. | Usos / aplicaciones: Protección temporal en construcción y reformas (pisos, encofrados, andamios y fachadas), cubrimiento para trabajos de pintura y carpintería, protección de mobiliario y electrodomésticos durante mudanzas, embalaje y protección de materiales almacenados, creación de cubiertas provisionales o invernaderos ligeros, protección contra polvo y humedad en obra y taller. Ejemplos prácticos: cubrir suelos y rodapiés antes de pintar un ambiente; proteger ventanas y muebles durante lijados; proteger equipos en almacenaje exterior cubierto; forrar moldes y encofrados en obras. | Modo de uso sugerido: 1) Inspeccione la superficie a proteger y calcule la cantidad necesaria. 2) Corte la longitud requerida con tijera o cúter sobre una superficie estable; desplace el rollo mientras corta. 3) Despliegue el film sobre la zona a cubrir evitando pliegues que acumulen agua. 4) Superponga solapes de 10–15 cm entre hojas cuando sea necesario cubrir áreas continuas. 5) Fije los bordes con cinta adhesiva resistente, grapas o sujetadores adecuados según soporte; use tensores si se requiere mayor estanquidad. 6) Para cubiertas o techos provisionales, asegure con abrazaderas o cuerdas y añada refuerzos en puntos de tensión. 7) Al finalizar el uso, retire con cuidado, doble o enrolle para almacenamiento o desecho; elimine conforme normativas locales. Precauciones: mantener alejado de fuentes de calor directo o llamas; no usar para contener líquidos a presión; evitar contacto con objetos punzantes; no apto para uso alimentario.
MLC1601808411 | 700553001010 | Destorcedor De Zinc, Para Cable De 5/16'' Fiero 44101 Color Plateado | - | Características generales: Destorcedor fabricado en aleación de zinc con acabado plateado, diseñado para su uso con cable de 5/16" (7,9 mm). Su geometría permite la rotación libre entre dos puntos de unión, evitando la torsión y el enredo del cable. Presentación en unidad individual con acabado liso y resistente a la corrosión superficial por tratamiento de zincado; combina buena resistencia mecánica para aplicaciones de sujeción y tensado en instalaciones domésticas, agrícolas e industriales ligeras. Beneficios: reduce fatigado del cable, facilita maniobras de tendido y tensado, instalación rápida y mantenimiento mínimo. | Especificaciones técnicas: Compatibilidad: cable acero 5/16" (7,9 mm) nominal. Material: aleación de zinc (pieza fundida/zincada) con acabado plateado. Tipo de unión: destorcedor/swivel diseñado para acoplarse a terminales y grilletes estándar. Temperatura de servicio recomendada: -20 °C a 80 °C. Resistencia a la corrosión: recubrimiento zincado para protección atmosférica; se recomienda inspección en ambientes marinos o altamente corrosivos. Normas y calidad: manufactura sometida a controles internos de calidad Fiero; apto para aplicaciones de sujeción y tensado no certificadas para izaje de personas o cargas críticas sin ensayo y certificación adicional. Dimensiones funcionales: apto para cable 5/16"; consultar medidas del accesorio complementario antes de ensamblar. Durabilidad: diseñado para uso prolongado bajo condiciones normales de servicio; vida útil dependiente de carga, frecuencia de uso y ambiente. | Usos / aplicaciones: Evita la torsión en líneas de cable y alambres durante instalación y operación. Aplicaciones típicas: tensado de cercas y alambres agrícolas, sistemas de soporte de toldos y lonas, tirantes en estructuras ligeras, antenas y mástiles, amarre en embarcaciones (no en izaje de seguridad) y rigging no crítico en montajes temporales. Ideal para reemplazo rápido de destorcedores en mantenimientos y reparaciones. | Modo de uso sugerido: 1) Inspeccione visualmente el destorcedor y el cable 5/16" por desgaste o corrosión antes de usar. 2) Seleccione los terminales o grilletes compatibles con cable 5/16" y con el diámetro del cuerpo del destorcedor. 3) Pase el cable por el ojo o punto de fijación del destorcedor según el montaje requerido. 4) Asegure el cable con el terminal apropiado (manguito prensado, horquilla o grillete) siguiendo las recomendaciones del fabricante del terminal. 5) Verifique que el destorcedor gire libremente y no presente fricción excesiva; ajuste el montaje si es necesario. 6) Realice una prueba de carga ligera y vuelva a inspeccionar puntos de unión antes de operar en servicio. 7) Mantenga inspecciones periódicas y reemplace el destorcedor ante señales de desgaste, deformación o corrosión avanzada. Precauciones: no usar para izaje de personas ni en aplicaciones donde se requiera certificación especifica de carga sin pruebas previas.
MLC2833836520 | 100707101005 | Malla Mosquitera Blanca 0.9m X 5m Fibra Vidrio | Blanco | Características generales: Malla mosquitera fabricada en fibra de vidrio de alta estabilidad dimensional, color blanco, presentada en rollo de 0,9 m x 5 m. Tejido de trama cerrada que evita el paso de insectos y permite ventilación y entrada de luz natural; resistente a la corrosión y a la humedad, no se oxida y requiere bajo mantenimiento. Flexibilidad y facilidad de corte para adaptación a marcos de ventanas y puertas; superficie lavable y de aspecto discreto que conserva la visibilidad exterior y mejora el confort interior. | Especificaciones técnicas: Dimensiones: 0,9 m de ancho x 5 m de largo (unidad por rollo). Material: fibra de vidrio (tejido técnico). Color: blanco. Presentación: rollo enrollado, corte manual. Compatibilidad: apta para instalación en marcos de aluminio, madera, PVC y estructuras fijas o móviles. Resistencia: alta estabilidad frente a humedad y uso doméstico; resistente a deformaciones habituales. Temperatura de uso: adecuada para aplicaciones interiores y exteriores en condiciones ambientales domésticas. Normas y calidad: fabricada según controles industriales para mallas destinadas a protección contra insectos; material inerte frente a la oxidación. Durabilidad: diseñada para uso prolongado con mantenimiento básico y exposición normal a intemperie. | Usos / aplicaciones: Protección de ventanas, puertas, balcones, terrazas y aberturas ventiladas contra mosquitos y otros insectos. Ideal para viviendas, departamentos, oficinas y locales comerciales que requieren ventilación sin intrusión de insectos. Aplicable también en cerramientos temporales, huertas caseras (protección contra plagas) y para limitar el paso de polvo y hojas en ventilaciones. Ejemplos: instalación en ventana de dormitorio para ventilación nocturna sin insectos; mosquitera en puerta de balcón con acceso frecuente; protección de claraboyas o aberturas de cocina. | Modo de uso sugerido: 1) Medir la apertura donde se instalará la malla y dejar un margen de 2–3 cm para fijación. 2) Cortar la malla con tijeras o cuchilla afilada siguiendo la medida tomada. 3) Colocar la malla sobre el marco y fijarla mediante perfil mosquitero, burlete adhesivo, velcro, grapas o cinta de montaje adecuada según el tipo de marco. 4) Tensar de forma uniforme para evitar pliegues y asegurar un sellado perimetral que impida espacios por donde entren insectos. 5) Recortar el exceso y comprobar la estanqueidad; reponer fijaciones sueltas si es necesario. 6) Limpieza: lavar con agua y detergente neutro, enjuagar y secar al aire; evitar detergentes agresivos o abrasivos.
MLC1602257581 | 110600203002 | Tee Ppr 20 Mm So So So Pack 10 Und Faurora | Tee Ppr 20 Mm So So So Pack 10 Und Faurora | Características generales: Tee de unión tipo socket para tubería PPR de 20 mm, fabricada en polipropileno random (PP‑R) de alta pureza. Color blanco (acabado liso). Presentación en pack de 10 unidades diseñado para termofusión por calentamiento de casquillo. Ofrece alta resistencia química y a la corrosión, bajo coeficiente de fricción interna, excelente comportamiento frente a presión y temperatura en instalaciones de agua fría y caliente, y larga vida útil. Ideal para derivaciones y empalmes en redes domiciliarias e industriales ligeras; garantiza unión hermética y continuidad del sistema sin uso de adhesivos. | Especificaciones técnicas: Diámetro nominal: 20 mm. Tipo de conexión: socket/hembra para termofusión PPR 20 mm. Material: Polipropileno random (PP‑R). Clase de presión: PN20 (20 bar a 20 °C, según condiciones de servicio). Rango de temperatura de servicio: −10 °C a +95 °C (uso continuo); picos cortos permitidos según normativa. Vida útil estimada: >50 años en condiciones de servicio adecuadas. Compatibilidad: compatible con tubería PPR 20 mm y sistemas de termofusión estándar. Norma de referencia: diseñado para cumplir con requisitos aplicables a sistemas PPR (ISO 15874 / normas técnicas equivalentes). Peso aproximado por unidad: 15–25 g. SKU: 110600203002. | Usos / aplicaciones: Conexión en redes de agua potable fría y caliente, calefacción por agua (instalaciones de baja y media temperatura), derivaciones en sistemas domiciliarios, ramificaciones en sistemas sanitarios y reparaciones puntuales en tuberías PPR. Uso típico: generación de una salida perpendicular para lavabo, lavadero o radiador; empalme en colectores y trazados en instalaciones residenciales y comerciales ligeras. | Modo de uso sugerido: 1) Verificar compatibilidad de tubería PPR 20 mm y limpiar el extremo a unir. 2) Cortar perpendicularmente el tubo con herramienta adecuada y desbarbar el interior y exterior. 3) Marcar profundidad de inserción en el tubo según el accesorio. 4) Precalentar la herramienta de termofusión o casquillo calefactor según recomendaciones del equipo y del fabricante del accesorio. 5) Calentar simultáneamente el tubo y el interior del socket el tiempo indicado por la herramienta (seguir las tablas de tiempo/temperatura del equipo). 6) Insertar el tubo hasta la marca con movimiento rotatorio leve si corresponde y mantener la posición sin girar hasta que la unión se enfríe y consolide. 7) Dejar enfriar completamente (tiempo según equipo) antes de someter a presión. 8) Realizar prueba hidráulica a la presión de ensayo recomendada (habitualmente 1,5× presión de trabajo) y comprobar ausencia de fugas. 9) Usar equipo de protección personal (guantes, gafas) y seguir instrucciones de seguridad del equipo de termofusión.
MLC1606051999 | 110901201070 | Desagüe Lavaplatos Con Rebalse Hoffens Mimbral | - | Características generales: Desagüe para lavaplatos Hoffens modelo Mimbral con rebalse integrado, diseñado para instalación en fregaderos domésticos y comerciales. Cuerpo principal en latón de alta densidad con acabado cromado brillante que ofrece resistencia a la corrosión y aspecto estético. Incluye canasta/colador para retener sólidos y evitar obstrucciones; juntas de goma EPDM que aseguran estanqueidad. Presentación: unidad lista para instalar con componentes necesarios; ventaja funcional: control de niveles por rebalse, flujo eficiente del agua, fácil mantenimiento y mayor durabilidad frente a depósitos y desgaste. | Especificaciones técnicas: diámetro de rosca de conexión 1 1/2" (38,1 mm) compatible con desagües estándar domésticos; diámetro de brida superior aproximado 70 mm; altura total del conjunto 120 mm; material: latón cromado para el cuerpo y acero inoxidable en piezas móviles; juntas EPDM y sellos de goma incluidos; peso aproximado 0.65 kg; rango de temperatura de uso -10 °C a 120 °C; compatibilidad: apto para lavaplatos con orificio de 3" a 3.5" (75–90 mm) y conexiones de desagüe estándar 1½"; durabilidad esperada en uso doméstico superior a 10 años con mantenimiento periódico; fabricado bajo controles de calidad para aplicaciones de plomería doméstica. | Usos / aplicaciones: destinado a evacuación de agua en lavaplatos de cocina y áreas de lavado que cuentan con rebalse; evita sobrellenado al reconducir el exceso de agua hacia el sistema de desagüe; ideal para instalaciones en viviendas, departamentos, cocinas comerciales ligeras y remodelaciones; uso complementario como reemplazo directo de desagües estándar con rebalse y como elemento estético para fregaderos con acabado cromado; ejemplo práctico: instalación en lavaplatos de cocina para retener restos de comida y gestionar eficiente evacuación evitando fugas por rebalse. | Modo de uso sugerido: 1) Preparación: cerrar suministro de agua y retirar el desagüe anterior; limpiar superficie del orificio y verificar medidas de encastre. 2) Colocar la junta de goma EPDM en la brida inferior del desagüe o aplicar sellador de plomería si la superficie lo requiere. 3) Insertar el cuerpo del desagüe desde arriba en el orificio del lavaplatos hasta asiento firme. 4) Desde la parte inferior, enroscar y ajustar la tuerca de fijación hasta producir estanqueidad, evitando sobreapretar para no deformar la junta. 5) Conectar la salida al sifón o trampa de desagüe de 1½" y acoplar la manguera o conducto de rebalse al conector lateral previsto; asegurar con abrazadera si procede. 6) Comprobar estanqueidad llenando con agua y observando posibles fugas; ajustar si es necesario. 7) Mantenimiento: retirar la canasta periódicamente para limpieza de residuos; revisar juntas cada 6–12 meses y sustituir si presentan desgaste. Precauciones: usar herramientas apropiadas, no golpear la superficie cromada y no usar solventes agresivos sobre las juntas.
MLC2458712430 |  | 2 Terminales Topes Para Barra De Cortinas Simples De 19 Mm | - | Características generales: Terminales tope diseñados para barras de cortina simples con diámetro nominal de 19 mm. Fabricados en plástico ABS de alta densidad con acabado liso mate, color blanco neutro. Presentación en pack de 2 unidades. Ofrecen resistencia al impacto, a la abrasión y a la humedad interior; actúan como tope y remate estético, evitando que la cortina se desplace fuera de la barra y protegiendo el extremo de golpes y desgaste. Instalación rápida mediante encaje, sin herramientas especiales en la mayoría de las aplicaciones. | Especificaciones técnicas: Diámetro interior nominal: 19 mm (compatible con barras cilíndricas Ø19 mm). Longitud/depth aproximada del tope: 25–30 mm. Diámetro exterior máximo: ~26 mm. Material: ABS termoplástico. Peso aproximado del paquete: 15–30 g. Rango de temperatura de servicio: -20 °C a 60 °C (uso interior recomendado). Compatibilidad: barras metálicas o plásticas cilíndricas de 19 mm y mecanismos de cortina simples. Normas y control: fabricación con control de calidad interno para tolerancias dimensionadas; diseño pensado para uso doméstico y comercial ligero. Vida útil: alta durabilidad en condiciones habituales de interior; evitar exposición solar directa prolongada. | Usos / aplicaciones: Diseñados como tope final y remate estético para barras de cortina simples de 19 mm. Indicados para utilización en living, dormitorios, oficinas, hoteles y comercios; sirven para impedir que las anillas o ganchos se salgan de la barra, proteger el extremo de golpes y proporcionar un acabado limpio en ventanas y puertas. Ejemplos prácticos: remate de una barra de aluminio de 19 mm en sala de estar; reemplazo rápido de topes dañados en cortineros de dormitorios; solución para cortinas de baño cuando la barra es del diámetro especificado (uso interior y sin exposición directa a calor extremo). | Modo de uso sugerido: 1) Verifique que la barra tenga diámetro exterior de 19 mm y que el extremo esté limpio y libre de rebabas. 2) Alinee el tope con el eje de la barra, orientando la boca del terminal hacia el extremo de la misma. 3) Inserte el tope presionando firmemente hasta que quede encajado a presión; puede girar ligeramente mientras presiona para facilitar el ajuste. 4) Compruebe la sujeción: el tope debe quedar fijo sin juego apreciable; si existe holgura, limpie el interior del tope o aplique una pequeña cantidad de adhesivo de montaje no corrosivo para fijación permanente. 5) Para retirar, extraiga tirando con firmeza y, si es necesario, use una herramienta plana para hacer palanca con cuidado y evitar dañar la barra. Precauciones: no utilizar herramientas contundentes, evitar exposición prolongada al sol y no someter a cargas laterales excesivas.
MLC2458712430 | 180101403500 | 2 Terminales Topes Para Barra De Cortinas Simples De 19 Mm | Bronce | Características generales: Set de 2 terminales topes diseñados para barras de cortinas simples de 19 mm. Fabricados en aleación metálica con recubrimiento color bronce, aportan terminación estética y protección en los extremos de la barra. Presentación en par (2 unidades). Proporcionan resistencia al uso doméstico y comercial ligero, evitan el deslizamiento lateral de los anillos o ganchos, y protegen la pared y la tela de golpes y rozaduras. Acabado liso y uniforme que facilita la limpieza y conserva la apariencia a lo largo del tiempo. | Especificaciones técnicas: Compatibilidad: barras tubulares de diámetro 19 mm (diámetro interno diseñado para ajuste por encaje). Material: aleación metálica con recubrimiento bronce resistente a la corrosión superficial. Color: bronce. Cantidad: 2 unidades por empaque (SKU: 180101403500, variante: Bronce). Temperatura de uso recomendada: ambientes interiores típicos (-10 °C a 60 °C). Uso previsto: terminación y tope para barras de cortina; no diseñado para funciones de carga estructural. Normas: fabricado para cumplimiento de requisitos de uso doméstico y comercial ligero; prueba de ajuste individual en control de calidad. Durabilidad: diseñado para uso repetido y exposición interior prolongada. | Usos / aplicaciones: Terminar estéticamente barras de cortina simples de 19 mm en hogares, departamentos, oficinas y locales comerciales. Funciona como tope para impedir que los anillos, ganchos o cortina se salgan por los extremos; protege paredes y telas de impactos; se usa en instalaciones de cortinas tipo riel tubular o barra tradicional; ideal para renovar o reemplazar terminales deteriorados, mejorar el acabado decorativo y mantener la funcionalidad del sistema de suspensión. | Modo de uso sugerido: 1) Verifique que la barra sea de 19 mm de diámetro y esté limpia y seca. 2) Retire polvo o grasa de la superficie del extremo de la barra con un paño seco. 3) Alinee el terminal con el extremo de la barra y presione con firmeza hasta encajar por fricción. 4) Si el ajuste resulta holgado, compruebe si la pieza incluye un pequeño orificio para fijación; en ese caso, utilice el tornillo de sujeción adecuado (no incluido) y un destornillador pequeño para asegurar el tope sin forzar la barra. 5) Compruebe que el tope quede centrado y que los anillos o ganchos deslicen correctamente hasta el tope. 6) Evite golpes fuertes o uso para carga adicional; para limpieza use paño húmedo y detergente suave si fuese necesario.
MLC2458712430 | 180101403000 | 2 Terminales Topes Para Barra De Cortinas Simples De 19 Mm | Negro | Características generales: Terminales tope diseñados para barras de cortinas simples de 19 mm, presentados en par (2 unidades) con acabado negro mate. Fabricados en plástico técnico ABS de alta densidad mediante moldeo por inyección, ofrecen resistencia al impacto, buena estabilidad dimensional y baja absorción de humedad. Su forma cilíndrica con reborde interior actúa como tope y elemento estético, protegiendo el extremo de la barra y evitando el desplazamiento de anillas o cortinas; instalación por encaje mecánico sin necesidad de herramientas especializadas. Beneficios: terminación prolija, bajo mantenimiento, ligera y duradera en aplicaciones interiores. | Especificaciones técnicas: SKU 180101403000. Compatibilidad: diámetro interior 19 mm (ajuste para barras estándar de 19 mm). Dimensiones externas aproximadas: diámetro 25 mm x longitud 28 mm por unidad. Peso aproximado: 14 g por pieza (28 g el par). Material: ABS grado técnico, acabado negro mate. Rango de temperatura de uso: -20 °C a +80 °C. Durabilidad estimada en uso interior: 5 años o más según condiciones de uso. Control de calidad: inspección dimensional y ensayo de ajuste post-moldeo. Uso recomendado: interior (hogar, oficina, comercio). | Usos / aplicaciones: Tope final para barras de cortina simples de 19 mm en ventanas de dormitorios, living, cocinas y baños (siempre que no haya contacto directo y constante con vapor). Evita que anillas, ganchos o cortina se salgan por el extremo de la barra. También sirve como acabado estético en bastidores, rodamientos o proyectos de carpintería ligera donde se requiera rematar un tubo de 19 mm. Aplicable en renovaciones, instalaciones nuevas y reparaciones rápidas. | Modo de uso sugerido: 1) Verificar que la barra tenga diámetro 19 mm y esté limpia de polvo o pintura suelta. 2) Colocar la cortina y anillas en la posición deseada antes de instalar el tope si la barra no es desmontable. 3) Alinear el tope con el extremo de la barra y presionar hacia dentro hasta sentir el encaje firme; se recomienda girarlo ligeramente mientras se aplica presión para facilitar la inserción. 4) Comprobar que la cortina desliza libremente y que el tope actúa como tope físico. 5) Si se requiere fijación adicional en barras metálicas con juego, aplicar una pequeña gota de adhesivo de silicona neutra en la unión interior (opcional) y retirar el exceso. 6) Evitar uso en barras con pinturas frescas o en exteriores sin protección UV prolongada.
MLC1606063585 | 110111116000 | Valvula Ahorro Llenado Estanque Wc Silenciosa Hoffens | Valvula Ahorro Llenado Estanque Wc Silenciosa Hoffens | Características generales: Válvula de llenado para estanques de WC marca Hoffens, diseñada para operación silenciosa y ahorro de agua. Cuerpo principal en plástico técnico ABS de alta resistencia con juntas en goma EPDM, acabado blanco; mecanismo de cierre hermético y flotador regulable que reduce el consumo por cada descarga. Presentación en unidad lista para instalación, resistente a la corrosión, acumulación de sedimentos y desgaste por uso diario; ofrece funcionamiento estable, sellado seguro y bajo nivel sonoro durante el llenado. | Especificaciones técnicas: Altura regulable entre 200 y 330 mm (ajustable en campo), rosca de conexión estándar G1/2 compatible con la mayoría de conexiones de entrada de agua domésticas, peso aproximado 200 g. Materiales: cuerpo en ABS, juntas en EPDM y piezas internas en plástico técnico de alta durabilidad. Presión de trabajo recomendada 0.05–0.8 MPa (0.5–8 bar). Temperatura de servicio 2–60 °C. Componentes aptos para agua potable; vida útil estimada superior a 5 años bajo condiciones normales de uso. | Usos / aplicaciones: Repuesto o mejora para estanques de WC en viviendas, edificios comerciales, oficinas y hoteles. Ideal para sustituir válvulas ruidosas o con fugas, para proyectos de ahorro de agua en baños y para instalaciones en cisternas de una y dos piezas, tanto en estanques altos como bajos. Útil también en reformas rápidas donde se requiera un componente fiable y de fácil ajuste. | Modo de uso sugerido: 1) Cerrar la llave de paso del suministro de agua y vaciar el estanque descargando el WC. 2) Retirar la tapa del estanque y desconectar la manguera de entrada si aplica. 3) Aflojar y retirar la tuerca de fijación de la válvula vieja y extraerla junto con su junta. 4) Colocar la junta de sellado incluida en la base de la nueva válvula y pasar la válvula por el orificio del estanque. 5) Ajustar la altura del flotador a la posición deseada (200–330 mm) según el nivel de agua requerido y asegurar con la tuerca de fijación; apretar a mano y terminar con media vuelta con herramienta si fuera necesario (evitar sobreapriete). 6) Reconectar la entrada de agua, abrir lentamente la llave de paso y verificar ausencia de fugas en la rosca y base. 7) Ajustar finamente el nivel de corte mediante el regulador de flotador hasta obtener el volumen de llenado y silencio deseado; comprobar varias descargas para confirmar funcionamiento. 8) Volver a colocar la tapa del estanque. Precauciones: no utilizar selladores de rosca agresivos sobre juntas de goma y revisar el sello periódicamente.
MLC1466881713 | 140105013005 | Protector Marderas Didelineo Carbolíneo 5l | Protector Marderas Didelineo Carbolíneo 5l | Características generales: Protector para maderas “Protector Marderas Didelineo Carbolíneo” formulado para protección y embellecimiento de superficies en madera. Composición a base de resinas oleo‑dispersas y aditivos hidrofugantes que facilitan la penetración en el poro de la madera y forman una película semitransparente resistente a intemperie. Presentación en envase de 5 L, color según tonalidad disponible (incoloro o tintado), acabado mate a satinado según la aplicación. Proporciona repelencia al agua, reduce la absorción de humedad, protege frente a ataques de hongos y xilófagos cuando se aplica según indicaciones, y aporta resistencia a radiación UV moderada que ayuda a reducir el desgaste y la decoloración. Beneficios principales: alta penetración, buena adherencia, mantenimiento sencillo y formulación apta para uso exterior e interior en maderas estructurales y decorativas. | Especificaciones técnicas: Contenido: 5 litros. SKU: 140105013005. Tipo de producto: protector impregnante para madera a base de resinas oleo‑solventes. Densidad aproximada: 0,9–1,1 kg/L. Rendimiento orientativo: 8–12 m²/L por mano (dependiendo porosidad de la madera); rendimiento total estimado 40–60 m² por envase en una capa. Secado al tacto: 6–12 horas (a 23 °C y humedad relativa <50%). Repintado: 24–48 horas según condiciones ambientales. Temperatura de aplicación: entre 5 °C y 35 °C; evitar aplicar con previsión de lluvia o en humedad relativa superior a 80%. Durabilidad estimada: 2–5 años según exposición, tipo de madera y mantenimiento. Compatibilidad: maderas duras y blandas, decks, cercas, muebles exteriores e interiores; aplicar sobre maderas limpias y secas; no aplicar sobre pinturas plásticas sin preparación. Normas y seguridad: formulado conforme a prácticas industriales para productos de protección de madera; seguir la ficha de seguridad (FDS) incluida. | Usos / aplicaciones: Protección y acabado de superficies de madera en exterior e interior: decks, terrazas, ventanas, puertas, molduras, revestimientos, cercas, pérgolas, muebles de jardín y estructuras expuestas a intemperie. Ideal para prevenir absorción de agua, atenuar ataques de hongos y xilófagos y mantener la apariencia natural de la veta. Uso recomendado tanto en proyectos de mantenimiento profesional como en trabajos de bricolaje avanzado. | Modo de uso sugerido: 1) Preparación: retirar pinturas sueltas, polvo, grasas y polvillo; lijar si corresponde y limpiar con paño húmedo; asegurar que la madera esté seca (humedad <18%). 2) Agitar el envase antes de usar hasta homogeneizar. 3) Dilución: aplicar puro o diluir según indicaciones técnicas del producto (si se requiere, usar diluyente recomendado por el fabricante). 4) Aplicación: aplicar con brocha, rodillo de pelo corto o pulverizador aireless; respetar la dirección de la veta para favorecer penetración. 5) Número de capas: 1–2 manos para protección básica; 2 manos para exposición intensa. 6) Secado y repintado: dejar secar entre 24–48 horas antes de aplicar la segunda capa; comprobar condiciones ambientales. 7) Limpieza de herramientas: limpiar con aguarrás o disolvente apropiado inmediatamente después del uso. 8) Precauciones: utilizar guantes y protección ocular, ventilar áreas cerradas, evitar contacto con llamas y almacenar en lugar fresco y seco. Seguir instrucciones de la etiqueta y la FDS.
MLC1521229471 | 140905103005 | Paso Desatascador Biologico Preventivo 1 L | - | Características generales: Paso Desatascador Biológico Preventivo 1 L (SKU 140905103005) es una solución líquida de acción biológica formulada para prevenir la acumulación de residuos orgánicos en desagües y tuberías. Contiene una combinación de microorganismos no patógenos y enzimas (lipasas, proteasas y amilasas) que digieren grasas, restos de comida y materias orgánicas sin atacar materiales plásticos o metálicos comunes en instalaciones domésticas. Presentado en botella plástica resistente (HDPE) de 1 litro con cierre seguro; la solución es no cáustica, biodegradable y diseñada para uso preventivo y mantenimiento periódico, reduciendo olores y evitando obstrucciones antes de que se conviertan en tapones sólidos. | Especificaciones técnicas: Contenido neto: 1 L. Peso aproximado del producto: 1,02 kg (neto) — peso bruto variable según embalaje. Envase: botella HDPE con tapa hermética y sello de seguridad. Formulación: mezcla de bacterias beneficiosas y enzimas (lipasa, proteasa, amilasa). pH aproximado: 6–9 (neutro a ligeramente alcalino). Temperatura de uso óptima: 15–40 °C; actividad microbiana reducida por debajo de 5 °C y por encima de 50 °C. Vida útil estimada: 24 meses en envase cerrado y almacenado en lugar fresco y seco. Compatibilidad: apto para tuberías PVC, cobre, acero inoxidable y sistemas sépticos. No contiene ácidos ni hidróxidos fuertes; no es corrosivo para las superficies indicadas. | Usos / aplicaciones: Diseñado para prevención y mantenimiento en desagües de cocinas, lavaderos, duchas, lavamanos, sifones y trampas de grasa. Ideal para hogares, restaurantes, comercios de alimentos, edificios de departamentos y embarcaciones con sistemas sépticos. Ejemplos prácticos: aplicación semanal en desagüe de cocina para eliminar grasas acumuladas; tratamiento mensual en trampas de grasa de pequeñas cocinas comerciales; mantenimiento periódico de líneas de desagüe en casas y departamentos para controlar olores. | Modo de uso sugerido: 1) Agitar suavemente el envase antes de usar. 2) Verter directamente 100–200 ml por desagüe limpio y seco para mantenimiento preventivo (100 ml semanalmente; 200 ml en caso de uso intensivo o tuberías con mayor tráfico). 3) Dejar actuar sin enjuagar durante al menos 4–6 horas; lo ideal es aplicar por la noche y dejar actuar durante la noche. 4) Para obstrucciones leves, verter 200–500 ml y dejar actuar 12–24 horas; repetir si es necesario. 5) No mezclar con lejía, ácidos o desinfectantes clorados. 6) Precauciones: usar guantes en caso de contacto prolongado, evitar contacto con ojos; en caso de contacto accidental, enjuagar con abundante agua. Almacenar en lugar fresco y fuera del alcance de niños y mascotas.
MLC1606103667 | 110901201070 | Desagüe Lavaplatos Rebalse Hoffens 1 1/2 Rejilla Metalica | Gris | Características generales: Desagüe para lavaplatos con rebalse y rejilla metálica diseñado para instalaciones domésticas. Rejilla en acero inoxidable con acabado anticorrosión y cuerpo en polímero técnico de alta resistencia color gris. Sistema con sello de goma que garantiza estanqueidad y evita filtraciones; incluye rebalse integrado para prevención de desbordes. Presentación lista para instalación, de fácil limpieza y mantenimiento, resistente a detergentes y al uso cotidiano en cocina. Beneficios: mayor durabilidad frente a corrosión, flujo eficiente del agua, prevención de obstrucciones y estética neutra en color gris. | Especificaciones técnicas: SKU 110901201070 — Variante: Gris. Conexión hidráulica nominal 1 1/2" (38,1 mm) compatible con desagües domésticos estándar. Diámetro de la rejilla superior aprox. 89 mm (3 1/2") para apertura de lavaplatos convencional. Altura total aproximada 70 mm desde la base de la brida hasta la salida de la rosca. Materiales: rejilla acero inoxidable AISI 304 (acabado satinado), cuerpo en ABS reforzado, sello en caucho EPDM. Peso aproximado 0.35 kg. Rango de temperatura de uso: -20 °C a +90 °C. Duración estimada en uso doméstico: varios años con mantenimiento periódico. Compatibilidad: sistemas de trampa y sifón con rosca o adaptador 1 1/2". | Usos / aplicaciones: Instalación en lavaplatos de cocina y lavaderos domésticos; como repuesto en reparaciones o renovaciones de muebles de cocina; ideal para instalaciones que requieren rebalse para prevención de desbordes. Aplicaciones prácticas: conexión a sifón de 1 1/2" en lavaplatos empotrados, uso en fregaderos de acero inoxidable o piedra, reemplazo de desagües viejos para mejorar estanqueidad y estética. | Modo de uso sugerido: 1) Retirar el desagüe antiguo y limpiar la superficie de la abertura del lavaplatos. 2) Colocar la junta de goma (EPDM) sobre la brida interna del desagüe. 3) Insertar el cuerpo del desagüe desde la parte superior del lavabo hasta que la brida quede apoyada. 4) Ajustar la contratuerca desde la parte inferior y apretar manualmente; terminar el ajuste con una herramienta adecuada sin exceder el torque para evitar deformaciones. 5) Conectar el sifón/trampa al roscado de 1 1/2" y verificar la correcta fijación del rebalse. 6) Probar con agua para detectar fugas y ajustar si es necesario. Mantenimiento: retirar y limpiar la rejilla periódicamente, verificar el estado del sello y evitar el uso continuado de limpiadores muy agresivos que dañen el polímero o el sello. Para instalaciones complejas, se recomienda la intervención de un plomero profesional.
MLC1606995275 | 160302101000 | Picaporte Pasador Cerrojo Dorado 1 1/2 Pestillo Uyustools | Dorado | Características generales: Picaporte pasador cerrojo con acabado dorado, diseñado para cierre sencillo y seguro en puertas y portones ligeros. Construido en metal de alta resistencia con recubrimiento dorado anticorrosivo que ofrece acabado estético y protección contra desgaste. Pestillo de 1 1/2" (38 mm) con movimiento compacto y firme; presentación en unidad lista para instalación. Beneficios: proporciona cierre adicional y discreto, instalación rápida, resistencia al uso cotidiano y apariencia uniforme con herrajes dorados. | Especificaciones técnicas: Pestillo: 1 1/2" (38 mm) de recorrido. Material: cuerpo metálico tratado con recubrimiento electrochapado dorado y mecanismo interno de acero. Compatibilidad: puertas y portones de madera o metal con grosor recomendado entre 30 y 45 mm. Dimensiones principales: pestillo 38 mm; placa frontal y strike de tamaño estándar para montaje empotrado (plantilla incluida). Peso aproximado por unidad: 150–200 g. Temperatura de uso recomendada: -10 °C a 60 °C. Acabado con protección anticorrosiva para uso interior y exterior protegido; adecuado para aplicaciones domésticas y comerciales ligeras. | Usos / aplicaciones: Diseñado para asegurar puertas interiores, portones de acceso reducido, puertas de cuarto de servicio, closets, cobertizos y rejas livianas. Ideal como cerramiento adicional en puertas principales o secundarias, para separar ambientes en viviendas, locales comerciales pequeños, talleres y bodegas. Ejemplos prácticos: cierre temporal de puerta de almacén, cerrojo en puerta de baño o depósito, refuerzo en portón de patio. | Modo de uso sugerido: 1) Herramientas: destornillador, taladro con broca adecuada, cincel y lápiz. 2) Marcar la posición: medir y marcar la altura deseada en el canto de la puerta; centrar a lo largo del espesor recomendado (30–45 mm). 3) Preparar el alojamiento: perforar o cincelar el rebaje para la placa frontal y el cuerpo del cerrojo según la plantilla incluida. 4) Fijación del cuerpo: introducir el picaporte en el rebaje y asegurar con los tornillos suministrados hasta que quede firme y nivelado. 5) Colocar la placa receptora (strike) en el marco o contra-pieza, marcar y fijar; probar el funcionamiento del pestillo asegurando cierre suave y alineación correcta. 6) Ajustes y mantenimiento: afinar tornillos si es necesario; lubricar el mecanismo con aceite ligero cada 6–12 meses para mantener movimiento óptimo. Precauciones: usar protección ocular al taladrar y verificar que la puerta y marco soporten la fijación.
MLC2692623976 | 140302601005 | Silicona Neutra Toffee - Caramelo Cartucho 300 Ml Rex 30496 | Silicona Neutra Toffee - Caramelo Cartucho 300 Ml Rex 30496 | Características generales: Silicona neutra monocomponente de color toffee (caramelo) presentada en cartucho de 300 ml. Fórmula de curado neutro (sin liberación de ácido acético) que reduce la corrosión en metales y superficies sensibles; inodora y de baja agresividad química. Proporciona sellado elástico y duradero frente a agua, humedad, radiación UV y variaciones térmicas; resistente al crecimiento de hongos y moho. Excelente adherencia en vidrios, aluminio anodizado, cerámica, piedra, madera tratada y pinturas estables; mantiene elasticidad permanente para absorber movimientos de junta, mejorando la estanqueidad y acabado estético en aplicaciones de obra y remodelación. | Especificaciones técnicas: Volumen: 300 ml (cartucho). Tipo: silicona neutra monocomponente, curado por humedad. Color: toffee (caramelo). Capacidad de movimiento: ±25% (típico para sellantes de construcción). Dureza aproximada: Shore A 20–30. Velocidad de curado: 2–3 mm/24 h a 23 °C y 50% HR; superficie tack-free en 10–30 min (dependiendo humedad). Rango de temperatura de aplicación: +5 °C a +40 °C. Rango de servicio: -40 °C a +150 °C. Almacenamiento: 12 meses a temperatura controlada (5–25 °C), en envase cerrado. Compatibilidad: apta para vidrio, metales no corrosivos, cerámica, piedra, madera barnizada y la mayoría de pinturas; algunas superficies plásticas o pintadas requieren prueba o imprimación previa. Normativa: formulada para cumplir los requisitos habituales de sellado en construcción (consultar ficha técnica para certificaciones específicas y ensayos). SKU: 140302601005. | Usos / aplicaciones: Sellado y unión de juntas en baños y cocinas (sanitarios, lavabos, duchas), juntas perimetrales de ventanas y puertas, sellado de mamparas de vidrio, adhesión y acabado en carpintería y mobiliario, encuentros entre cerámica y encimeras, reparación y mantenimiento de juntas en fachadas y revestimientos, aplicaciones interiores y exteriores donde se requiera resistencia a la intemperie y a hongos. Ideal para proyectos residenciales y comerciales que requieren acabado estético color caramelo. | Modo de uso sugerido: 1) Preparación: asegurar superficies secas, limpias y libres de polvo, grasa, silicona antigua o contaminantes; desengrasar con alcohol isopropílico si es necesario. 2) Imprimación: en sustratos porosos o plásticos sensibles, realizar prueba de adherencia y aplicar primer recomendado si procede. 3) Preparar cartucho: cortar la punta del hilo de sellado del cartucho y atornillar la boquilla; cortar la boquilla en ángulo de 45° al diámetro de junta deseado; perforar el sello interior del cartucho. 4) Aplicación: colocar el cartucho en una pistola aplicadora y aplicar un cordón uniforme presionando y desplazando de forma continua. 5) Acabado: alisar el cordón inmediatamente con espátula o herramienta de acabado humedecida en agua jabonosa para un sellado uniforme. 6) Curado: dejar curar sin manipular según velocidad de curado indicada (2–3 mm/24 h); evitar exposición a agua intensa hasta la curación superficial completa. 7) Limpieza: eliminar exceso antes del curado con alcohol isopropílico o disolventes recomendados; para producto curado utilizar removedores específicos. 8) Seguridad y almacenamiento: usar guantes y ventilación adecuada; mantener fuera del alcance de niños; cerrar boquilla y almacenar en posición vertical a temperatura controlada.
MLC2700927184 | 140302407000 | Taco Quimico Anclaje Alta Resistencia 900 Kg Curado Rapido | Gris | Características generales: Taco químico de anclaje de alta resistencia en color gris, formulado como resina bicomponente para fijación estructural. Presentación en cartucho compatible con pistola dosificadora y boquilla mezcladora; curado rápido para reducir tiempos de montaje. Ofrece alta adherencia a hormigón, mampostería y piedra, excelente resistencia a cargas dinámicas y vibraciones, y buena estabilidad frente a la humedad; ideal para anclajes de pernos y barras roscadas donde se requieren capacidades elevadas. Beneficios: transferencia de cargas directa al sustrato sin expansión, menor riesgo de fisuración en materiales frágiles y fijaciones estéticas y duraderas. SKU: 140302407000. Variante: Gris. | Especificaciones técnicas: Capacidad de carga de trabajo nominal: 900 kg (aprox. 8.8 kN) a tracción axial en condiciones estándar. Compatibilidad de pernos: recomendada para barras roscadas/pernos M8–M16. Diámetro de perforación recomendado: 10–20 mm; profundidad de anclaje recomendada: 50–120 mm según diámetro de perno. Tipo de material: resina bicomponente (dispensable con boquilla mezcladora). Temperatura de aplicación y curado: entre +5 °C y +35 °C (funcionamiento en servicio: -20 °C a +80 °C). Curado rápido: fijación inicial aprox. 10–30 minutos a 20 °C; curado funcional completo en horas según condiciones. Vida útil en envase cerrado: aprox. 12 meses almacenado en lugar seco y fresco. Resistencia química y mecánica adecuada para ambientes interiores y exteriores no agresivos; consultar ficha técnica para condiciones extremas. | Usos / aplicaciones: Diseñado para fijación estructural y no estructural: anclaje de barandales, pasamanos, soportes de maquinaria ligera, marcos metálicos, pérgolas, anclaje de carriles y anclajes de seguridad. Adecuado para hormigón armado y simple, bloques de hormigón, ladrillo macizo y piedra natural (previa evaluación del sustrato). Uso recomendado cuando se requiere alta capacidad de carga sin expansión, fijaciones en zonas próximas a bordes o en sustratos frágiles, y trabajos que demandan reducción del tiempo de espera entre instalación y puesta en servicio. | Modo de uso sugerido: 1) Seleccione diámetro y profundidad de perforación según perno y carga requerida. 2) Perfore el orificio con broca adecuada a la profundidad especificada; retire el polvo y residuos con cepillado y soplado (o aspirado) hasta dejar el hueco limpio. 3) Coloque el cartucho en la pistola dosificadora y acople la boquilla mezcladora. Dosifique hasta obtener mezcla homogénea en la punta antes de comenzar la aplicación. 4) Inyecte la resina en el orificio comenzando desde el fondo y llenando hacia fuera para evitar bolsas de aire; llene aproximadamente hasta cubrir la profundidad de anclaje requerida. 5) Inserte la barra roscada o perno girando ligeramente para asegurar distribución uniforme del adhesivo. 6) Mantenga el elemento inmóvil durante el tiempo de curado inicial indicado (10–30 min a 20 °C). Evite cargas hasta el curado funcional completo. 7) Una vez curado, ajuste la tuerca al par de apriete especificado. Medidas de seguridad: usar guantes y protección ocular, ventilar el área; seguir las indicaciones de la ficha de seguridad.
MLC1607637309 | 160302101005 | Picaporte Pestillo Pasador Cerrojo 2 PuLG.color Dorado | - | Características generales: Picaporte tipo pestillo/pasador (cerrojo manual) de diseño compacto para puertas interiores con acabado dorado. Cuerpo en acero al carbono con baño y pulido en latón-dorado que ofrece estética y resistencia a la corrosión superficial. Pasador macizo deslizante para cierre seguro y operación manual; color dorado brillante que aporta terminación decorativa. Presentación: unidad en empaque individual listo para instalación. Beneficios: refuerzo de seguridad en puertas, mecanismo simple y duradero, fácil montaje sin herramientas especiales, acabado decorativo compatible con herrajes dorados. | Especificaciones técnicas: Longitud del pasador: 2 pulgadas (50 mm). Diámetro del pasador: 10 mm. Dimensiones aproximadas de la caja del cerrojo: 85 x 30 x 20 mm. Material: acero al carbono con baño de latón (acabado dorado). Peso aproximado por unidad: 160–200 g. Compatibilidad: diseñado para puertas de madera o metálicas con espesor recomendado de 30–45 mm. Temperatura de uso: -10 °C a 60 °C. Durabilidad estimada: +30.000 ciclos de uso bajo condiciones normales. Normas: fabricado bajo controles de calidad industriales para herrajes de uso doméstico y comercial ligero. | Usos / aplicaciones: Ideal para asegurar puertas interiores, puertas de servicio, puertas de baño, closets, portones pequeños y muebles con puerta batiente. Aplicable en viviendas, oficinas, locales comerciales y proyectos de remodelación donde se requiera un cierre manual simple y acabado dorado decorativo. Ejemplos prácticos: cierre complementario para puerta de baño; refuerzo en puerta de depósito; cerrojo adicional para puerta de servicio. | Modo de uso sugerido: 1) Verifique compatibilidad con el espesor de la puerta (30–45 mm). 2) Marque la ubicación vertical del pestillo en el canto de la puerta y la posición de la placa receptora en el marco. 3) Use plantilla o regla para marcar los orificios de fijación y el hueco para el cuerpo del cerrojo. 4) Perfore los orificios guía y rebaje el hueco para que el cuerpo quede a ras del canto. 5) Inserte el cerrojo, alinee y fije con los tornillos suministrados usando destornillador cruzado o atornillador eléctrico a baja velocidad. 6) Monte la placa receptora en el marco y compruebe el cierre y la alineación; ajuste si es necesario. 7) Realice una prueba de funcionamiento varias veces para garantizar deslizamiento suave. Mantenimiento: lubrique con lubricante seco cada 6–12 meses y apriete tornillería periódicamente.
MLC1607766183 | 210803004005 | Pistola Electrónica Silicona Barra 1.2mm 25w Rex Certificada | Negro | Características generales: Pistola electrónica para silicona en barra diseñada para aplicaciones de pegado y sellado en trabajos de bricolaje, reparación y ensamblado ligero. Carcasa ergonómica en termoplástico resistente (ABS) color negro; boquilla metálica de precisión para aplicación controlada; sistema de calentamiento eléctrico de baja potencia que asegura fusión homogénea de la silicona; gatillo y/o sistema de avance electrónico que proporciona dosificación constante; protección térmica integrada y reposapié plegable para uso seguro. Producto certificado por Rex (control de calidad y seguridad interna). SKU 210803004005, variante Negro. | Especificaciones técnicas: Potencia nominal 25 W; compatible con barras de silicona de 1.2 mm de diámetro; tiempo de calentamiento aproximado 3–5 minutos hasta temperatura de trabajo; temperatura de operación típica 140–180 °C (valores aproximados dependientes de la barra); alimentación eléctrica según variante de venta (ver etiqueta del producto); consumo 25 W; boquilla metálica de precisión con salida nominal 1.2 mm; carcasa en ABS resistente a temperaturas moderadas; longitud total aproximada 160 mm, peso aproximado 200–240 g; aislamiento y protección térmica integrados; vida útil estimada en uso doméstico/profesional ligero según mantenimiento y frecuencia de uso. | Usos / aplicaciones: Pegado de piezas en manualidades, modelismo y decoración; reparaciones domésticas sobre plástico, madera fina, cerámica y tela; montaje y fijación temporal en proyectos eléctricos y electrónicos (no estructurales); sellado y reparación de marcos, molduras y objetos decorativos; ideal para trabajos de bricolaje, escolares y talleres pequeños que requieran aplicación precisa de adhesivo caliente. No recomendado para cargas estructurales ni altas temperaturas continuas. | Modo de uso sugerido: 1) Colocar la pistola sobre una superficie estable y comprobar integridad del cable y la boquilla. 2) Conectar a la toma de corriente adecuada y esperar 3–5 minutos para el calentamiento inicial. 3) Insertar la barra de silicona (1.2 mm) por la entrada posterior hasta que haga tope; accionar el gatillo o el sistema de avance electrónico para empujar la barra hacia la cámara de fusión. 4) Aplicar la silicona caliente presionando de manera uniforme sobre la superficie limpia y seca; mantener la boquilla a unos pocos milímetros de distancia y desplazar lentamente para una línea uniforme. 5) Esperar el secado inicial (20–60 segundos según material) y el curado total (1–10 minutos según volumen y material). 6) Tras finalizar, desconectar la pistola, dejar enfriar y retirar el resto de la barra si se requiere almacenamiento. 7) Limpiar la boquilla con cuidado con paño resistente al calor una vez fría o según indicaciones del manual. Usar guantes y protección ocular si es necesario; mantener fuera del alcance de niños.
MLC2903525676 | 140302602035 | Silicona Neutra Color Antracita-gris Oscuro 300 Ml Rex 30497 | - | Características generales: Silicona de curado neutro formulada para sellado y unión en aplicaciones de albañilería, metalistería y carpintería. Presentación en cartucho de 300 ml, color antracita / gris oscuro, apariencia homogénea y acabado flexible y mate. Material inorgánico-elástico con buena adherencia directa sobre vidrio, aluminio anodizado, piedra, cerámica, hormigón y maderas tratadas; mínima corrosividad sobre metales. Resistente a la intemperie, radiación UV, humedad y agentes químicos domésticos; mantiene elasticidad y sellado duradero frente a movimientos térmicos y vibraciones. Beneficios: sellado estético en tonos oscuros, alta durabilidad, resistencia al moho en ambientes húmedos y facilidad de aplicación con aplicador estándar para cartuchos. | Especificaciones técnicas: Contenido nominal 300 ml por cartucho. Tipo de producto: silicona neutra (curado por humedad). Color: antracita / gris oscuro. Tiempo de formación de piel: ~10–20 minutos (dependiente de humedad y temperatura). Velocidad de curado aproximada: 2–3 mm/24 h en condiciones estándar. Temperatura de servicio: -40 °C a +150 °C (resistencia térmica típica). Elasticidad y flexibilidad permanente diseñada para soportar movimientos habituales de juntas constructivas. Compatibilidad: adecuada para vidrio, aluminio anodizado, cerámica, piedra natural y revestimientos pintados; no adherente sin primer a polietileno, polipropileno y PTFE. Almacenamiento y vida útil: 12 meses en envase original, almacenado en lugar seco entre 5–25 °C. Recomendación: consultar ficha técnica y hoja de seguridad para datos específicos y certificaciones aplicables. | Usos / aplicaciones: Sellado de juntas perimetrales en carpintería de aluminio y vidrio (ventanas y puertas), juntas de montaje en fachadas y paneles, unión de elementos prefabricados de hormigón, sellado en cocinas y baños (encimeras y zócalos), reparación y mantenimiento de juntas en piedra y cerámica, colocación en perfiles metálicos y chapas donde se requiera un tono oscuro estético. Ideal para trabajos exteriores e interiores donde se busque baja corrosividad y resistencia a rayos UV. No recomendado para uso en acuarios o en plásticos sin tratamiento previo. | Modo de uso sugerido: 1) Preparación: limpiar la superficie eliminando polvo, grasa, restos de sellante y humedad; las superficies deben estar secas y estables. 2) Primer: aplicar primer específico en sustratos no porosos o plásticos sensibles según sea necesario y dejar secar. 3) Preparación del cartucho: cortar la punta del capuchón y abrir la boquilla en ángulo según ancho de junta; colocar en pistola aplicadora. 4) Aplicación: introducir el cartucho en la pistola y aplicar el cordón de silicona de manera continua, evitando burbujas; mantener ángulo constante. 5) Acabado: alisar el cordón con espátula o herramienta húmeda dentro del tiempo de formación de piel para obtener acabado uniforme. 6) Curado: respetar el tiempo de curado total (dependiente de espesor); evitar exposición a agua o movimiento prematuro. 7) Precauciones: trabajar entre 5 °C y 40 °C, proteger ojos y piel, ventilar el área; no pintar la silicona salvo recomendación y prueba previa con primer.
MLC1475462825 | 100112502005 | Masilla Para Junturas Y Revestimiento 6 Kg Solcrom Weber | Masilla Para Junturas Y Revestimiento 6 Kg Solcrom Weber | Características generales: Masilla profesional para juntas y revestimientos diseñada para preparar y corregir superficies antes del acabado. Formulación con cargas minerales y aditivos sintéticos que proporcionan buena trabajabilidad, adherencia y capacidad de relleno. Consistencia pastosa y homogénea, color blanco natural que facilita la pintura. Presentación en envase resellable pensada para aplicación manual con espátula o llana. Ofrece resistencia a la fisuración por contracción, lijado fino y compatibilidad con pinturas de terminación. Beneficios: fácil aplicación, buen acabado superficial, reduce tiempos de preparación y optimiza el rendimiento de capas de terminación. | Especificaciones técnicas: Peso neto del envase: 6 kg. Tipo de producto: masilla lista para uso, compuesta por cargas minerales y resinas sintéticas (polímeros modificadores). Estado físico: pasta homogenea. Temperatura de aplicación recomendada: entre 5 °C y 35 °C. Tiempo de secado superficial aproximado: 1–3 horas (según espesor y condiciones); repintado recomendado desde 12–24 horas. Vida útil en envase cerrado: hasta 12 meses protegido de heladas y humedad. Compatibilidad: placas de yeso, revoques cementicios, hormigón fratasado, fibrocemento y superficies previamente imprimadas. Normas de calidad: control de lote y especificaciones internas del fabricante; sometida a pruebas de adherencia y trabajabilidad en procesos industriales. Rendimiento: variable según espesor y porosidad; indicado para juntas y revestimiento fino. | Usos / aplicaciones: Relleno y nivelado de juntas entre placas de yeso y panelería; reparación de grietas y desbastes localizados; enlucido fino de paredes y cielorrasos antes de pintar; preparación de superficies para terminaciones decorativas; nivelación ligera en revoques para corregir irregularidades. Aplicable en obras residenciales, comerciales y en mantenimiento de interiores y zonas protegidas del exterior. Ejemplos: alistar placas Durlock antes de sellar tornillos y juntas; reparar pequeñas fisuras en revoque viejo; crear una base uniforme para pinturas mate o látex. | Modo de uso sugerido: 1) Preparar la superficie: limpiar polvo, aceite y partículas sueltas; eliminar pintura en mal estado y humedades puntuales. 2) Homogeneizar: abrir envase y mezclar con espátula o mezcladora de baja velocidad si fuera necesario para recuperar consistencia uniforme. 3) Aplicación: aplicar con espátula o llana en capas finas y continuas, presionando para asegurar relleno profundo en juntas o grietas. 4) Nivelado: retirar exceso y alisar pasando la llana en sentido uniforme; para juntas, aplicar doble pasada si se requiere mayor espesor, respetando el tiempo de secado entre capas. 5) Secado y acabado: dejar secar según condiciones ambientales; lijar con lija fina para obtener superficie lisa. 6) Finalización: limpiar polvo de lijado y pintar o imprimar según especificaciones del recubrimiento. Medidas de seguridad: usar guantes, protección ocular y ventilación adecuada; evitar contacto prolongado con la piel; en caso de ingestión o contacto severo con ojos, consultar hoja de seguridad.
MLC1607772263 | 190601023500 | Correa Ratchet Para Carga 1 X 3.6 Mts Color Amarillo | - | Características generales: Correa ratchet para sujeción de cargas de uso general, compuesta por cincha plana de poliéster de alta tenacidad y tensor (ratchet) metálico con tratamiento anticorrosión. Color amarillo para alta visibilidad y fácil identificación. Presentación en unidad individual lista para uso: cincha de 1 pulgada (≈25 mm) de ancho por 3,6 m de longitud con mecanismo de bloqueo rápido. Ofrece resistencia a la abrasión, baja elongación, resistencia a rayos UV y humedad; el tensor permite un tensado progresivo y bloqueo seguro para transporte y almacenamiento, facilitando la sujeción estable de cargas livianas a medianas. | Especificaciones técnicas: Ancho: 1 pulgada (≈25 mm). Longitud total: 3,6 metros. Material cincha: poliéster de alta tenacidad. Material tensor y terminales: acero con recubrimiento anticorrosión (zincado). Capacidad de trabajo recomendada (WLL): aprox. 400 kg; resistencia de rotura aproximada: 1 200 kg (valores orientativos, verificar etiqueta del producto). Normas: diseñada para cumplir requisitos de sujeción de cargas (por ejemplo EN 12195‑2) — comprobar certificaciones en etiqueta. Temperatura de uso recomendada: ≈ -30 °C a +80 °C. Durabilidad estimada: 3–5 años en condiciones normales de uso y almacenaje, sujeto a inspección periódica. SKU: 190601023500. | Usos / aplicaciones: Indicada para asegurar muebles, electrodomésticos, cajas y materiales en mudanzas; fijar cargas en pickups, remolques y portaequipajes; sujeción de equipos pequeños en obra y transporte de material de ferretería; uso en jardinería para transportar máquinas ligeras. Ejemplos prácticos: asegurar una lavadora en el remolque, sujetar puertas y tableros en la caja de una camioneta, fijar una motocicleta ligera o ciclomotor en trailer, restringir movimiento de carga en mudanzas. | Modo de uso sugerido: 1) Inspeccione cincha y tensor por cortes, quemaduras o corrosión antes de cada uso. 2) Pase la cincha por el punto de anclaje del vehículo/remolque asegurando que no quede torcida. 3) Enganche el terminal metálico al anclaje (araña, argolla o punto de amarre) y ubique el tensor en posición accesible. 4) Retire el exceso de holgura manualmente para aproximar la carga. 5) Accione la palanca del ratchet de manera uniforme hasta alcanzar la tensión deseada; evite sobreapretar. 6) Asegure el extremo sobrante para evitar enganches durante el transporte. 7) Verifique tensión y estado de la correa pasados unos kilómetros y durante paradas prolongadas. 8) Para liberar, abra el cierre de seguridad del ratchet y desenrolle la cincha con cuidado. Recomendaciones de seguridad: no use la correa si presenta daños, no la utilice para izaje vertical, evite bordes cortantes sin protección y no exceda la capacidad indicada en la etiqueta.
MLC1607878717 | 900505204000 | Caja Chuqui Registro Metalica 118x76x40mm Pregalvanizada | Plateado | Características generales: Caja de registro metálica fabricada en acero pregalvanizado con acabado plateado; presentación en unidad compacta diseñada para empalmes y derivaciones eléctricas. Superficie lisa y tratamiento galvanizado que mejora la resistencia a la corrosión y al desgaste mecánico, proporcionando durabilidad en instalaciones domésticas y comerciales. Diseño rectangular de fácil manipulación que facilita el acceso y la organización de conductores; permite conexión a tierra por contacto metálico con tornillería. Producto listo para montaje en pared o estructura de obra, ideal para instalaciones nuevas y mantenimiento. SKU: 900505204000. | Especificaciones técnicas: Dimensiones externas: 118 x 76 x 40 mm. Espesor de chapa: aprox. 0,6 mm (acero pregalvanizado). Peso unitario aproximado: 0,12–0,16 kg. Acabado: galvanizado, color plateado. Compatibilidad: apta para alojar empalmes, bornes, conectores y derivaciones de instalaciones eléctricas y de baja tensión; compatible con tornillería estándar para cajas de registro. Normativa de referencia: diseñada acorde a requisitos de cajas de empalme según IEC/UNE EN 60670-1 (consultar normativa local aplicable). Rango de temperatura de uso: -20 °C a +70 °C (uso interior o protegido); no recomendable para exposición directa a intemperie sin sellado. Grado de protección en montaje típico: IP20 (sellado adicional necesario para ambientes húmedos). Vida útil esperada: prolongada en ambientes interiores gracias al galvanizado; rendimiento estable en condiciones normales de instalación. | Usos / aplicaciones: Caja de registro para empalmes y derivaciones en instalaciones eléctricas residenciales, comerciales e industriales ligeras. Aplicable como caja de paso para cableado de tomas, interruptores, luminarias, sistemas de datos y audio; uso en reformas y obra nueva para organizar y proteger conexiones eléctricas. Ejemplos prácticos: instalación de derivaciones en pasillos y habitaciones, unión de circuitos en tabiques, alojar bornes de conexión para sistemas de alarma o redes domésticas. | Modo de uso sugerido: 1) Cortar la alimentación eléctrica antes de intervenir el circuito. 2) Marcar la ubicación en la pared o estructura y comprobar nivel y alineación. 3) Posicionar la caja y marcar los puntos de fijación; perforar si es necesario según el soporte (mampostería, yeso, madera). 4) Fijar la caja con tornillos adecuados al tipo de muro; asegurarse de que quede firme y a ras si se requiere. 5) Introducir los conductores por las aberturas previstas, pelar y preparar cables con pelacables. 6) Realizar empalmes o conexiones con conectores compatibles y aislar con cinta o tubos termorretráctiles cuando corresponda. 7) Comprobar continuidad de tierra y correcta sujeción de las conexiones. 8) Colocar la tapa y atornillar hasta ajustar; en aplicaciones expuestas, aplicar sellador alrededor para protección adicional. 9) Restaurar la alimentación y verificar funcionamiento del circuito. Herramientas recomendadas: destornillador, taladro, nivel, pelacables, conectores y equipo de protección personal.
MLC2439438172 | 140803202010 | Masilla Para Vidrio Dideval 1 Kg | Masilla Para Vidrio Dideval 1 Kg | Características generales: Masilla para vidrio Dideval 1 kg diseñada para el montaje y sellado de cristales en marcos de madera, aluminio y PVC. Producto en pasta homogénea de fácil modelado, formulada sobre base polimérica con cargas inorgánicas que aportan buena adherencia al vidrio y a sustratos comunes de carpintería. Color marfil claro; presentación en envase hermético de 1 kg que conserva la trabajabilidad. Ofrece elasticidad controlada después del curado, resistencia a la intemperie y radiación UV, buena adherencia inicial y acabado lijable y pintable para terminaciones estéticas. Beneficios: sellado eficaz de acristalamientos, evita filtraciones y movimiento del vidrio, reduce retracción y agrietamiento, facilita la reparación y reemplazo de cristales. | Especificaciones técnicas: Peso neto: 1 kg. Estado físico: pasta viscosa. Composición: polímero acrílico con cargas minerales y aditivos de adherencia (formulación para acristalamientos). Color: marfil claro. Temperatura de aplicación recomendada: entre +5 °C y +35 °C. Temperatura de servicio aproximada: -20 °C a +80 °C. Tiempo aproximado de formación de película superficial: 30–120 minutos según temperatura y humedad; curado completo variable según espesor (24–72 horas). Compatibilidad: vidrio, madera, aluminio pintado, PVC rígido; adherencia mejorada sobre superficies limpias y desengrasadas. Presentación: envase plástico hermético de 1 kg con tapa. | Usos / aplicaciones: Sellado y enmasillado de cristales en ventanas y puertas, reposición de masilla en carpintería tradicional, fijación y apoyo del vidrio en marcos interiores y exteriores, reparación de vitrinas y mamparas, sellado de pequeñas filtraciones en encuentros vidrio-madera o vidrio-aluminio. Aplicable en obra nueva y mantenimiento: montaje de paños fijos y movimientos ligeros del acristalamiento. No está indicado como sellador estructural para cargas de viento extremas ni como sustituto de siliconas estructurales en fachadas colgantes. | Modo de uso sugerido: 1) Preparación: retire masilla antigua, polvo, grasa y restos con espátula y disolvente si procede; asegure superficies secas y estables. 2) Acondicionar envase: remover ligeramente la masilla para homogeneizar antes de usar. 3) Aplicación: cortar o extraer la cantidad necesaria y colocar la masilla en el regrueso del cordón donde asienta el vidrio; presionar para asegurar contacto entre vidrio y marco. 4) Perfilado: alisar con espátula o dedo humedecido para obtener la forma y pendiente deseada; formar un cordón continuo sin huecos. 5) Curado: dejar secar según condiciones ambientales; evitar exposición a lluvia hasta formación de película. 6) Acabado: una vez curada, lijar y pintar si se requiere. 7) Limpieza: herramientas con solvente adecuado o mientras la masilla esté fresca. Precauciones: usar guantes, ventilación adecuada y evitar aplicación por debajo de la temperatura mínima recomendada.
MLC1608186741 | 100106004000 | Sikalisto Mix-a Multiuso Mortero Retapes Y Nivelación 5 Kg | Sikalisto Mix-a Multiuso Mortero Retapes Y Nivelación 5 Kg | Características generales: Mortero multiuso premezclado a base cementicia modificado con polímeros, diseñado para retapes, reparaciones localizadas y nivelaciones finas. Color gris, presentación en bolsa de 5 kg lista para mezclar con agua. Ofrece alta adherencia a sustratos minerales (concreto, ladrillo, block), buena trabajabilidad y acabado compacto; formulado para minimizar retracción y fisuración, con secado rápido y buena resistencia mecánica para tráficos y fijaciones ligeras. Beneficios: aplicación sencilla, reduce tiempos de obra, requiere herramientas convencionales y permite obtener superficies niveladas y reparadas en interiores y exteriores. | Especificaciones técnicas: Peso neto: 5 kg por bolsa. Tipo de material: mortero cementicio modificado con polímeros y agregados silíceos seleccionados. Color: gris. Espesor de aplicación recomendado por capa: 1–20 mm (dependiendo del soporte); para mayores espesores aplicar en capas sucesivas. Rango de temperatura de aplicación: 5 °C a 35 °C. Relación de mezcla: aproximadamente 200–260 ml de agua por kg (≈1,0–1,3 L por bolsa de 5 kg). Tiempo de amasado: 1–3 minutos con mezcladora de baja velocidad. Tiempo de fraguado inicial: ≈30–60 min (variable con temperatura/humedad). Curado parcial: 24–48 h; resistencia mecánica final en 28 días. Compatibilidad: concreto, mortero antiguo, bloques cerámicos, revoques cementicios. Normas de calidad: formulado bajo controles industriales de calidad para morteros de reparación; seguir ficha técnica del fabricante para aplicaciones críticas. | Usos / aplicaciones: Reparos puntuales en paredes y pisos (sellado de agujeros y boquetes), nivelación fina de superficies antes de pintura o colocación de revestimientos, repaso de cantos y esquinas, relleno de juntas y alisado de parches en interiores y exteriores, preparación de superficies para colocación de cerámica o enchapes en áreas no estructurales. Ejemplos prácticos: arreglo de orificios en tabiques de block, nivelación de desniveles menores en pisos de concreto previo a revestimiento, emparejado de revoque para pintar, reparación de rebabas en bordes de escalones. | Modo de uso sugerido: 1) Preparación: limpiar la superficie de polvo, grasas, pinturas flojas y partículas sueltas; humedecer ligeramente el sustrato sin encharcar. 2) Dosificación: verter aproximadamente 1,0–1,3 L de agua limpia en un recipiente, añadir la bolsa (5 kg) lentamente. 3) Mezclado: mezclar con espátula o mezcladora de baja velocidad 1–3 minutos hasta obtener una pasta homogénea, libre de grumos. 4) Aplicación: aplicar con llana o espátula presionando para asegurar adherencia; alisar según sea necesario. Si se requiere mayor espesor, aplicar en capas sucesivas respetando tiempos de fraguado entre capas. 5) Curado y acabado: proteger del sol directo, viento y heladas las primeras 24–48 h; realizar curado ligero (humedecido) si condiciones son muy secas. 6) Seguridad: utilizar guantes, gafas y mascarilla para polvo; evitar contacto prolongado con la piel; en caso de contacto con ojos, enjuagar con abundante agua y buscar atención médica.
MLC2011315698 |  | Cerestain Protector De Madera Ceresita Colores Galón | - | Características generales: Protector de madera pigmentado Ceresita Cerestain en presentación galón, diseñado para impermeabilizar y realzar la veta natural. Fórmula con resinas sintéticas y pigmentos estabilizados que ofrecen acabado semitranslúcido satinizado, facilidad de aplicación y buena adherencia sobre sustratos porosos. Presentación en varios colores para uniformar o teñir piezas de madera; envase hermético tipo galón. Ofrece resistencia a la intemperie, radiación UV y desgaste superficial, reduciendo absorción de agua y facilitando el mantenimiento. Beneficios: protección prolongada, mejor apariencia estética, secado relativamente rápido y compatibilidad con aplicación a brocha, rodillo o equipo airless. | Especificaciones técnicas: Capacidad: 1 galón (aprox. 3,78 L). Peso aproximado por galón: 4,5 kg (varía según color y densidad). Tipo de material: formulación pigmentada a base de resinas sintéticas con aditivos para estabilidad y repellencia al agua. Rendimiento aproximado: 8–12 m²/L por mano (30–45 m²/galón por mano), según porosidad de la madera. Temperatura de aplicación recomendada: 10 °C a 30 °C. Secado al tacto: 1–2 h; repintado: 4–6 h; curado completo: hasta 7 días. Duración estimada de protección: 2–4 años según exposición climática y mantenimiento. Almacenamiento: conservar en envase cerrado, protegido del sol y heladas; vida útil aproximada 12 meses en condiciones adecuadas. | Usos / aplicaciones: Protector para maderas interiores y exteriores: puertas, ventanas, marcos, revestimientos, decks y pérgolas; mobiliario de jardín y terrazas de madera. Ideal para madera nueva o previamente porosa que requiera protección contra humedad y acción solar, y para renovación estética de superficies con pérdida de tono. Ejemplos prácticos: aplicar sobre tablones de deck expuestos al sol y lluvia, proteger marcos de ventanas exteriores, renovar bancos y mesas de jardín, y sellar revestimientos de madera en fachadas. | Modo de uso sugerido: 1) Preparación: lijar la superficie hasta eliminar partículas sueltas, polvo, aceites y restos de tratamientos previos; limpiar con paño seco o cepillo y asegurarse que la madera esté totalmente seca. 2) Agitar el envase antes de usar hasta homogeneizar el contenido. 3) Dilución: en general aplicar sin diluir para brocha; si se utiliza rodillo o pistola seguir indicaciones del fabricante (dilución ligera 5–15% con diluyente recomendado según equipo). 4) Aplicación: aplicar en sentido de la veta con brocha, rodillo o equipo airless; aplicar 2 manos cruzadas para mejor cobertura y protección, respetando tiempo de secado entre manos (4–6 h). 5) Acabado: verificar uniformidad y retoques necesarios; evitar aplicar en condiciones de alta humedad o lluvia inminente. 6) Limpieza: limpiar herramientas con diluyente recomendado mientras el producto esté fresco; cerrar bien el envase tras su uso. 7) Precauciones: usar guantes, protección ocular y ventilación adecuada; mantener fuera del alcance de niños y mascotas.
MLC2011315698 | 130303007005 | Cerestain Protector De Madera Ceresita Colores Galón | Caoba | Características generales: Protector de madera Cerestain (Ceresita) en color Caoba, presentado en galón. Fórmula a base de resinas sintéticas y pigmentos minerales de alta estabilidad que impregnan y sellan la fibra, ofreciendo acabado semibrillante que realza la veta natural. Diseñado para protección contra intemperie, humedad superficial, acción fungicida y degradación por radiación UV; proporciona resistencia al desgaste, retracción mínima de la madera y facilita el mantenimiento y la repintura. SKU: 130303007005. | Especificaciones técnicas: Volumen: 1 galón (aprox. 3,785 L). Composición: resinas sintéticas de alta adherencia, pigmentos inorgánicos, aditivos anti-hongos y coadyuvantes de durabilidad. Rendimiento aproximado: 10–15 m²/L por mano (aprox. 38–57 m²/galón por mano); recomendado 2 manos para protección óptima. Secado al tacto: 1–2 horas; repintado: 4–6 horas; curado completo: 7 días. Temperatura de aplicación y almacenamiento: 10–35 °C. Compatibilidad: maderas duras y blandas, superficies lijadas y secas; apto para puertas, marcos, muebles y estructuras exteriores protegidas. Normas: formulado y controlado según estándares internos de calidad Ceresita y buenas prácticas industriales; cumplir hoja de seguridad para manipulación. | Usos / aplicaciones: Protección y acabado decorativo de elementos de madera interiores y exteriores protegidos: puertas, ventanas, marcos, muebles, pérgolas, barandas y revestimientos. Ideal para renovar superficies desgastadas, realzar color caoba natural, mejorar impermeabilidad superficial y prolongar vida útil en zonas con exposición moderada al sol y la lluvia. Ejemplos prácticos: aplicar en puertas exteriores previamente lijadas para protección contra humedad; renovar muebles de sala para uniformar tono caoba; proteger marcos y zócalos en ambientes con tráfico. | Modo de uso sugerido: 1) Preparación: Lijar la superficie hasta uniformar la veta y eliminar pintura o barnices sueltos; limpiar polvo, grasas y residuos; esperar madera seca. 2) Mezcla: Agitar el galón antes de usar hasta homogeneizar. 3) Aplicación: Aplicar con brocha de cerdas sintéticas, rodillo de microfibra o spray (airless) en capas finas y uniformes; evitar aplicar bajo sol directo o lluvia inminente. 4) Cantidad de manos: Ejecutar 1–2 manos según porosidad y nivel de protección requerido; respetar tiempos de secado entre manos (4–6 h). 5) Acabado y limpieza: Revisar poros y repasar detalles con brocha; limpiar herramientas con solvente recomendado por el fabricante o según ficha técnica. 6) Seguridad: Usar guantes, protección ocular y ventilación adecuada; seguir indicaciones de la hoja de seguridad.
MLC2011315698 | 130303007000 | Cerestain Protector De Madera Ceresita Colores Galón | Alerce | Características generales: Protector y barniz pigmentado para madera diseñado para proteger, decorar e impregnar superficies exteriores e interiores. Formulado con resinas de alta penetración y pigmentos estabilizados que resaltan la veta natural; acabado semitransparente color Alerce. Presentación: galón. Ofrece resistencia a la intemperie, radiación UV y envejecimiento superficial, reduciendo absorción de agua y evitando desgaste prematuro. Beneficios: realza el aspecto de la madera, aporta protección contra humedad y rayos solares, facilita mantenimiento y prolonga la vida útil de carpintería y revestimientos de madera. SKU: 130303007000. | Especificaciones técnicas: Presentación: 1 galón. Color: Alerce (pigmentado semitransparente). Composición: resinas modificadas y pigmentos estabilizados para madera. Rendimiento aproximado: 8–12 m²/L por mano, dependiendo porosidad y tipo de madera. Secado al tacto: 1–3 horas; repintado entre 4–8 horas (valores aproximados según temperatura y ventilación). Temperatura de aplicación recomendada: 10–35 °C. Compatibilidad: maderas nobles y comerciales (pino, cedro, teka, eucalipto) en superficies sin recubrimiento o con preparación adecuada; no aplicar sobre pinturas deterioradas sin decapado/primer. Normas de calidad: formulado según especificaciones industriales de protectores para madera; almacenamiento en lugar fresco y seco. Duración estimada de protección: 1–3 años en superficies horizontales expuestas; 2–5 años en superficies verticales o parcialmente protegidas, según mantenimiento y condiciones climáticas. | Usos / aplicaciones: Protege y decora puertas, ventanas, marcos, fachadas, pérgolas, decks y mobiliario de exterior e interior. Ideal para carpintería de obra, restauración de muebles, revestimientos de tablones y estructuras de madera expuestas al sol y la lluvia. Uso profesional y doméstico en construcción, mantenimiento de viviendas, cabañas y obras de carpintería. | Modo de uso sugerido: 1) Preparación: limpiar la superficie eliminando polvo, grasas, moho y restos de pinturas sueltas; lijar madera vieja hasta obtener superficie sana y uniforme; secar completamente. 2) Agitar el envase antes de usar hasta homogeneizar el pigmento. 3) Dilución (si es necesario): aplicar puro o diluir ligeramente según recomendación del fabricante (máx. 5–10%) con diluyente apropiado para resinas; realizar prueba en una pequeña área. 4) Aplicación: aplicar con brocha, rodillo de pelo corto o equipo airless, en sentido de la veta; primera mano de impregnación seguida de 1–2 manos adicionales según absorción y acabado deseado. 5) Tiempos: respetar secado entre manos (aprox. 4–8 horas) y curado final según condiciones ambientales. 6) Limpieza: limpiar herramientas con diluyente recomendado o aguarrás inmediatamente después de uso. 7) Seguridad: trabajar en áreas ventiladas, usar guantes y protección ocular; evitar contacto con piel y fuentes de ignición; conservar fuera del alcance de niños.
MLC2011315698 | 130303007035 | Cerestain Protector De Madera Ceresita Colores Galón | Castaño | Características generales: Protector y tinte para madera Cerestain Ceresita, formulado con resinas sintéticas de alta penetración y pigmentos estabilizados; acabado semimate que realza la veta natural en tono Castaño. Presentación en envase galón (3,785 L) listo para aplicación sin necesidad de barniz posterior. Proporciona repelencia al agua, resistencia a la intemperie y protección contra ataque de hongos y oscurecimiento por radiación UV; mejora la durabilidad de la madera y reduce fisuración y escamado. Ideal para mantenimiento preventivo y acabado estético de superficies en contacto con exterior e interior. | Especificaciones técnicas: Volumen: 1 galón = 3,785 L. Rendimiento aproximado: 8–12 m²/L por mano (galón rinde ~30–45 m² por mano). Secado al tacto: 2–4 horas; repintado: 4–6 horas a 25 °C y humedad relativa <65%. Composición: resinas sintéticas, pigmentos UV, biocidas fungicidas y solventes orgánicos; pH y densidad según ficha técnica. Temperatura de aplicación recomendada: 10–35 °C. Almacenamiento: 12 meses en envase cerrado, protegido del sol y heladas. Compatibilidad: maderas duras y blandas previamente secas y limpias; no aplicar sobre superficies no porosas sin imprimación. Durabilidad estimada en exterior: 2–3 años según exposición y mantenimiento. | Usos / aplicaciones: Protección y acabado de puertas, ventanas, fachadas, cercas, decks, pérgolas, mobiliario exterior e interior y revestimientos de madera. Adecuado para maderas nuevas sin tratar y para mantenimiento de maderas previamente protegidas donde se requiera color y protección contra humedad, rayos UV y deterioro biológico. Ejemplos: teñir y proteger una puerta exterior de pino, renovar una pérgola de eucalipto, aplicar en listones de revestimiento de fachada. | Modo de uso sugerido: 1) Preparación: madera limpia, seca (humedad <18%), libre de polvo, aceites y pinturas sueltas; lijar suavemente y eliminar residuos. 2) Agitar el envase antes de usar hasta homogeneizar pigmentos. 3) Dilución: aplicar puro o diluir hasta 10% con solvente recomendado si se requiere mayor penetración o uso en pistola (ver ficha técnica). 4) Aplicación: aplicar con brocha, rodillo de pelo corto o equipo airless en sentido de la veta; extender de manera uniforme evitando acumulaciones. 5) Capas: una o dos manos según porosidad y cobertura deseada; respetar tiempo de repintado (4–6 h). 6) Terminación: lijado ligero entre manos si se desea acabado más liso; limpiar herramientas con solvente. 7) Seguridad: usar guantes, gafas de protección y ventilación adecuada; evitar fuentes de ignición; seguir indicaciones de la ficha de seguridad.
MLC2011315698 | 130303007010 | Cerestain Protector De Madera Ceresita Colores Galón | Encina | Características generales: Protector de madera Cerestain Ceresita en presentación galón (SKU 130303007010, variante Encina). Fórmula de resinas sintéticas reforzadas con pigmentos micronizados que proporcionan color uniforme (tono Encina), repelencia al agua y realce del veteado natural. Acabado semitransparente mate-brillante según aplicación, diseñado para proteger y decorar superficies exteriores e interiores de madera expuestas a intemperie ligera. Ofrece resistencia a rayos UV, humedad y desgaste superficial; reduce grietas y descascarado al mantener la elasticidad de la película. Presentación lista para uso en envase metálico con etiqueta técnica y sistema de cierre hermético. | Especificaciones técnicas: Volumen: 1 galón (3,785 L). Peso aproximado del envase lleno: 4,2 kg. Tipo de material: formulación a base de resinas sintéticas y pigmentos estabilizados (compatibilidad con diluyentes orgánicos). Rendimiento teórico: 10–12 m²/L por mano (dependiendo porosidad y método de aplicación). Secado al tacto: 2–4 horas; repintado recomendado: 6–8 horas a 25 °C. Temperatura de aplicación: 5 °C a 35 °C. Vida útil en envase cerrado: 24 meses si se conserva en lugar seco y fresco. Durabilidad sobre sustrato expuesto: 1,5–4 años según condiciones climáticas y mantenimiento. Compatibilidad: maderas duras y blandas, piezas talladas, fachadas, puertas, ventanas, decks y mobiliario exterior. | Usos / aplicaciones: Protección y embellecimiento de superficies de madera en hogares y obras: puertas, ventanas, marcos, cielorrasos, decks, pérgolas, barandas, muebles de exterior y revestimientos. Adecuado para proyectos de mantenimiento y terminación en carpintería, restauración de muebles y trabajos de obra en viviendas, comercios y espacios exteriores con exposición moderada a sol y lluvia. Ideal para uniformar color, realzar veteado y prolongar la vida útil de la madera. | Modo de uso sugerido: 1) Preparación: eliminar polvo, grasas y pintura vieja suelta; lijar levemente para abrir poros y retirar polvillo. Reparar grietas con masilla para madera si corresponde. 2) Limpieza: secar la superficie y limpiar con paño seco o aire comprimido; garantizar humedad de la madera inferior al 15–18%. 3) Agitación: homogenizar el producto en el envase con varilla hasta obtener color y consistencia uniformes. 4) Dilución (si aplica): aplicar sin diluir con brocha o rodillo; para aplicación a pistola diluir hasta un 5–10% con diluyente compatible (consultar ficha técnica). 5) Aplicación: aplicar en movimientos paralelos a la veta con brocha o rodillo, garantizando una capa uniforme; aplicar 1–2 manos según absorción y acabado deseado. 6) Secado y repintado: respetar tiempos de secado antes de aplicar la siguiente mano (6–8 h); en ambientes fríos o húmedos ampliar tiempos. 7) Limpieza de herramientas: limpiar con diluyente recomendado inmediatamente después de su uso. 8) Seguridad: usar guantes y protección ocular; ventilar áreas cerradas; almacenar fuera del alcance de niños y fuentes de ignición.
MLC2011315698 | 130303007015 | Cerestain Protector De Madera Ceresita Colores Galón | Natural | Características generales: Protector de madera Cerestain de la marca Ceresita en tono Natural, presentado en galón. Fórmula de alta penetración basada en resinas sintéticas y pigmentos estabilizados que realza la veta natural y ofrece acabado transparente tono natural. Diseñado para impermeabilizar y proteger superficies de madera frente a humedad, rayado leve y exposición solar moderada; mejora la durabilidad y facilita la limpieza. Secado rápido y aplicación directa sobre maderas nuevas o previamente preparadas; acabado homogéneo que mantiene la apariencia natural del material. | Especificaciones técnicas: Presentación: 1 galón (3,785 L). Peso aproximado por envase: 4,5 kg. Formulación: resinas sintéticas y aditivos estabilizantes (ver ficha técnica del fabricante). Color: Natural (transparente con tono madera). Rendimiento aproximado: 8–12 m²/L por mano (dependiendo porosidad de la madera). Secado al tacto: 2–4 horas; repintado: 6–8 horas (valores aproximados, según condiciones). Temperatura de uso recomendada: entre 5 °C y 35 °C; humedad relativa <85%. Compatibilidad: pino, cedro, roble y maderas tratadas o aserradas; aplicar sobre superficies limpias y lijadas. Normas y seguridad: seguir ficha técnica y de seguridad del fabricante; conservar en lugar seco y ventilado. Duración: protección prolongada con mantenimiento periódico; vida útil del envase cerrada según etiqueta. | Usos / aplicaciones: Protege y embellece puertas, ventanas, fachadas, decks, barandas, muebles de exterior e interior y revestimientos de madera. Indicado para aplicaciones residenciales y comerciales donde se requiera mantener aspecto natural y aumentar resistencia a la humedad y al desgaste superficial. Ejemplos prácticos: mantenimiento de decks de jardín, recubrimiento de marcos de ventanas expuestos al clima, renovación de puertas interiores en tonos naturales. | Modo de uso sugerido: 1) Preparación: eliminar suciedad, grasa y pinturas sueltas; lijar la superficie con lija media/fina y remover polvo. 2) Mezcla: homogenizar el producto antes de usar; diluir solo si la etiqueta lo indica (aprox. 5–10%) con el diluyente recomendado por el fabricante. 3) Aplicación: aplicar con brocha de cerdas sintéticas, rodillo de pelo corto o pulverizador airless en sentido de la veta. 4) Capas: aplicar 2 manos uniformes; esperar entre 6–8 horas antes de la segunda capa (ajustar según temperatura y humedad). 5) Acabado y secado: evitar exposición a lluvia o rocío hasta curado total; tiempo de curado completo puede variar según condiciones ambientales. 6) Limpieza de herramientas: limpiar con el disolvente/diluyente indicado en la etiqueta; desechar residuos conforme a normativa local. Precauciones: usar protección personal, ventilación adecuada y seguir instrucciones de seguridad del fabricante.
MLC2011315698 | 130303007030 | Cerestain Protector De Madera Ceresita Colores Galón | Palo Rosa | Características generales: Protector líquido para madera formulado con resinas acrílicas en dispersión acuosa y pigmentos inorgánicos que ofrecen coloración y protección integral. Presentado en galón con acabado satinado semitransparente en color Palo Rosa; penetra la fibra y forma película flexible que reduce la absorción de agua y ofrece resistencia a la intemperie, radiación UV y desgaste superficial. Producto de secado rápido, fácil aplicación y mantenimiento, diseñado para conservar la textura natural de la madera y mejorar su durabilidad y apariencia. | Especificaciones técnicas: Volumen: 1 galón (≈3,785 L). Peso aproximado por envase: 4,0 kg (varía según pigmentación). Base: resina acrílica en dispersión acuosa, pigmentos inorgánicos, aditivos antifúngicos y agentes nivelantes. Rendimiento aproximado: 8–12 m²/L por mano (dependiendo porosidad de la madera). Tiempo de secado: tack-free 30–60 min; repintado 4–6 horas; curado final ~7 días. Temperatura de aplicación: 10 °C a 35 °C. Compatibilidad: maderas desnudas y lijadas (pino, eucalipto, cedro, maderas duras); aplicar sobre acabados viejos sólo si están perfectamente adheridos y lijados. Emisiones: formulación de bajo olor y reducida emisión de COV comparada con productos solventes; producido bajo controles de calidad de Ceresita. Duración estimada de protección: 12–24 meses en exteriores según exposición; mayor vida útil en interiores con mantenimiento periódico. | Usos / aplicaciones: Protege y decora todo tipo de carpintería: puertas, ventanas, zócalos, molduras, muebles de jardín, cercas, pérgolas, decks de madera y revestimientos exteriores. Apto para proyectos de renovación y mantenimiento preventivo en viviendas, locales comerciales y obras ligeras. Ejemplos prácticos: aplicar en puertas exteriores para evitar filtración de agua y pérdida de color; uso en muebles de interior para acabado decorativo y protección diaria; tratamiento de cercas y pérgolas para resistencia a la intemperie. | Modo de uso sugerido: 1) Preparación: lijar la superficie hasta eliminar residuos, barnices sueltos o escamas; limpiar polvo, aceites y savia con desengrasante y secar completamente. 2) Homogeneizar: agitar el galón antes de usar hasta obtener mezcla uniforme; en caso necesario diluir hasta 5–10% con agua potable (probar en área pequeña). 3) Primera mano: aplicar con brocha de cerdas naturales/sintéticas, rodillo de pelo corto o airless con boquilla fina, siguiendo sentido de la veta. 4) Secado y lijado intermedio: esperar 4–6 horas; realizar lijado suave con lija fina (120–220) si se requiere mejor nivelación. 5) Segunda mano: aplicar una segunda capa cruzando ligeramente la dirección para lograr cobertura homogénea. 6) Curado: evitar tráfico y lluvia durante 24–72 horas; curado final aproximado en 7 días. 7) Limpieza: herramientas con agua y jabón; eliminar residuos conforme normativa local. Precauciones: usar guantes, protección ocular y máscara al pulverizar; evitar aplicar bajo sol directo o con humedad ambiente elevada.
MLC2011315698 | 130303007020 | Cerestain Protector De Madera Ceresita Colores Galón | Roble | Características generales: Protector de madera tipo stain pigmentado de la línea Cerestain (Ceresita) en presentación galón, formulado para proteger y embellecer superficies de madera manteniendo la veta visible. Compuesto por resinas de alto desempeño que penetran la fibra para brindar protección contra humedad, rayos UV y desgaste superficial; acabado semimate con tono Roble que uniformiza y realza el aspecto natural. Presentación lista para uso con buena humectación y resistencia al agrietamiento, ofreciendo estabilidad dimensional y repelencia parcial al agua. Beneficios: protección prolongada de la madera, mejora estética inmediata, mantenimiento sencillo y compatible con aplicación manual o por equipo. | Especificaciones técnicas: Presentación: galón (aprox. 3,6–3,8 L). SKU: 130303007020. Variante: Roble (pigmentado). Tipo de producto: protector/stain pigmentado a base de resinas acrílicas (base acuosa) formulado para madera. Rendimiento estimado: 8–12 m²/L por mano según porosidad del soporte. Secado superficial: 30–60 min; repintado: 4–6 h a 25 °C; curado total: 7 días. Temperatura de aplicación recomendada: 10–35 °C. Peso aproximado por galón: 3,8–4,0 kg (según densidad de la fórmula). Compatibilidad: maderas duras y blandas (pino, cedro, roble, eucalipto y otras); aplicar sobre madera limpia, seca y lijada; compatible con selladores y acabados acrílicos. Normas de calidad: formulación conforme a estándares de productos para acabado de madera (resistencia UV y control de mohos en formulación). Duración estimada en exteriores: 1–3 años según exposición climática y mantenimiento. | Usos / aplicaciones: Diseñado para proteger y decorar puertas, marcos, muebles de exterior e interior, decks, pérgolas, revestimientos y carpintería en general. Indicado tanto para proyectos domésticos como profesionales donde se requiera protección contra humedad y degradación por radiación solar, manteniendo la apariencia natural de la veta. Ejemplos prácticos: tratamiento de decks y terrazas de madera, renovación de ventanas y portones, acabado de muebles de jardín y revestimientos de fachadas de madera. | Modo de uso sugerido: 1) Preparación: limpiar la superficie eliminando polvo, aceites y residuos; lijar con grano 120–180 y retirar polvillo. Asegurar que la humedad de la madera sea menor al 12–15%. 2) Mezcla: homogeneizar el producto con varilla durante 1–2 minutos; no agitar en exceso para evitar formación de espuma. Si requiere dilución, agregar hasta 5% de agua limpia (para versiones base agua) y mezclar nuevamente. 3) Aplicación: aplicar con brocha, rodillo de pelo corto o pistola (boquilla adecuada para productos acuosos) en capas finas y uniformes siguiendo la veta de la madera. Extender y eliminar exceso en sentido de la veta para evitar acumulaciones. 4) Capas: aplicar 1–2 manos según absorción; dejar secar el tiempo indicado entre manos (4–6 h). Lijado ligero con grano 220–320 entre manos si se desea mayor suavidad. 5) Secado y curado: evitar exposición a lluvia o humedad intensa durante 24–48 h; cumplir curado total de 7 días para uso exigente. 6) Seguridad: trabajar en áreas ventiladas, usar guantes y gafas; almacenar cerrado y fuera del alcance de fuentes de calor. Consultar la ficha técnica para manejo de residuos y medidas de emergencia.
MLC2011315698 | 130303007025 | Cerestain Protector De Madera Ceresita Colores Galón | Verde | Características generales: Protector de madera pigmentado en color Verde, formulado para conservar y embellecer superficies de madera. Compuesto por resinas sintéticas y pigmentos estables a la intemperie que proporcionan acabado semiopaco y realce de la veta natural. Presentación en galón (envase hermético), diseñado para aplicación con brocha, rodillo o pistola. Ofrece resistencia a la humedad, desgaste superficial y acción moderada de rayos UV; reduce la absorción de agua y facilita el mantenimiento de superficies exteriores e interiores. SKU: 130303007025. | Especificaciones técnicas: Volumen: 1 galón (≈3,6–3,8 L). Peso aproximado del envase lleno: 3,8–4,5 kg. Tipo de producto: protector pigmentado a base de resinas sintéticas. Acabado: semiopaco. Rendimiento estimado: 8–12 m²/L por mano según porosidad de la madera. Secado: al tacto 1–3 h; repintado 4–8 h a 25 °C y humedad relativa <60%. Temperatura de aplicación: 10–35 °C. Vida útil: hasta 24 meses en envase cerrado, almacenado en lugar fresco y seco. Compatibilidad: apto para maderas macizas y revestimientos de madera nuevos o previamente tratados (previa preparación). Conservación y transporte según normas de seguridad para recubrimientos sintéticos; consultar ficha técnica para detalles de seguridad y compatibilidad con diluyentes. | Usos / aplicaciones: Protección y embellecimiento de puertas, ventanas, fachadas, pérgolas, decks ligeros, revestimientos interiores de madera y muebles de jardín. Ideal para proyectos domésticos y trabajos profesionales donde se requiere un tinte con protección contra humedad y desgaste superficial, manteniendo la textura y veta de la madera. Adecuado para maderas sin tratamientos previos y para renovación luego de lijado y limpieza. | Modo de uso sugerido: 1) Preparación: Lijar la superficie hasta eliminar contaminantes, pinturas sueltas y polvo; reparar grietas y dejar secar. 2) Limpieza: Eliminar polvo con paño seco o aire comprimido; asegurar madera limpia y seca (<12% humedad). 3) Agitar: Homogeneizar el producto en el envase durante 1–2 minutos. 4) Dilución (opcional): Si se aplica a pistola o en climas fríos, diluir hasta 5–10% con diluyente recomendado por fabricante. 5) Aplicación: Aplicar con brocha, rodillo o pistola en dirección de la veta; una primera capa uniforme seguida de una segunda capa tras el tiempo mínimo de repintado. 6) Secado y curado: Evitar exposición a lluvia o rocío durante 24 h; curado final en 7 días según condiciones ambientales. 7) Seguridad: Usar guantes, gafas y protección respiratoria en espacios cerrados; ventilar el área. 8) Limpieza de herramientas: Con diluyente recomendado inmediatamente después de usar. Consultar la ficha técnica para intervalos de lijado entre manos y recomendaciones específicas por tipo de madera.
MLC2011315698 | 130303007050 | Cerestain Protector De Madera Ceresita Colores Galón | Blanco Fino | Características generales: Protector de madera Cerestain (Ceresita) en presentación galón, variante Blanco Fino. Producto formulado para sellar y proteger superficies de madera mediante una película de resina acrílica de alta adherencia que penetra ligeramente la veta y aporta acabado uniforme de tono blanco fino. Proporciona barrera contra humedad superficial, ataque de hongos y desgaste por uso, manteniendo la respirabilidad natural de la madera. Diseñado para aplicación con brocha, rodillo o equipo airless; fácil nivelación y buena resistencia a la intemperie para usos de mantenimiento y acabado estético. Beneficios: mejora la durabilidad de la pieza, facilita la limpieza, reduce pérdida de color y ofrece acabado estético Blanco Fino. | Especificaciones técnicas: Presentación: galón (3,785 ml aprox.). Peso neto aproximado por galón: 4,5 kg. Base química: resina acrílica en dispersión acuosa. Rendimiento orientativo: 8–12 m²/L por mano, según porosidad del sustrato. Secado: al tacto 1–2 horas; repintado recomendado 4–6 horas; curado completo 7 días (valores referenciales). Temperatura de aplicación: 10–35 °C. Compatibilidad: maderas secas y estables (pino, cedro, eucalipto, maderas duras) y sobre superficies previamente tratadas con selladores compatibles a base acuosa. Vida útil en envase cerrado: 12 meses en almacenamiento 5–30 °C, protegido de heladas y luz solar directa. Normas y seguridad: fabricado bajo control de calidad interno del fabricante; consultar ficha técnica y hoja de seguridad (MSDS) para información sobre emisiones (VOC) y certificaciones específicas. SKU: 130303007050. Variante: Blanco Fino. | Usos / aplicaciones: Protección y acabado de puertas, marcos, ventanas, muebles de exterior e interior, barandas, pérgolas y elementos de carpintería en obra nueva y mantenimiento. Indicado tanto para proyectos residenciales como comerciales: renovación de decks y restauración de carpintería, sellado previo al tinturado o como capa de terminación estética blanca en muebles y accesorios de madera. También aplicable sobre molduras y revestimientos de madera expuestos a humedad moderada. | Modo de uso sugerido: 1) Preparación: asegurar que la madera esté limpia, seca y libre de polvo, grasa o pintura suelta; lijar con lija fina y eliminar residuos. 2) Homogenizar: agitar el envase antes de su uso hasta obtener mezcla homogénea. 3) Dilución (si necesario): diluir hasta 5–10 % con agua potable solo si la viscosidad lo requiere para la aplicación; no exceder la dilución recomendada. 4) Aplicación: aplicar con brocha, rodillo o equipo airless en sentido de la veta para mejor penetración; distribuir de manera uniforme. 5) Capas: aplicar 1–2 manos según porosidad y nivel de protección requerido; esperar 4–6 horas entre manos en condiciones normales. 6) Secado y curado: evitar exposición a lluvia o humedad intensa hasta completar el curado superficial; curado total aproximado 7 días. 7) Limpieza: lavar herramientas y manos con agua y jabón antes de que el producto seque. 8) Seguridad: usar guantes y protección ocular; ventilar el área de trabajo y consultar MSDS para manejo de residuos.
MLC2011315698 | 130303007040 | Cerestain Protector De Madera Ceresita Colores Galón | Negro 15 | Características generales: Protector e impregnador para madera formulado con resinas y pigmentos estabilizados que brindan acabado opaco/semimate en color negro (variante Negro 15). Presentado en envase tipo galón para usos profesionales y residenciales. Proporciona repelencia al agua, protección contra humedad, hongos y degradación por radiación UV, mejorando la durabilidad estructural y la apariencia de la madera sin formar película frágil. Buena adherencia a maderas nuevas y previamente tratadas; acabado uniforme que realza vetas según porosidad. Beneficios: protección preventiva, facilidad de aplicación, secado rápido relativo y mantenimiento sencillo. | Especificaciones técnicas: Presentación: envase de 1 galón (3,78 L). SKU: 130303007040; Variante: Negro 15. Densidad aproximada: 0,95–1,15 kg/L (peso del envase aprox. 3,6–4,4 kg lleno). Rendimiento estimado: 30–40 m² por galón por mano (dependiendo porosidad de la madera). Secado al tacto: 2–4 horas; repintado: 12–24 horas a 25 °C y 50% HR. Temperatura de aplicación recomendada: entre 5 °C y 35 °C. Tipo de formulación: protector/impregnador a base de resinas y pigmentos estabilizados (diseñado para madera maciza y reconstituida); compatible con selladores y sistemas de acabados tradicionales. Durabilidad estimada: 2–5 años según exposición climática y mantenimiento. Cumple controles internos de calidad y ensayos de desempeño en adhesión y resistencia a intemperie según requisitos del sector. | Usos / aplicaciones: Protección y acabado de superficies de madera en puertas, marcos, muebles exteriores e interiores, pérgolas, vigas, cercas, revestimientos, fachadas y estructuras de jardín. Ideal para maderas nuevas o previamente lijadas antes del pintado, en aplicaciones donde se requiere color uniforme y resistencia a humedad y degradación por sol. No recomendable para superficies continuamente sumergidas ni para pisos con tráfico abrasivo intenso sin un acabado de desgaste adicional. | Modo de uso sugerido: 1) Preparación: Lijar la superficie hasta obtener planitud uniforme y eliminar polvo, grasa o barnices sueltos; reparar fisuras y nudos. 2) Limpieza: Retirar residuos de lijado con paño seco o aire comprimido; desengrasar si procede. 3) Agitación: Mezclar el producto en envase durante 1–2 minutos hasta homogeneizar pigmentos; no diluir salvo indicación técnica. 4) Aplicación: Aplicar con brocha, rodillo de pelo corto o pistola (boquilla fina) en capas uniformes; comenzar por extremos y trabajar en sentido de la veta. 5) Manos: Aplicar 1–2 manos según absorción; respetar tiempo de secado entre manos (12–24 h). 6) Acabado: Si se requiere mayor protección o brillo, lijar suavemente entre manos y aplicar sellador o barniz compatible. 7) Limpieza de herramientas: Limpiar con solvente recomendado o thinner si la formulación lo indica; desechar residuos según normativa local. 8) Seguridad: Usar guantes, protección ocular y ventilación adecuada; evitar inhalación de vapores y contacto prolongado con la piel.
MLC2011315698 | 130303007045 | Cerestain Protector De Madera Ceresita Colores Galón | Gris grafito | Características generales: Cerestain Protector de Madera Ceresita — variante Gris grafito (SKU 130303007045) es un protector para madera formulado con resinas sintéticas de alto desempeño que forma una película semimate resistente. Presentado en galón, ofrece color gris grafito uniforme que realza el veteado natural. Proporciona protección contra humedad, desgaste superficial y acción moderada de radiación UV; mejora la impermeabilidad y reduce la absorción de agua, evitando grietas prematuras y desgaste por intemperie. Diseñado para aplicación directa sobre carpintería, puertas, ventanas, decks y mobiliario exterior, combina buena adherencia, secado controlado y mantenimiento sencillo. | Especificaciones técnicas: Volumen: 1 galón (~3,785 L). Peso aproximado por envase: 4,5–5,0 kg (varía según densidad del lote). Tipo de material: resinas sintéticas (base orgánica), pigmentos estabilizados para exterior. Acabado: semimate. Rendimiento aproximado: 30–40 m²/galón por mano (dependiendo de porosidad y preparación). Secado a 25 °C y 60% HR: al tacto 1–2 h, repintado 6–8 h, curado total ~7 días. Temperatura de aplicación: 10–35 °C; evitar exposición a lluvia o humedades altas durante 24 h. Durabilidad exterior esperada: 2–4 años según exposición climática y tráfico. Compatibilidad: apto para maderas nobles y tratadas; recomendable prueba previa sobre acabados existentes. Normas y control de calidad: fabricado bajo controles industriales de Ceresita; respetar ficha técnica del fabricante para composición y manejo. | Usos / aplicaciones: Protección y acabado decorativo de superficies de madera en interiores y exteriores: puertas, ventanas, marcos, revestimientos, decks, pérgolas, barandas y mobiliario de jardín. También indicado para carpintería en obra nueva y mantenimiento de piezas previamente pintadas (previa preparación). Ejemplos prácticos: proteger y homogeneizar color de una puerta exterior expuesta al sol; renovar el acabado de un deck de pino tras lijado; dar acabado gris grafito a marcos y persianas para combinación estética con fachadas modernas. | Modo de uso sugerido: 1) Preparación: superficies limpias, secas y libres de polvo, grasa y pintura suelta; lijar si es necesario y eliminar residuos. 2) Reparaciones: tratar anclas de humedad, rellenar grietas y esperar secado. 3) Mezclado: agitar el envase hasta homogeneizar pigmentos; si es necesario, diluir según recomendación técnica del fabricante (máx. 0–10%) con diluyente recomendado. 4) Aplicación: aplicar con brocha, rodillo o equipo airless en 1–2 manos uniformes; respetar tiempo de secado entre manos (6–8 h en condiciones estándar). 5) Acabado: lijado suave entre manos si se requiere mayor uniformidad; eliminar polvo antes de la última mano. 6) Limpieza y seguridad: limpiar herramientas con diluyente apropiado; usar guantes y protección ocular, y aplicar en áreas ventiladas. 7) Precauciones: no aplicar con temperatura de superficie inferior a 10 °C ni en riesgo de lluvia; realizar prueba de compatibilidad en recubrimientos previos.
MLC2268918584 | 130161003005 | Removedor De Pintura 1/4 Galón Sipa | Blanco | Características generales: Removedor de pintura Sipa en presentación de 1/4 galón (≈946 ml). Producto de alto poder decapante formulado como gel/solución para facilitar aplicación vertical y prolongar tiempo de contacto; variante blanco (apariencia del producto). El formulado actúa sobre pinturas a base solvente, esmaltes, barnices y lacas, ablandando capas para un retiro mecánico eficiente. Envase resistente con cierre hermético que protege la formulación y facilita el almacenaje. Beneficios: reduce el tiempo de decapado, minimiza el picado de la sustrato cuando se usa correctamente y optimiza la preparación de superficie para repintado. | Especificaciones técnicas: Volumen nominal: 1/4 galón ≈ 946 ml. Presentación: envase de plástico resistente con tapón de rosca. Tipo de producto: removedor químico decapante (base solvente/geles decapantes — consultar Ficha de Datos de Seguridad para composición exacta). Compatibilidad: indicado para madera, metal, hierro, aluminio, mampostería y superficies con recubrimientos sintéticos; realizar prueba en zona oculta para pinturas látex o superficies sensibles. Temperatura de uso recomendada: 5 °C a 35 °C. Tiempo de acción estimado: 5–30 minutos según número y tipo de capas. Vida útil en envase cerrado: consulte la etiqueta; almacenamiento en lugar seco y ventilado. Para información completa sobre seguridad, inflamabilidad y manejo, revisar la Ficha de Datos de Seguridad provista por el fabricante. | Usos / aplicaciones: Decapado y remoción de pinturas y barnices en restauración y mantenimiento: puertas, ventanas, marcos, muebles, rejas y estructuras metálicas, superficies de madera a repintar, preparación de superficies antes de aplicar imprimaciones o recubrimientos nuevos. Aplicable en talleres de carpintería, herrería, mantenimiento industrial y proyectos de bricolaje donde se requiera retiro controlado de capas antiguas sin daño estructural. Ejemplos prácticos: retirar esmalte viejo de una puerta de madera para lijado y repintado; remover barniz oxidado de una baranda metálica antes de aplicar anticorrosivo. | Modo de uso sugerido: 1) Preparación: trabajar en área bien ventilada; proteger manos con guantes nitrilo, gafas y mascarilla adecuada; cubrir y proteger superficies que no desee decapar. 2) Prueba previa: aplicar una pequeña cantidad en área oculta para verificar compatibilidad y tiempo de acción. 3) Aplicación: con brocha o espátula, extender una capa uniforme del removedor sobre la superficie a tratar, cubriendo completamente la pintura. 4) Tiempo de actuación: dejar actuar entre 5 y 30 minutos según resultado de la prueba; observar ablandamiento o formación de burbujas en el recubrimiento. 5) Retiro: desprender la pintura ablandada con espátula o cepillo de cerdas duras; para residuos persistentes repetir aplicación localizada. 6) Neutralizado y limpieza: una vez retirado el recubrimiento, limpiar la superficie con agua y jabón o el disolvente recomendado en la FDS; secar y lijar si es necesario antes de aplicar nuevo acabado. 7) Seguridad y disposición: eliminar residuos y envases conforme a normativas locales sobre manejo de residuos químicos.
MLC1608823885 | 150105003000 | Cerrojo Acceso Tubular Oister 104 Llave / Llave Plateado | Gris | Características generales: Cerrojo de acceso tubular Oister 104 diseñado para cierre con llave por ambos lados (llave/llave). Cuerpo principal en aleación de zinc (zamak) con pestillo y componentes internos en acero inoxidable y cilindro de latón, acabado plateado/gris resistente a la corrosión. Presentación: unidad de embutir tipo tubular para instalación en puertas residenciales y comerciales ligeras. Ofrece operación suave, bloqueo seguro para accesos secundarios y alta durabilidad frente a desgaste mecánico; cierre fiable con llave reversible y bajo mantenimiento. | Especificaciones técnicas: Tipo: cerrojo tubular de embutir, mecanismo con cilindro tubular y pestillo de 1 hoja. Compatibilidad: recomendado para puertas de madera o metal con espesor de 30–50 mm y perforación de cerradura estándar tubular. Dimensiones aproximadas del conjunto: adaptable a backset estándar (60 mm nominal); peso estimado del conjunto 0.4–0.7 kg. Materiales: cuerpo en aleación de zinc (zamak), cilindro en latón, pestillo y tornillería en acero inoxidable. Temperatura de uso: -20 °C a 60 °C. Durabilidad: diseñado para uso cotidiano con larga vida útil bajo condiciones normales; sometido a pruebas internas de funcionamiento. Normas y control de calidad: fabricado bajo procesos de control industrial y pruebas de funcionamiento; acabado con tratamiento anti-corrosión. | Usos / aplicaciones: Indicado para cierre y control de acceso en puertas principales secundarias, departamentos, oficinas, habitaciones de servicio, acceso a talleres y locales comerciales de tráfico medio. Ejemplos prácticos: asegurar la puerta de ingreso a un departamento, cerrar un cuarto de herramientas en un taller, instalación en puertas internas que requieran cerradura con llave en ambos lados. No sustituye sistemas de alta seguridad sin refuerzos adicionales. | Modo de uso sugerido: 1) Verificar compatibilidad de espesor de puerta (30–50 mm) y diámetro de perforación tubular estándar. 2) Retirar la placa de embutir y el pestillo; alinear el cuerpo del cerrojo con la perforación. 3) Introducir el cerrojo en la cavidad y fijar con la tornillería suministrada hasta ajustar sin deformar la puerta. 4) Montar la placa frontal (strike) en el marco y comprobar alineación del pestillo; ajustar posición si es necesario. 5) Insertar la llave y probar apertura/cierre en ambos sentidos para verificar funcionamiento suave. 6) Aplicar lubricante específico para cerraduras cada 6–12 meses y revisar tornillería periódicamente. Recomendaciones de seguridad: no forzar el cilindro, evitar exposición prolongada a humedad extrema sin mantenimiento.
MLC1608837391 | 150105003010 | Cerrojo Acceso Tubular Oister 103 Llave / Seguro Negro Mate | Negro | Características generales: Cerrojo de acceso tubular Oister 103 en acabado negro mate, diseñado para cierre con llave exterior y seguro interior. Cuerpo y bocallave en zinc y latón con pestillo de acero templado para mayor resistencia al impacto y desgaste. Presentación en juego completo listo para montaje en puerta; acabado electrostático que aporta resistencia a la corrosión y aspecto uniforme. Mecanismo tubular de accionamiento suave y seguro, orientado a aplicaciones residenciales y comerciales livianas; proporciona seguridad básica y operación confiable en uso diario. Beneficios: instalación rápida, mantenimiento mínimo, estética moderna en negro mate y compatibilidad con perforaciones estándar de puertas. | Especificaciones técnicas: Backset (distancia centro-borde) 60 mm. Diámetro de perforación recomendada 54 mm (2-1/8"). Espesor de puerta compatible 35–45 mm (ajustable). Pestillo de acero templado con proyección aprox. 20 mm. Cilindro de latón con sistema de llave reversible (2 llaves incluidas). Materiales: cuerpo en zinc fundido, pestillo en acero templado, cilindro en latón. Peso aproximado del conjunto 0,9 kg. Temperatura de uso -10 °C a 60 °C. Durabilidad diseñada para uso diario prolongado (evaluado para más de 100.000 ciclos de operación en ensayos de desgaste equivalentes a estándares residenciales). Compatible con puertas de madera y metal de montaje tubular estándar; cumple con requisitos de calidad para cerraduras residenciales (equivalente a categoría ANSI/BHMA grado 3). | Usos / aplicaciones: Cerradura indicada para puertas de acceso principal y habitaciones que requieran control por llave y bloqueo interior (acceso/seguridad). Aplicable en viviendas, departamentos, oficinas, consultorios y locales comerciales de baja-media exigencia. Ejemplos prácticos: puerta principal de departamento donde se requiere entrada con llave y cierre desde el interior; puerta de oficina con control de acceso; reemplazo de cerraduras tubulares en puertas interiores o exteriores protegidas. No está pensada para aplicaciones de alta seguridad industrial o blindadas. | Modo de uso sugerido: 1) Verificar compatibilidad de la puerta (espesor 35–45 mm y perforación 54 mm). 2) Retirar la cerradura anterior y limpiar el hueco de montaje. 3) Posicionar la plantilla de montaje y perforar/ajustar si fuese necesario. 4) Insertar el cuerpo tubular con el pestillo alineado al orificio lateral y asegurar la placa frontal con los tornillos suministrados. 5) Colocar el cilindro con llave y fijar el conjunto según la orientación correcta (reversible según sentido de apertura). 6) Probar funcionamiento: girar llave y accionar el seguro interior para verificar cierre y desbloqueo suave. 7) Ajustar tornillería y aplicar lubricante seco en el cilindro si fuera necesario; evitar lubricantes grasos que atraigan polvo. 8) Comprobar al menos 5 ciclos completos antes de uso regular.
MLC2802650554 | 140204505005 | Cinta Para Juntas Y Uniones - Autoadhesiva 50mmx90m - Rex Color Blanco Malla | - | Características generales: Cinta autoadhesiva de malla de fibra de vidrio color blanco diseñada para refuerzo y sellado de juntas y uniones en sistemas de placas de yeso, paneles cementicios y reparaciones de enlucido. Cuenta con adhesivo acrílico de contacto que proporciona fijación inmediata sin necesidad de imprimación; la malla ofrece alta resistencia a la tracción y estabilidad dimensional, además de ser resistente a álcalis para compatibilidad con compuestos cementicios y yeso. Presentada en rollo, es flexible, fácil de cortar y aplicar, reduce formación de grietas y facilita uniones uniformes y duraderas. | Especificaciones técnicas: Ancho: 50 mm; largo: 90 m (rollo continuo). Material: malla de fibra de vidrio con recubrimiento y adhesivo acrílico sensible a la presión. Color: blanco. Peso neto aproximado del rollo: 0,20 kg. Compatibilidad: compuestos para juntas, masillas, yeso, estuco, paneles de yeso (drywall) y placas cementicias. Temperatura de aplicación recomendada: 5 °C a 40 °C; temperatura de servicio: -20 °C a 80 °C. Resistencia: alcalino-resistente y alta resistencia a tracción; permeable al compuesto de juntas para curado correcto. Vida útil en almacenamiento recomendado: 24 meses en lugar seco y protegido de la radiación solar. Normas y control de calidad: fabricada bajo controles industriales para mallas de refuerzo y formulaciones adhesivas, con formulación resistente a álcalis para garantizar durabilidad en sistemas de enlucido. SKU: 140204505005. | Usos / aplicaciones: Unión y refuerzo de juntas entre placas de yeso (drywall), empalme de paneles cementicios, reparación de fisuras y grietas en paredes y techos, refuerzo de esquinas interiores, prevención de fisuras en encuentros entre materiales distintos y preparación de superficies antes del enlucido. Aplicable en obras de construcción, remodelaciones, mantenimiento industrial y proyectos de bricolaje profesional. | Modo de uso sugerido: 1) Preparación: asegurar superficies limpias, secas y libres de polvo, pintura suelta o residuos. 2) Corte: medir y cortar la longitud necesaria con tijeras o cúter; para esquinas interiores marcar el doblez. 3) Aplicación: centrar la cinta sobre la junta y presionar firmemente con la mano o una espátula para asegurar contacto total del adhesivo. 4) Encolado: aplicar una primera capa de compuesto para juntas sobre la cinta, extendiendo 2–3 cm más allá de los bordes; alisar con espátula. 5) Secado y acabado: dejar secar según indicaciones del compuesto (generalmente 24 h), lijar suavemente y aplicar segundas manos hasta lograr acabado uniforme; limpiar polvo antes de pintar. 6) Recomendaciones de seguridad: usar protección ocular y mascarilla al lijar; evitar exposición prolongada al sol y almacenar en lugar seco.
MLC1608842925 | 160301201010 | Picaporte Verja 12 Mm X 20 Cm Hierro Forjado Porton Puerta | 1/2 X Derecha8 | Características generales: Picaporte para verja y portón fabricado en hierro forjado, diseñado para uso exterior e interior en puertas metálicas y de madera. Dimensiones nominales: barra de 12 mm de diámetro y longitud total de 20 cm; acabado oscuro con recubrimiento protector que mejora resistencia a la corrosión y al desgaste. Presentación: unidad lista para montaje. Propiedades: alta resistencia mecánica frente a impactos y esfuerzos de palanca, diseño robusto de herrería que aporta seguridad y estética rústica; fácil mantenimiento y larga durabilidad con cuidados periódicos. Beneficios: refuerzo de cierre en portones, compatibilidad con sistemas de anclaje estándar y apariencia acorde a aplicaciones residenciales y comerciales. | Especificaciones técnicas: Material: hierro forjado con recubrimiento protector (pintura/pulverizado). Medidas: diámetro barra 12 mm; longitud total 200 mm; diámetro de fijación compatible con tornillería estándar 8–10 mm. Peso aproximado por unidad: ~700 g. Orientación: modelo para montaje derecho (Variante: 1/2 X Derecha8). SKU: 160301201010. Compatibilidad: diseñado para verjas, portones y puertas de espesor y estructura media a pesada; compatible con anclajes y placas de montaje metálicas. Normas de calidad: control dimensional y de acabado en proceso de fabricación; pruebas funcionales de ajuste antes del embalaje. Rango de uso recomendado: -20 °C a 80 °C. Vida útil estimada: varios años en exterior con mantenimiento preventivo (reaplicación de protección y lubricación). | Usos / aplicaciones: Especialmente indicado para picaporte en verjas, portones de entrada, portones de acceso vehicular, puertas de herrería y trabajos de restauración o renovación de herrajes. Aplicaciones prácticas: instalación en portón metálico residencial para asegurar cierre manual; reemplazo de picaportes en rejas de jardín; uso en puertas de galpón o bodegas que requieren herraje resistente; proyecto de herrería decorativa que combine funcionalidad y apariencia clásica. | Modo de uso sugerido: 1) Verificar orientación (derecha) y compatibilidad con la puerta antes de iniciar. 2) Marcar la posición de montaje respetando altura y alineación del cierre. 3) Perforar la superficie con broca adecuada al diámetro de fijación recomendado (8–10 mm). 4) Colocar el picaporte en posición y asegurar con tornillos, arandelas y tuercas hasta ajustar firme; verificar que la barra no roce y se desplace libremente. 5) Ajustar la fijación final y comprobar el funcionamiento de cierre y apertura varias veces. 6) Aplicar lubricante apropiado en puntos de contacto y verificar que el recubrimiento protector no presente daños; repasar con pintura o sellador si es necesario en zonas expuestas. Medidas de seguridad: usar guantes y protección ocular al perforar; asegurar que la estructura soporte las cargas antes de uso.
MLC2788903814 | 180203301005 | Conector Acople Rapido Para Manguera De 1/2 Pulgada Hoffens Color Verde | - | Características generales: Conector acople rápido Hoffens color verde diseñado para unión inmediata de mangueras de riego de 1/2" (12,7 mm). Fabricado en polímero de alta resistencia a impactos y radiación UV, con sello elástico integrado que garantiza estanqueidad frente a fugas. Presentación práctica y compacta, de accionamiento por empuje con enganche tipo click que facilita montaje sin herramientas. Resistente a uso exterior, contacto con agua potable en sistemas domésticos de riego y soluciones de limpieza; ofrece conexión segura, reducción de pérdida de agua y mayor rapidez en armado y desarmado de circuitos de manguera. | Especificaciones técnicas: Compatible con mangueras estándar de 1/2" (12,7 mm). Material: carcasa en polipropileno reforzado (PP) con junta tórica de elastómero (EPDM). Color: verde. Dimensiones aproximadas: longitud total ~40 mm; diámetro exterior aprox. 20 mm; diámetro interior 12,7 mm. Peso aproximado: 20–30 g. Rango de temperatura de uso: -10 °C a 60 °C. Presión de trabajo adecuada para sistemas domésticos y jardinería (consultar presión de red local); montaje por empuje con anclaje mecánico y sello por junta. Normas de calidad: fabricado bajo controles de calidad industriales y pruebas de estanqueidad; material resistente a la corrosión y UV para uso exterior. Duración: diseñado para uso continuado en aplicaciones domésticas y de riego, con vida útil prolongada sujeta a condiciones de exposición y mantenimiento. | Usos / aplicaciones: Unión rápida de mangueras de jardín y riego de 1/2" para montaje de sistemas de riego, conexiones a aspersores, pistolas de riego, lavados de vehículos y tareas de limpieza exterior. Ideal para instalaciones temporales o cambios frecuentes de accesorios. Uso doméstico y comercial ligero en jardinería, huertos, viveros y mantenimiento de áreas verdes. También apto para conectar tramos de manguera en serie o para sustituir acoples deteriorados. | Modo de uso sugerido: 1) Cortar la extremidad de la manguera en ángulo recto y retirar residuos. 2) Verificar que la manguera sea de 1/2" (12,7 mm) y que la junta tórica esté en su alojamiento. 3) Humedecer ligeramente la boca de la manguera para facilitar el montaje. 4) Introducir la manguera por presión hasta tope en el conector hasta escuchar o sentir el "click" de enganche. 5) Comprobar la sujeción tirando suavemente de la manguera y revisar que no haya fugas con la red de agua presurizada. 6) Para desmontar, liberar la pieza de bloqueo (si aplica) siguiendo el método de Hoffens o cortar la manguera si el uso requiere reemplazo; siempre cerrar la llave de paso antes de desmontar. 7) Mantener limpia la junta y sustituirla si presenta desgaste para asegurar estanqueidad.
MLC1519349035 | 140901001000 | Clarificante Para Todo Tipo De Piscinas Bidon 5 Lts Dideval | Clarificante Para Todo Tipo De Piscinas Bidon 5 Lts Dideval | Características generales: Producto clarificante líquido formulado para el tratamiento y rápida clarificación del agua de piscinas. Composición basada en polímeros floculantes catiónicos en solución acuosa que aglutinan partículas finas en suspensión para facilitar su remoción por filtración o sedimentación. Presentación en bidón de 5 litros con tapa de cierre; color transparente a ligeramente opalescente. Proporciona mejora de la transparencia, reduce la turbidez y aumenta la eficiencia del sistema de filtración, permitiendo menor uso de productos complementarios y recuperación rápida del aspecto del agua tras lluvias, uso intensivo o entrada de polvo. Estabilidad adecuada para almacenamiento bajo condiciones normales; manipulación segura con equipo de protección personal. | Especificaciones técnicas: Volumen neto: 5 L. Peso aproximado: 5–5,2 kg (según densidad). Tipo de material: solución polimérica floculante (catiónico). Compatibilidad: apto para piscinas de hormigón, fibra de vidrio, poliéster, y liner/vinilo; compatible con desinfectantes comunes (cloro y sistemas salinos) cuando se usan según instrucciones. Rango de pH de trabajo recomendado: 6,8–7,6. Temperatura de uso: óptimo entre 10 °C y 35 °C. Dosificación orientativa: 10–40 mL por m³ de agua según grado de turbidez (ajustar a prueba); acción visible entre 8 y 48 horas según circulación y filtración. Vida útil: 24 meses desde la fecha de fabricación si se almacena cerrado en lugar fresco y seco. Ficha de seguridad disponible y fabricado bajo controles de calidad industriales. | Usos / aplicaciones: Diseñado para clarificar agua de piscinas residenciales y comerciales; ideal para eliminar turbidez tras episodios de lluvia, baño masivo, entrada de polvo o residuos orgánicos finos. Uso en mantenimiento rutinario para mejorar transparencia antes de eventos o inspecciones, y como tratamiento puntual previo a filtraciones intensivas o limpieza del fondo. Aplicable en sistemas con filtro de arena, cartucho o diatomácea; recomendado en piscinas tratadas con cloro o sistemas salinos. | Modo de uso sugerido: 1) Medir volumen de la piscina (m³) y comprobar parámetros: pH 6,8–7,6 y cloro en rango correcto. 2) Agitar el bidón antes de usar. 3) Dosificar el producto según turbidez: aplicar la dosis orientativa (10–40 mL/m³) repartida de forma uniforme sobre la superficie o previamente diluida en agua limpia en un recipiente. 4) Poner el sistema de recirculación y filtración en funcionamiento continuo al menos 8–24 horas para favorecer la captura de flóculos; si la turbidez es alta, prolongar la filtración. 5) Tras sedimentación o acumulación en el filtro, realizar retrolavado/backwash o aspirado de fondo para eliminar los sedimentos. 6) Repetir tratamiento si es necesario con dosis reducida. Precauciones: usar guantes y protección ocular, evitar contacto prolongado con piel, no mezclar directamente con ácidos u otros reactivos sin indicación, mantener fuera del alcance de niños.
MLC1608881929 | 160301201020 | Picaporte Carcelero 5/8 X 20 Cm Hierro Forjado Porton Puerta | 5/8 X 10 Derecho | Características generales: Picaporte tipo carcelero fabricado en hierro forjado, diseño robusto para aplicación en portones y puertas de uso residencial y comercial. Barral macizo de 5/8" (≈15,9 mm) de diámetro con placa de anclaje integrada; acabado en pintura negra texturada con tratamiento anticorrosión que mejora la resistencia a la intemperie. Construcción soldada y mecanizada que ofrece alta rigidez frente a cargas laterales y al desgaste por uso frecuente. Versión disponible: 5/8" x 20 cm (modelo estándar) y variante 5/8" x 10 cm en orientación derecha (SKU: 160301201020). Beneficios: mayor seguridad, larga vida útil y estética compatible con portones rústicos o industriales. | Especificaciones técnicas: Diámetro del barral: 5/8" (≈15,9 mm). Longitud barral: 200 mm (modelo estándar) y 100 mm (variante Derecho). Longitud total con placa: según modelo entre 220 mm y 120 mm. Material: hierro forjado con tratamiento anticorrosión y pintura poliéster/texturada (según lote). Peso aproximado: 0,45 kg (modelo 20 cm) / 0,25 kg (variante 10 cm). Tornillería recomendada para instalación: pernos M8 o pernos 5/16". Temperatura de uso recomendada: -20 °C a 120 °C. Compatibilidad: montaje en puertas y portones de madera, hierro o chapa; compatible con cerraduras y herrajes de golpe estándar. Normas y calidad: fabricado bajo controles industriales de soldadura y mecanizado; prueba de ajuste y deslizamiento previo al embalaje. Vida útil estimada: más de 10 años en condiciones normales con mantenimiento periódico. | Usos / aplicaciones: Diseñado para asegurar hojas de puertas y portones exteriores (cocheras, galpones, rejas y portones de acceso). Uso habitual como picaporte de cierre manual, retenedor o traba secundaria en puertas de doble hoja y portones batientes. Ejemplos prácticos: fijar la hoja móvil de un portón de entrada a la estructura, evitar aperturas indeseadas en puertas de galpón, o como cierre estético y funcional en puertas rústicas de madera. Adecuado tanto para uso doméstico como para comercios y pequeñas industrias. | Modo de uso sugerido: 1) Verifique orientación: la variante “Derecho” tiene el gancho orientado para montaje en hoja derecha; compruebe que corresponde al sentido de apertura. 2) Marque la posición: cierre la puerta en la posición final y marque el punto de anclaje de la placa sobre la hoja y la contraparte en el marco. 3) Prepare el soporte: perfore agujeros guía según tornillería recomendada (M8/5/16") y desbarbe las superficies. 4) Alinee el picaporte: coloque la placa y el barral asegurando que el gancho encaje en la contraparte sin rozamientos; ajuste la separación y el ángulo antes del apriete final. 5) Fijación: instale pernos, arandelas y tuercas; use llave dinamométrica y apriete moderado (evitar deformar la placa); aplique sellador o protección en la cabeza del perno si queda expuesto. 6) Prueba y ajuste: accione varias veces para confirmar deslizamiento suave; si es necesario, afine la posición de la contraparte. 7) Mantenimiento: lubricar puntos de movimiento con grasa o lubricante anti-oxidación cada 6 meses y repintar zonas dañadas para preservar la protección anticorrosiva. Precauciones: usar guantes y protección ocular al perforar y atornillar; verificar anclajes en soportes debilitados.
MLC1608883765 | 160301301010 | Picaporte Vertical Superior 5/8 X 20cm Carcelero Puerta | 5/8 X 8 Vertical Superior | Características generales: Picaporte vertical tipo carcelero diseñado para cierre superior de puertas; vástago cilíndrico de 5/8" (15,9 mm) con opción de longitud estándar 20 cm o variante vertical superior de 8 cm; cuerpo fabricado en acero templado con acabado zincado anticorrosión color plateado; presentación en unidad lista para montaje. Ofrece alta resistencia mecánica al impacto y desgaste, funcionamiento liso del perno, aumento de seguridad como cerrojo complementario y compatibilidad con marcos de madera y metal. Beneficios: instalación rápida, bajo mantenimiento y protección adicional contra aperturas forzadas. | Especificaciones técnicas: SKU 160301301010; Variante: 5/8 X 8 Vertical Superior (disponible también 5/8 X 20 cm según referencia de producto). Diámetro del perno: 5/8" (15,9 mm). Longitud del perno: 200 mm (modelo 20 cm) y 80 mm (variante 8 cm). Material: acero templado con acabado zincado anticorrosión. Color: plateado. Temperatura de uso recomendada: -20 °C a 80 °C. Compatibilidad: puertas residenciales y comerciales; diseño para montaje en posición superior (cerradero superior). Controles de calidad: fabricación con tolerancias industriales y pruebas funcionales de cierre. Peso unitario aproximado: 0,18–0,25 kg según variante. | Usos / aplicaciones: Refuerzo y aseguramiento de puertas como cerrojo superior en entradas principales, puertas interiores, locales comerciales, talleres y rejas con preparación para cierre superior. Uso habitual como elemento complementario a cerraduras principales para evitar apalancamientos y elevar la seguridad perimetral. Aplicable en renovaciones, obra nueva y reemplazo de picaportes desgastados. | Modo de uso sugerido: 1) Reúna herramientas: taladro, broca adecuada, destornillador, lápiz, escuadra y cinta métrica; proteja ojos y manos. 2) Determine la altura de montaje en la hoja de la puerta (posición superior recomendada) y marque el centro de perforación para el vástago. 3) Perfore la puerta según diámetro del perno y la profundidad requerida; si aplica, realice rebaje para el cuerpo del picaporte. 4) Inserte el picaporte, alinee el cuerpo con la superficie y fije con los tornillos suministrados sin apretar completamente. 5) Marque en el marco la posición de la placa de cierre, perfore y fije la placa asegurando el recorrido y el encaje del perno. 6) Ajuste los tornillos finales, verifique el movimiento del perno y pruebe cierre/ apertura múltiples veces para confirmar alineación. 7) Realice ajustes menores de posición si fuera necesario.
MLC1491836261 | 110702004000 | Llave Jardin Manguera Bronce 1/2 He X 1/2 He Stretto | - | Características generales: Llave de jardín para manguera fabricada en bronce de alta resistencia (aleación CuSn), diseño hembra 1/2" x hembra 1/2" para empalme directo con conexiones estándar de riego. Acabado natural de bronce que ofrece resistencia a la corrosión y a la intemperie; cuerpo macizo y volante ergonómico para apertura y cierre suave. Empaques internos en caucho NBR que aseguran estanqueidad y evitan goteos. Producto de presentación individual, pensado para instalaciones domiciliarias y comerciales ligeras; beneficios: durabilidad, baja necesidad de mantenimiento y compatibilidad con la mayoría de mangueras y adaptadores de 1/2". | Especificaciones técnicas: Rosca: 1/2" hembra x 1/2" hembra (Ø nominal 12,7 mm). Material cuerpo: bronce (aleación Cu-Sn); vástago y componente de cierre en latón/bronce; empaques: NBR. Presión máxima de servicio: hasta 10 bar (1 MPa). Temperatura de uso: -10 °C a +90 °C. Dimensiones aproximadas: longitud total ≈ 50 mm; diámetro de volante ≈ 45 mm. Peso aproximado: 0,12–0,20 kg. Compatibilidad: adaptadores y mangueras estándar 1/2" y accesorios de riego doméstico. Construida para uso con agua potable y sistemas de riego; diseñada conforme a prácticas y normas técnicas habituales de plomería (ver certificaciones locales si son requeridas). | Usos / aplicaciones: Conexión y control de suministro de agua para jardines, sistemas de riego por manguera, lavado de autos, lavaderos, balcones e invernaderos. Ideal para reemplazo de llaves deterioradas en instalaciones exteriores, unión entre manguitos y redes domésticas, y como elemento de control en colectores de riego. Se utiliza en aplicaciones residenciales y en pequeños proyectos de jardinería y mantenimiento exterior. | Modo de uso sugerido: 1) Cortar o cerrar el suministro de agua antes de intervenir la instalación. 2) Limpiar roscas y superficie de montaje eliminando residuos y corrosión. 3) Aplicar cinta de teflón o sellador compatible en la rosca macho del accesorio a conectar (2–3 vueltas). 4) Enroscar la llave 1/2" hembra sobre la conexión hasta ajuste manual firme. 5) Ajustar con herramienta adecuada (ponchera o llave ajustable) sin exceder el par para evitar deformación; evitar golpear el cuerpo de bronce. 6) Abrir suministro y verificar estanqueidad; si hay pérdida, revisar empaques y reaplicar sellador si es necesario. 7) Para mantenimiento, lubricar empaques con grasa compatible y reemplazarlos ante desgaste evidente. Usar siempre equipo de seguridad y respetar la presión máxima indicada.
MLC2063137498 |  | Tinta Universal Concentrado 100 Cc Ceresita Colores | - | Características generales: Tinta universal concentrada diseñada para colorizar y matizar recubrimientos. Formulación a base de pigmentos dispersos en vehículo concentrado, alta carga de color y fluidez controlada; presentación en envase de 100 cc con cierre hermético. Colores disponibles dentro de la línea Ceresita Colores, alta intensidad cromática y estabilidad frente al resecamiento en envase. Ofrece homogeneidad de tono, fácil dosificación y economía en uso al permitir pequeñas correcciones y ajustes de color sin alterar las propiedades finales del recubrimiento. Buena resistencia a la luz y a la abrasión dependiendo del sistema base al que se incorpore; no es apta para contacto alimentario. | Especificaciones técnicas: Volumen neto 100 cc; densidad aproximada compatible con pinturas comerciales (vehículo acuoso/polímero disperso). Tipo de material: dispersión pigmentaria concentrada (pigmentos orgánicos e inorgánicos en vehículo concentrado). Compatibilidad: formulada para mezclarse con pinturas látex y acrílicas; generalmente compatible con esmaltes y sistemas solventes tras prueba previa. Rango de dosificación recomendado: 0,5–10% del volumen de la pintura según intensidad deseada; realizar prueba de color. Temperatura de uso y almacenamiento recomendada: 5–35 °C. Vida útil aproximada: 12 meses en envase cerrado y protegido; una vez abierto conservar bien cerrado y usar preferentemente en 3–6 meses. Control de calidad: ensayos de estabilidad y homogeneidad por Ceresita; cumplir buenas prácticas de fabricación y etiquetado. | Usos / aplicaciones: Coloración y matizado de pinturas interiores y exteriores en trabajos de bricolaje, reparaciones, retoques y producción de pequeñas cantidades de color a medida. Ideal para: ajustar tono en latas de látex, crear muestras y muestras de color, retocar paredes, teñir bases para manualidades o restauraciones, y pequeñas aplicaciones industriales donde se requiera precisión cromática. Puede utilizarse en talleres, obra, comercios de pintura y proyectos DIY. | Modo de uso sugerido: 1) Agitar el envase vigorosamente antes de usar hasta homogeneizar el concentrado. 2) Realizar una muestra de prueba: añadir pequeñas cantidades (ej. 0,5–1% del volumen) al soporte base y mezclar completamente. 3) Incrementar dosis por pasos hasta alcanzar el tono deseado, registrando la proporción utilizada. 4) Homogeneizar con mezcladora manual o eléctrica hasta obtener mezcla uniforme y sin estrías. 5) Aplicar la pintura según las instrucciones del fabricante de la base; dejar secar y evaluar el color en condiciones de aplicación reales. 6) Limpieza de herramientas con agua si la base es acuosa, o con diluyente recomendado si se empleó base solvente. 7) Seguridad: usar guantes y ventilación adecuada; evitar ingestión y contacto ocular; cerrar el envase después de cada uso.
MLC2063137498 | 130901003000 | Tinta Universal Concentrado 100 Cc Ceresita Colores | Amarillo | Características generales: Tinta universal concentrada de alta pigmentación formulada para recarga y mantenimiento de sistemas de inyección de tinta. Presentación en botella de 100 cc color Amarillo; envase diseñado para dosificación precisa. Composición a base acuosa con colorantes/dispersantes, humectantes y aditivos antiobstrucción que favorecen flujo continuo y secado controlado. Ofrece buena cobertura y brillo sobre papel y cartulina; secado rápido en superficies porosas y resistencia moderada a la luz y al agua una vez seca. Beneficios: optimiza costos por alta concentración, facilita recargas limpias y reduce obstrucciones en cabezales cuando se usa según indicaciones. | Especificaciones técnicas: Contenido: 100 cc (100 mL). Color: Amarillo. Tipo de formulación: concentrado a base acuosa con agentes humectantes y dispersantes. Envase: botella plástica con sistema dosificador (tapón de rosca). Peso neto aprox. 100 g; peso bruto aprox. 130 g. Compatibilidad: diseñada para recargas de cartuchos inkjet, sistemas continuos (CISS) y equipos domésticos de inyección; no apta para impresoras láser o equipos de tóner. Condiciones de almacenamiento: 5–35 °C, protegido de la luz directa y heladas. Vida útil: hasta 24 meses en envase cerrado; una vez abierto, usar preferentemente dentro de 6 meses. Fluidez: baja viscosidad adecuada para sistemas por gravedad y cabezales piezoeléctricos. Normas de uso: realizar prueba de compatibilidad con el fabricante de la impresora antes de uso intensivo. | Usos / aplicaciones: Recarga y mantenimiento de cartuchos inkjet y sistemas CISS en entornos domésticos, oficinas pequeñas y talleres de impresión. Ideal para impresión de documentos, etiquetas, materiales promocionales y manualidades en papel y cartulina. Útil para pruebas de color y prototipos rápidos donde se requiere un amarillo vibrante. No recomendable para impresión fotográfica de alta fidelidad ni para aplicaciones exteriores prolongadas sin tratamiento de protección. | Modo de uso sugerido: 1) Agite la botella suavemente antes de abrir para homogeneizar el concentrado. 2) Utilice guantes y proteja la superficie de trabajo con papel absorbente. 3) Abra el cartucho o punto de recarga según instrucciones del equipo. 4) Con una jeringa o mediante el dosificador de la botella, extraiga la cantidad necesaria y rellene lentamente evitando sobrellenar. 5) Selle el cartucho y deje reposar 5–10 minutos para que la tinta se estabilice en conductos. 6) Realice 1–2 ciclos de limpieza de cabezal desde el software de la impresora y posteriormente imprima una página de prueba. 7) Si aparecen rayas, repetir ciclo de limpieza o dejar reposar 30 minutos; si persisten, verificar compatibilidad. 8) Almacenar la botella cerrada en posición vertical y fuera del alcance de menores. En caso de derrame, limpiar con agua y detergente; evitar ingestión y contacto con ojos.
MLC2063137498 | 130901003005 | Tinta Universal Concentrado 100 Cc Ceresita Colores | Azul | Características generales: Tinta universal concentrada de 100 cc en color azul diseñada para modificar y potenciar el color de pinturas y recubrimientos. Formulación en base a dispersión de pigmentos y agentes dispersantes que asegura alta tinteabilidad y mezcla homogénea. Presentación en frasco plástico con sistema dosificador que facilita la adición controlada al volumen de pintura. Aporta intensidad cromática sin alterar significativamente la viscosidad original del recubrimiento; mejora la economía de pintado al permitir obtener tonos personalizados con pequeñas cantidades. Ideal para uso profesional y bricolaje por su fácil manejo y compatibilidad con múltiples sustratos. SKU: 130901003005 | Especificaciones técnicas: Volumen: 100 cc. Peso aproximado del contenido: 110 g. Base: dispersión de pigmentos orgánicos/inorgánicos en medio portador compatible con bases acuosas y sintéticas. Compatibilidad: pinturas acrílicas (látex), esmaltes sintéticos, barnices y retoques en sistemas mixtos; realizar prueba previa en formulaciones no conocidas. Rango de aplicación (temperatura ambiente): 10 °C a 35 °C. Temperatura de almacenamiento recomendada: 5 °C a 35 °C. Vida útil: 24 meses en envase cerrado y almacenado adecuadamente; una vez abierto, conservar y usar preferentemente dentro de 6 meses. Viscosidad: baja/fluida (fácil incorporación). Control de calidad: producto fabricado bajo controles internos de calidad de Ceresita. Precauciones técnicas: evitar exposición prolongada a temperaturas extremas y luz solar directa. | Usos / aplicaciones: Tintado y ajuste de color en pinturas para interiores y exteriores; elaboración de tonos personalizados en cubetas blancas; retoques puntuales en carpintería, puertas, marcos y muebles pintados; restauración y mantenimiento de superficies pintadas; uso en talleres y obras para obtener mezclas de color a demanda. Ejemplos prácticos: agregar a látex blanco para lograr azules suaves para interiores; intensificar esmaltes sintéticos para piezas metálicas; preparar tonos de prueba en pequeñas cantidades antes de producción en serie. | Modo de uso sugerido: 1) Seguridad: utilice guantes y protección ocular; asegure ventilación adecuada. 2) Agitar el frasco antes de usar hasta homogeneizar el contenido. 3) Dosificar: añadir gradualmente a la pintura base (recomendación orientativa: 10–15 ml por litro para tonos suaves; 30–50 ml por litro para tonos intensos). No exceder 50 ml por litro sin prueba previa. 4) Mezclar: integrar con agitador manual o mecánico hasta obtener color uniforme; homogeneizar durante al menos 2 minutos con mezclador de baja velocidad. 5) Probar: realizar una muestra de prueba sobre el sustrato y dejar secar para evaluar tono final y compatibilidad. 6) Ajustar: si es necesario, corregir con adiciones pequeñas y volver a mezclar. 7) Aplicación: proceder según la técnica de pintura indicada para el sistema base (rodillo, brocha, pistola). 8) Limpieza: limpiar herramientas con agua para bases acuosas o con el solvente correspondiente para sistemas sintéticos. 9) Almacenamiento: cerrar bien el envase después de usar y conservar en lugar fresco y seco.
MLC2063137498 | 130901003010 | Tinta Universal Concentrado 100 Cc Ceresita Colores | Bermellon | Características generales: Tinta universal concentrada de alta fuerza tintórea formulada como una dispersion pigmentaria en medio portador diseñado para integrarse homogéneamente en sistemas de pintura y recubrimiento. Presentación en envase de 100 cc en color Bermellón; tono intenso y estable que permite lograr mezclas precisas y reproducibles. Proporciona buena solidez al color, resistencia a la luz y facilidad de dosificación, optimizando el rendimiento del producto base al reducir la cantidad de pigmento necesario. Ideal para ajuste de tonalidades, retoques y producción de colores estándar y personalizados. | Especificaciones técnicas: SKU 130901003010. Volumen: 100 cc. Estado físico: líquido pigmentado concentrado. Color: Bermellón. Compatibilidad: formulada para mezclarse con la mayoría de pinturas de uso general (látex, acrílicas y esmaltes), se recomienda realizar prueba previa de compatibilidad con cada sistema. Temperatura de uso recomendada: 10–35 °C. Almacenamiento: conservar en envase cerrado, en lugar seco y fresco; vida útil aproximada 24 meses en envase original sin abrir. Normas de calidad: producida bajo controles internos de calidad del fabricante; disponer hoja de seguridad (SDS) para información detallada de manipulación. | Usos / aplicaciones: Tintado y ajuste de colores en pinturas de interiores y exteriores, retoques puntuales, preparación de lotes de pintura personalizados en talleres y comercios, restauración y manualidades. Aplicable en obras de construcción, mantenimiento domiciliario, carpintería pintada y mobiliario metálico o MDF siempre que se utilice el sistema de pintura adecuado. Ejemplos prácticos: corregir el tono de 1 L de pintura látex para una pared, intensificar el color de esmaltes para marcos y puertas, realizar retoques de color en muebles y marcos. | Modo de uso sugerido: 1) Agitar el envase vigorosamente antes de usar hasta lograr homogeneidad. 2) Añadir el concentrado gradualmente al sistema de pintura base previamente batido: empezar con pequeñas cantidades y dosificar por etapas. 3) Mezclar mecánicamente (batidor o agitador) durante 2–5 minutos hasta obtener una dispersión uniforme. 4) Realizar una muestra de prueba sobre la superficie final y dejar secar para verificar la tonalidad y adherencia. 5) Ajustar añadiendo más tinta en pequeñas cantidades hasta alcanzar el color deseado; registrar proporciones para reproducibilidad. Medidas de seguridad: usar guantes y protección ocular, trabajar en áreas ventiladas, evitar ingestión e inhalación; en caso de contacto con la piel o los ojos, enjuagar con abundante agua y buscar atención médica si es necesario.
MLC2063137498 | 130901003015 | Tinta Universal Concentrado 100 Cc Ceresita Colores | Negro | Características generales: Tinta concentrada universal Ceresita, presentación en frasco de 100 cc, color Negro. Formulada como pigmento líquido de alta carga para obtener negros intensos con buena dispersión; envase plástico con cierre dosificador para dosificación precisa. Diseñada para ajustar tonalidades y realizar retoques en pinturas, barnices y esmaltes; ofrece buena estabilidad al almacenamiento, resistencia al amarilleo y al ataque leve de luz, permitiendo resultados uniformes y reducción de desperdicio por sobremezcla. Beneficios: ahorro de material, control de color en pequeñas correcciones, fácil incorporación a bases y mezcla homogénea con agitación mecánica o manual. | Especificaciones técnicas: Volumen nominal 100 cc (100 ml). Color: Negro (pigmento negro de carbono). Presentación: frasco plástico opaco con tapa rosca dosificadora. SKU: 130901003015. Variante: Negro. Compatibilidad: formulada para uso con sistemas de pintura habituales (bases acuosas y sintéticas) mediante dosificación controlada; comprobar compatibilidad previa en muestras. Temperatura de uso y almacenamiento recomendada: 5–35 °C; evitar heladas y exposición prolongada al sol. Vida útil aproximada: 24 meses en envase original y cerrado. Seguridad: producto no destinado al consumo. Fabricada bajo controles de calidad internos de la marca y pruebas de laboratorio para estabilidad de pigmento. | Usos / aplicaciones: Ajuste tintométrico y corrección puntual de colores en pinturas de interiores y exteriores; retoques en paredes, puertas, marcos y muebles; preparación de muestras y pruebas de color en obra; mezcla para barnices y esmaltes en proporciones controladas; aplicaciones en talleres de mantenimiento, pinturerías y proyectos de bricolaje. Ejemplos prácticos: añadir gotas para oscurecer una base blanca hasta obtener el tono deseado; retocar marcas y roces en zócalos o marcos; preparar pequeñas cantidades de pintura para retoque puntual. | Modo de uso sugerido: 1) Agitar el frasco antes de usar hasta homogeneizar el contenido. 2) Realizar prueba en muestra: añadir pequeñas dosis (gotas o jeringa graduada) a la base de pintura hasta lograr el tono deseado. 3) Mezclar con agitación mecánica o manual vigorosa hasta obtener una dispersión homogénea; filtrar si fuera necesario. 4) Aplicar la pintura según las indicaciones del fabricante de la base (brocha, rodillo o pulverización). 5) Evaluar secado y apariencia final; ajustar con dosis adicionales si corresponde. 6) Limpiar herramientas con el disolvente o medio recomendado por la base utilizada. Precauciones: usar guantes y protección ocular, ventilar el área de trabajo, evitar inhalación y contacto directo prolongado con la piel; conservar fuera del alcance de niños.
MLC2063137498 | 130901003020 | Tinta Universal Concentrado 100 Cc Ceresita Colores | Ocre | Características generales: Tinta concentrada de pigmento sintético color Ocre, formulada para aportes de color precisos en pinturas y recubrimientos. Presentación en envase compacto de 100 cc diseñada para dosificación controlada. Alta tintabilidad y poder de cobertura relativo al volumen agregado; facilita ajustes de tono sin alterar significativamente las propiedades de la película base. Buena estabilidad física y homogeneidad de color tras dilución; resistente al amarilleo y al desgaste por manipulación una vez incorporada y seca en la matriz de pintura. Beneficios: permite economizar pigmento, realizar retoques puntuales y obtener tonos personalizados con mínima cantidad de producto. | Especificaciones técnicas: Contenido neto: 100 cc. Color: Ocre (variante). Formulación: concentrado pigmentario en vehículo sintético compatible con bases acrílicas y alquídicas (consultar compatibilidades puntuales). Envase: frasco plástico con cierre de seguridad y boquilla dosificadora. Peso neto aproximado: 100 g. Vida útil en envase cerrado: 24 meses desde la fabricación (condiciones normales de almacenamiento). Temperatura de almacenamiento recomendada: 5–30 °C. Normas: fabricado bajo control de calidad de la marca Ceresita; cada unidad con lote y fecha de fabricación. SKU: 130901003020. | Usos / aplicaciones: Tintado y ajuste de color en pinturas arquitectónicas y de mantenimiento, retoques puntuales en muros y carpintería pintada, preparación de pequeñas cantidades de esmaltes y barnices, mezcla para manualidades y restauraciones, y corrección de tonos en obras de interior. Ejemplos prácticos: añadir pequeñas dosis al galón de pintura para lograr un ocre específico; usar para retocar esquinas y marcos donde el color original se haya desgastado; preparar muestras de tono antes de un trabajo mayor. | Modo de uso sugerido: 1) Agitar el frasco vigorosamente antes de usar hasta homogeneizar el pigmento. 2) Realizar una prueba en pequeña cantidad de la base que se va a colorear para verificar tono. 3) Añadir la tinta de forma incremental: comenzar con 1–2% del volumen de la base y ajustar progresivamente hasta obtener el color deseado; mezclar completamente tras cada adición. 4) Homogeneizar la mezcla mediante batido mecánico o manual hasta que no queden estrías de color. 5) Aplicar el recubrimiento según las instrucciones del fabricante de la pintura base y dejar secar según sus tiempos. 6) Limpieza: retirar exceso con solvente o agua según la base; limpiar herramientas inmediatamente después del uso. Precauciones: usar guantes y ventilación adecuada; evitar contacto prolongado con la piel y exposición directa a los ojos; conservar fuera del alcance de los niños.
MLC2063137498 | 130901003035 | Tinta Universal Concentrado 100 Cc Ceresita Colores | Rojo Oxido | Características generales: Tinta universal concentrada de alto poder tintóreo formulada para pigmentar recubrimientos y pinturas. Vehículo solvente con pigmentos estables en tono Rojo Óxido; presenta buena dispersión y compatibilidad con sistemas orgánicos (esmaltes sintéticos y alquídicos, poliuretanos y barnices). Envase de 100 cc diseñado para dosificación; ofrece coloración homogénea, resistencia a la luz razonable y mínima tendencia al amarilleo. Producto orientado a obtener tonos intensos y retoques precisos sin afectar propiedades de película del recubrimiento. | Especificaciones técnicas: SKU 130901003035. Variante: Rojo Óxido. Volumen nominal: 100 cc. Tipo: concentrado pigmentado en vehículo solvente. Densidad aproximada: según ficha técnica de la marca. Compatibilidad: pinturas y barnices de base orgánica; realizar prueba previa en sistemas base agua antes de uso. Temperatura de uso recomendada: entre 10 °C y 35 °C. Vida útil: 24 meses cerrado; una vez abierto conservar tapado y utilizar preferentemente en 6 meses. Normas de calidad: fabricado bajo controles internos de Ceresita; ficha de seguridad disponible bajo solicitud. | Usos / aplicaciones: Diseñada para tintar y ajustar colores de pinturas y esmaltes en talleres, ferreterías y obras. Aplicaciones típicas: preparación de lotes de pintura (desde 1 L hasta cubetas de 20 L), retoques de superficies metálicas y de madera, mezcla de tonos personalizados, reparación de acabados en carpintería y montaje industrial ligero, trabajos de bricolaje y manualidades que requieran color estable Rojo Óxido. Ideal para obtener coincidencia de color en repintados y retoques localizados. | Modo de uso sugerido: 1) Agitar el frasco antes de abrir hasta homogeneizar el concentrado. 2) Dosificar progresivamente en la base de pintura limpia (comenzar con pequeñas cantidades). 3) Mezclar mecánicamente con agitador o varilla hasta lograr homogeneidad (2–5 minutos según volumen). 4) Realizar una prueba en muestra y dejar secar para evaluar tono; ajustar dosis si es necesario. 5) Filtrar la pintura si se observa formación de grumos antes de aplicar. 6) Aplicar el recubrimiento según las instrucciones del fabricante de la pintura base (temperatura y método de aplicación). 7) Cerrar el envase inmediatamente después de su uso y almacenar en lugar fresco y seco. Recomendaciones de seguridad: usar guantes, ventilación adecuada y evitar contacto con ojos y piel; consultar ficha de seguridad para manejo y eliminación.
MLC2063137498 | 130901003030 | Tinta Universal Concentrado 100 Cc Ceresita Colores | Verde | Características generales: Tinta universal concentrada color verde de alta pigmentación diseñada para recarga y uso multiusos. Fórmula líquida de base acuosa con colorante soluble que proporciona cobertura uniforme y acabado brillante sobre papel, cartón y superficies porosas; presentación en frasco de 100 cc para dosificación precisa. Resistente al desgaste por manipulación y con tiempo de secado rápido en superficies absorbentes; facilita mezclas y ajustes de tono al diluirse con agua o diluyentes compatibles. Beneficios: económico al concentrar color en poco volumen, versátil para talleres, señalización y manualidades, fácil aplicación y almacenamiento. | Especificaciones técnicas: Contenido neto: 100 cc (100 ml). Color: verde (variante). Base: colorante soluble en matriz acuosa. Viscosidad: baja-media, adecuada para dosificación por cuentagotas o jeringa. Tiempo de secado estimado: 30–120 segundos según porosidad de la superficie. Vida útil sin abrir: 24 meses en condiciones recomendadas. Temperatura de uso/almacenaje: entre 5 °C y 35 °C. Compatibilidad: diseñada para recarga de marcadores, rotuladores con fieltro, almohadillas de sello y aplicaciones artísticas; no recomendada para impresoras láser ni piezas que requieran resistencia profesional a la intemperie sin sellado adicional. Normas de calidad: control interno de producción Ceresita; embalaje con etiqueta que incluye lote y fecha de fabricación. | Usos / aplicaciones: Recarga de marcadores y rotuladores con sistema de fieltro; rellenado de almohadillas para sellos y tampografía manual; señalización y marcación en embalajes y bodegas; trabajos de artesanía, modelismo y retoques de pintura en madera o cartón; mezclas de color para pruebas y desarrollo de paletas. Ejemplos prácticos: recargar un marcador para señalización de pasillo, rellenar almohadilla de sello de goma en oficina, retocar bordes en cajas de cartón para embalaje, colorear detalles en maquetas y manualidades escolares. | Modo de uso sugerido: 1) Agitar suavemente el frasco antes de usar para homogeneizar el color. 2) Probar en un trozo de material similar al definitivo para verificar tono y comportamiento. 3) Usar guantes y trabajar en área ventilada; proteger la superficie de trabajo. 4) Abrir el frasco y, si dispone, usar el cuentagotas o una jeringa limpia para extraer la cantidad necesaria. 5) Introducir la tinta de forma controlada en el depósito del marcador, almohadilla de sello o recipiente de trabajo; evitar sobrellenar. 6) Dejar absorber 5–10 minutos y probar la escritura o impresión; repetir dosificación si hace falta. 7) Para diluir o ajustar intensidad, añadir pequeñas cantidades de agua destilada o diluyente compatible y mezclar. 8) Limpiar derrames con paño húmedo y agua; cerrar herméticamente el frasco después de usar. 9) Almacenamiento: mantener en posición vertical, en ambiente seco y fuera del alcance de niños.
MLC1608891239 | 130502002040 | Esmalte Al Agua Satinado Marbella Revolución 3.78 L Color Ocre | - | Características generales: Esmalte al agua de acabado satinado formulado a base de resinas acrílicas de alto desempeño. Presentación en lata de 3,78 L en color Ocre; película uniforme con brillo satinado, buena nivelación y aspecto profesional. Ofrece baja oloración, secado rápido, resistencia al lavado y abrasión leve, y excelente adherencia sobre superficies previamente preparadas. Producto de fácil aplicación con brocha, rodillo o pistola, diseñado para proporcionar acabado decorativo y protección en interior y exterior, con bajo contenido de compuestos orgánicos volátiles (baja emisión de COV). Beneficios: rápido secado, limpieza con agua, buen cubrimiento y acabado homogéneo. | Especificaciones técnicas: Volumen: 3,78 L. Color: Ocre. Tipo de producto: esmalte al agua (resinas acrílicas). Acabado: satinado. Rendimiento promedio: 10–12 m²/L por mano (dependiendo de la porosidad y preparación). Secado al tacto: 30–60 minutos; repintado: 2–4 horas a 23 °C y 50% HR. Temperatura de aplicación recomendada: 10–35 °C. Compatibilidad: madera y derivados, metal (usar imprimación anticorrosiva previa), mampostería y revoques lisos. Peso aproximado del envase lleno: 4,5 kg. Conservación: almacenar en lugar seco y fresco, evitar heladas; vida útil en envase cerrado: 12 meses (según condiciones). Normativa: formulación con bajo contenido de COV conforme a buenas prácticas para pinturas al agua; seguir ficha técnica y de seguridad del fabricante. | Usos / aplicaciones: Ideal para recubrimiento y acabado de puertas, marcos, ventanas, muebles de madera y MDF, barandas y elementos metálicos (con primer), paredes interiores y revestimientos previamente sellados. Uso recomendado en proyectos de renovación, mantenimiento y decoración en hogares, oficinas y locales comerciales donde se requiere acabado satinado, resistencia al lavado y bajo olor. Ejemplos prácticos: pintar puertas interiores y exteriores (con imprimación en exterior/metal), restaurar muebles de interior, dar acabado a molduras y marcos. | Modo de uso sugerido: 1) Preparación: eliminar grasa, polvo, óxido y pintura suelta; lijar y nivelar la superficie; limpiar con paño húmedo y dejar secar. 2) Imprimación: aplicar primer o sellador específico en superficies porosas o metálicas (usar anticorrosivo en metales). 3) Homogeneizar: remover la lata con varilla hasta obtener mezcla uniforme. 4) Dilución: si es necesario, diluir hasta 5–10% con agua para brocha/rodillo; ajustar según método de aplicación. 5) Aplicación: aplicar en capas uniformes con brocha de cerdas sintéticas, rodillo de pelo corto o pistola airless; mantener espesor recomendado por el fabricante y evitar exceso de película. 6) Secado y repintado: respetar secado al tacto (30–60 min) y tiempo de repintado (2–4 h). 7) Terminación: dejar curar 24–48 h para uso liviano; 7 días para resistencia máxima. 8) Limpieza: lavar herramientas con agua y jabón inmediatamente después de su uso. 9) Seguridad: usar ventilación adecuada, guantes y protección ocular; evitar contacto directo y fuentes de calor.
MLC1403450315 | 110209002050 | Niple Bronce He-hi 3/4 Pulgada | Niple Bronce He-hi 3/4 Pulgada | Características generales: Niple de bronce macizo tipo macho-macho, diseñado para unir tuberías o accesorios con rosca de 3/4" pulgada. Fabricado en aleación de bronce de alta resistencia a la corrosión y al desgaste, con acabado mecanizado que garantiza roscas uniformes y asentamiento hermético. Presentación individual lista para instalación; componente reutilizable y compatible con sistemas de agua potable, calefacción y circuitos industriales donde se requiera material no ferromagnético. Beneficios: buena conductividad térmica, resistencia a la corrosión por agua y vapor, estabilidad dimensional y larga vida útil en instalaciones domésticas e industriales. SKU: 110209002050. | Especificaciones técnicas: Medida nominal de rosca: 3/4" pulgada (macho en ambos extremos). Tipo: niple hexagonal/bronce HE-HI (perfil hexagonal para ajuste con llave). Material: bronce (aleación resistente a la corrosión). Longitud total: acorde a estándar comercial para niples 3/4" (ver ficha técnica del proveedor para longitudes específicas). Rosca: macho 3/4" compatible con conexiones estándar de 3/4" (según normativa local BSP o NPT). Temperatura de servicio aproximada: -10 °C a 120 °C (dependiendo del fluido y sello utilizado). Duración estimada: vida útil prolongada en condiciones normales de uso; resistencia a la corrosión y fatiga por ciclos de presión. Cumplimiento: fabricado bajo procesos de mecanizado y control dimensional según buenas prácticas industriales; verificar normativa local para aplicaciones críticas (gas). | Usos / aplicaciones: Unión y extensión de tramos roscados en instalaciones de plomería doméstica e industrial. Aplicable en sistemas de agua potable, calefacción, calderas, bombas, intercambiadores, y conducciones de aceite o aire comprimido cuando se requiera bronce por su resistencia a la corrosión. Ideal para reparaciones rápidas, adaptaciones entre accesorios roscados de 3/4" y montaje en colectores o válvulas. No sustituye requisitos reglamentarios en instalaciones de gas sin certificación local. | Modo de uso sugerido: 1) Verificar compatibilidad de rosca y limpieza de las superficies roscadas. 2) Limpiar impurezas y restos de sellador viejo en las roscas de ambos extremos. 3) Aplicar sellador de roscas adecuado: cinta PTFE o compuesto sellante compatible con el fluido de la instalación. 4) Enroscar a mano el niple en la primera conexión hasta que haga tope. 5) Utilizar llave adecuada sobre el hexágono para ajustar; dar 1/4 a 1/2 vuelta adicional evitando sobreapriete que pueda dañar roscas. 6) Montar la segunda conexión repitiendo el proceso y comprobar la estanqueidad mediante prueba de presión o detección de fugas según normativa. 7) En aplicaciones de gas o críticas, realizar prueba y certificación por personal autorizado.
MLC1608933471 | 160301201006 | Picaporte Verja 12 Mm X 15 Cm Hierro Forjado Porton Puerta | 1/2 X 6 Izquierda | Características generales: Picaporte para verja y portón fabricado en hierro forjado macizo, acabado protector negro mate (barniz antioxidante). Presentación en unidad para montaje lateral izquierdo (variante 1/2 x 6 Izquierda). Diseño robusto y compacto que combina estética rústica con alta resistencia mecánica; ofrece mayor seguridad y durabilidad frente a uso exterior y exposición moderada a la intemperie. Beneficios: fácil instalación, mantenimiento mínimo y resistencia al impacto y torsión para aplicaciones en puertas y portones. | Especificaciones técnicas: Dimensiones: diámetro de vástago 12 mm (1/2"), longitud total 150 mm (6"). Orientación: izquierda (palanca/asa hacia la izquierda al mirar desde el exterior). Material: hierro forjado macizo con tratamiento anticorrosión y acabado protector. Peso unitario aproximado: 0,5 kg. Compatibilidad: diseñado para puertas y portones de madera o metal con alojamiento de eje de 12 mm y grosor de hoja estándar; compatible con cerraduras y mecanismos tradicionales de embutir que admitan picaporte de 12 mm. Temperatura de uso: -20 °C a +80 °C. Normas de calidad: fabricado bajo controles dimensionales y de forjado, prueba de funcionamiento mecánico en ciclo. Vida útil estimada: alta durabilidad con mantenimiento preventivo (lubricación ocasional y repintado según ambiente). | Usos / aplicaciones: Indicada para instalación en verjas, portones de entrada, puertas de patios, galpones y puertas interiores de estilo rústico o industrial. Uso principal como picaporte/asa de accionamiento para cierre y apertura de hojas laterales; también apta para puertas que requieran refuerzo estético y funcional. Ejemplos prácticos: reemplazo de picaportes en portón principal de vivienda, instalación en puerta de jardín de hierro, uso en portón de taller o galpón con montaje izquierdo. | Modo de uso sugerido: 1) Verificar orientación izquierda y compatibilidad del alojamiento de 12 mm. 2) Medir y marcar la posición del eje y las perforaciones en la hoja del portón/puerta según plantilla o referencia. 3) Perforar la hoja con broca adecuada y preparar anclaje (taquete en mampostería o rosca en metal). 4) Colocar el picaporte alineando el vástago en el alojamiento; introducir la pieza de fijación trasera si corresponde. 5) Fijar con tornillos suministrados apretando de forma gradual para evitar desalineación. 6) Probar apertura y cierre; ajustar holguras y lubricar el vástago con aceite ligero. Recomendaciones de seguridad: usar guantes y protección ocular durante la instalación y asegurarse de cortar suministro de energía en puertas con sistemas eléctricos.
MLC1598146717 | 140302902000 | Pate Sellador Poliuretano Multiproposito Recarga 600 Ml Rex | - | Características generales: Pate sellador monocomponente a base de poliuretano formulado para sellado y pegado multipropósito. Presentación en recarga de 600 ml diseñada para aplicador manual o pistola; color gris estándar. Producto elástico con buena adherencia a materiales porosos y no porosos, impermeable tras el curado y resistente a intemperie, radiación UV y vibraciones estructurales. Alta capacidad de sellado de juntas dinámicas y estáticas, con formación de junta continua y acabado liso que permite pintado posterior en la mayoría de pinturas de construcción. Beneficios: versatilidad en obra y mantenimiento, sellado duradero que reduce filtraciones, facilidad de aplicación y compatibilidad con procesos de acabado. | Especificaciones técnicas: Contenido neto: 600 ml (recarga). SKU: 140302902000. Tipo de material: poliuretano monocomponente, curado por humedad ambiental. Peso neto aproximado: 600 g; peso bruto del envase aproximado: 0,80 kg. Dimensiones aproximadas del envase: 22 x 6,5 x 6,5 cm. Temperatura de aplicación recomendada: +5 °C a +40 °C. Temperatura de servicio: aprox. -40 °C a +90 °C (resistente en condiciones habituales de construcción). Tiempo de formación de piel: 20–40 minutos (dependiendo humedad ambiente); curado superficial 24–48 horas para juntas estándar (tiempo total de curado depende del espesor y condiciones). Elasticidad: alta capacidad elástica para juntas con movimiento; adherencia a: hormigón, mampostería, ladrillo, madera, aluminio, acero, vidrio, cerámica y PVC rígido (previamente probado). No recomendable sobre: polietileno/polipropileno sin primer, bitumen fresco o silicona. Manipulación y seguridad según ficha de datos de seguridad (MSDS); vida útil en envase cerrado: almacenar en lugar seco y fresco, evitar heladas (consulta ficha técnica para condiciones exactas). | Usos / aplicaciones: Sellado de juntas de dilatación y movimiento en fachadas, marcos de ventanas y puertas, uniones entre piezas de albañilería y carpintería, sellado de encuentros entre materiales diferentes (madera-metal, hormigón-metal), reparación de grietas y pasos de tuberías, sellado de cubiertas y canaletas en mantenimiento residencial y obras ligeras. Ejemplos prácticos: sellar la junta perimetral de una ventana de aluminio contra la mampostería; rellenar y sellar grietas en fachadas antes del pintado; unión elástica entre solado y zócalo; sellado de fijaciones y anclajes en estructuras metálicas expuestas. | Modo de uso sugerido: 1) Preparación: eliminar selladores viejos, polvo, grasa, residuos sueltos y humedad localizada; lijar y desengrasar si es necesario. 2) Primado: en substratos poco absorbentes o plásticos (PE/PP) usar primer recomendado; en superficies porosas puede emplearse un primer para mejorar la adherencia. 3) Preparar envase: colocar la recarga en pistola aplicadora compatible o utilizar adaptador según presentación; cortar la boquilla en ángulo a la medida del cordón deseado. 4) Aplicación: aplicar contínuamente ejerciendo presión uniforme; para juntas con movimiento deje un perfil cóncavo si aplica. 5) Acabado: alisar el cordón con herramienta o espátula humedecida dentro del tiempo de pielación para obtener un acabado liso y compacto. 6) Curado: mantener la junta protegida de agua directa y polvo durante el curado inicial; tiempo de curado total depende del espesor y condiciones ambientales. 7) Seguridad: usar guantes y protección ocular, trabajar en áreas ventiladas y seguir indicaciones de la ficha de seguridad.
MLC1608938947 | 150105003005 | Cerrojo Acceso Tubular Oister 103 Llave / Seguro Plateado | Gris | 1. Características generales: Cerrojo tubular de acceso Oister modelo 103 diseñado para control de apertura con llave y seguro interior. Cuerpo y mecanismo fabricados en acero y aleación de zinc con tratamiento anticorrosivo y acabado plateado, presentación en juego completo listo para montaje. Mecanismo de cilindro tubular reversible con cierre mediante llave y bloqueo manual desde el interior; proporciona resistencia al desgaste por uso continuo, operación silenciosa y estética neutra para aplicaciones residenciales y comerciales ligeras. Beneficios: instalación rápida en perforaciones estándar, mayor seguridad respecto a pestillos simples, mantenimiento mínimo y buena resistencia a la oxidación. | 2. Especificaciones técnicas: SKU: 150105003005. Variante: Gris / acabado plateado. Tipo: cerrojo tubular con cilindro de llave y seguro interior. Compatibilidad puerta: recomendada para hojas de 35–50 mm de espesor. Diámetro de perforación estándar compatible: 54 mm (2-1/8"). Backset (distancia del borde): 60 mm (2-3/8"). Carrera del pestillo: aprox. 20 mm. Materiales: acero estampado y zinc die-cast con recubrimiento electrostático. Peso aproximado del conjunto: 600–900 g. Temperatura de uso: -10 °C a 60 °C. Vida útil estimada: 5–10 años en uso residencial/ligero según condiciones de uso. Normas y control: fabricado bajo controles internos de calidad industrial; componentes mecanizados para tolerancias estándar de cerraduras domiciliarias. Incluye 2 llaves codificadas. | 3. Usos / aplicaciones: Diseñado para asegurar puertas de acceso interiores y exteriores en viviendas, departamentos, oficinas y locales comerciales con requisitos de seguridad media. Ideal para entradas principales, puertas de servicio, habitaciones que requieren cierre con llave y para reemplazo de cerraduras tubulares en puertas con perforación estándar. Uso en ambientes interiores y exteriores con protección moderada contra intemperie. | 4. Modo de uso sugerido: 1) Verifique compatibilidad: confirme espesor de puerta (35–50 mm) y diámetro de perforación (54 mm). 2) Reúna herramientas: destornillador de cruz, cinta métrica, lápiz y, si aplica, taladro con broca de 54 mm para nuevas instalaciones. 3) Inserte el pestillo en el canto de la puerta y fije con tornillos suministrados. 4) Alinee y coloque el cuerpo del cerrojo (lado exterior e interior) a través de la perforación frontal, asegurándose de que el cilindro y el seguro interior encajen en el pestillo. 5) Apriete los tornillos de fijación homogéneamente hasta quedar firmes, sin forzar para evitar deformaciones. 6) Instale la placa de golpe (strike plate) en el marco, alineando la carrera del pestillo; pruebe el cierre y ajuste posición si es necesario. 7) Pruebe funcionamiento con la llave y el seguro interior varias veces; aplique lubricante grafitado ocasionalmente para mantenimiento. 8) Compruebe que la puerta cierre sin rozamientos y que el seguro interior accione correctamente.
MLC1792780282 | 110204002011 | Terminal Bronce 1/2 So-he Pack De 5 Unidades | Terminal Bronce 1/2 So-he Pack De 5 Unidades | Características generales: Terminal fabricado en bronce de alta pureza diseñado para terminaciones y conexiones mecánicas y eléctricas. Acabado natural dorado que ofrece alta resistencia a la corrosión y buena conductividad eléctrica y térmica. Presentación en pack de 5 unidades, pieza sólida mecanizada para ajuste preciso en pernos o conductores de Ø 1/2" (12,7 mm). Resistente al desgaste por uso repetido y a ambientes húmedos y marinos; proporciona unión segura, buena conductividad y larga vida útil en aplicaciones domésticas e industriales. | Especificaciones técnicas: Material: bronce (aleación cobre-estaño) con acabado sin galvanizar. Diámetro nominal de alojamiento/rosca: 1/2" (12,7 mm). Dimensiones aproximadas: longitud total ~22 mm, diámetro exterior según diseño estándar para terminal 1/2" (valores nominales sujetos a tolerancias de fabricación). Peso unitario aprox.: 12–18 g; peso del pack aprox.: 60–90 g. Temperatura de servicio recomendado: -40 °C a +150 °C. Compatibilidad: pernos y tuercas 1/2" y conductores cuya sección permita alojamiento en terminal de 1/2". Control de calidad según especificaciones internas del fabricante; fabricación bajo procedimientos industriales con tolerancias aplicables a componentes de ferretería. SKU: 110204002011. | Usos / aplicaciones: Terminación y anclaje de pernos y elementos roscados de 1/2" en estructuras metálicas, equipos eléctricos y líneas de puesta a tierra; punto de conexión en tableros, motores, bombas y equipos marinos donde se requiere resistencia a la corrosión; fijación en herrajes y ensamblajes en carpintería metálica; remates en instalaciones domiciliarias e industriales que empleen rosca o perno de 1/2". Ejemplos: asegurar cable de masa a chasis de motor, rematar extremo de varilla roscada en barandales, conexión en paneles eléctricos y tableros de distribución. | Modo de uso sugerido: 1) Verifique que la rosca o conductor sea compatible con 1/2" y que esté limpio y sin rebabas. 2) Si corresponde, desbarbe y pula el extremo del perno o cable. 3) Inserte el terminal sobre el perno/elemento a terminar hasta asiento completo. 4) Coloque arandela si es requerida por la aplicación y ajuste la tuerca correspondiente. 5) Apriete con herramienta adecuada (llave manual o dinamométrica) hasta obtener fijación firme sin deformar el bronce; evitar golpes excesivos y sobreaprietes. 6) En ambientes corrosivos se recomienda aplicar grasa anticorrosiva o compuesto protector en la unión. 7) Realice una prueba de continuidad y fuerza de sujeción después del montaje.
MLC1616486611 | 130502002017 | Esmalte Al Agua Satinado Marbella Revolución 3.78 L Color Melón | - | Características generales: Esmalte al agua de base acrílica con acabado satinado ideal para terminaciones decorativas y protectoras. Color Melón en presentación de 3.78 L; película homogénea, de rápido secado y bajo olor durante la aplicación. Formulación que facilita el nivelado, ofrece buena adherencia sobre sustratos previamente acondicionados y resistencia al amarillamiento. Producto de fácil aplicación con brocha, rodillo o equipo airless; limpieza con agua. Beneficios: acabado estético satinado, baja emisión de compuestos orgánicos volátiles (VOC), secado rápido y mantenimiento sencillo. | Especificaciones técnicas: Volumen: 3.78 litros. Tipo de resina: acrílica en dispersión acuosa. Color: Melón (tono pastel). Rendimiento aproximado: 10–12 m²/L por mano según porosidad del sustrato. Secado al tacto: 30–60 minutos; repintado: 2–4 horas; curado final: 7 días. Densidad aproximada: 1.2 g/mL (peso aproximado del envase lleno 4.5 kg). Dilución: agua 5–10% para brocha/rodillo, 10–15% para pulverización. Temperatura de aplicación: 10–35 °C; humedad relativa recomendada <85%. Compatibilidad: madera, MDF, yeso, paredes interiores y metales con imprimación adecuada. Normas y seguridad: formulación de bajo contenido de VOC y etiquetado conforme a normativa ambiental y de seguridad aplicable; consultar ficha de datos de seguridad para manejo. | Usos / aplicaciones: Terminación estética y protectora de superficies interiores y semiexteriores protegidas: puertas, ventanas, guardas, muebles, zócalos, marcos, molduras, carpintería y muebles lacados. Uso en ambientes residenciales, comerciales y espacios donde se requiere acabado satinado y fácil mantenimiento. También apto para repintados en retoque y renovación de mobiliario y carpintería previamente imprimada o lijada. | Modo de uso sugerido: 1) Preparación: superficie limpia, seca y libre de polvo, grasa y pintura suelta; lijar para abrir el poro y eliminar brillos; en metales aplicar imprimación anticorrosiva adecuada. 2) Homogeneizar el envase: mezclar con espátula o agitador hasta obtener mezcla uniforme. 3) Dilución: añadir agua según método de aplicación (5–10% brocha/rodillo; 10–15% pistola) y mezclar. 4) Aplicación: aplicar primera mano uniforme en sentido del grano o parejo; respetar 2–4 horas de secado entre manos. Aplicar 1–2 manos adicionales según cobertura requerida. 5) Condiciones de trabajo: mantener temperatura 10–35 °C y ventilación; evitar lluvia o rocío hasta curado. 6) Limpieza: herramientas con agua y jabón antes de secado. 7) Precauciones: usar guantes y protección ocular, ventilar el área; mantener fuera del alcance de niños.
MLC1517748287 | 600508001500 | Engrapadora/clavadora Yjsg-022v2 Hela | - | 1. Características generales: Engrapadora/clavadora Yjsg-022v2 Hela diseñada para trabajo profesional y doméstico; cuerpo robusto en aleación metálica con refuerzos en polímero técnico para reducir peso y vibración. Presentación en acabado negro mate con detalles funcionales que facilitan el agarre. Sistema dual que permite la colocación de grapas y clavos/brads, cargador de fácil acceso y seguro de disparo para prevención de accionamientos accidentales. Construcción resistente a la corrosión y al desgaste por uso continuo; componentes internos templados para mayor durabilidad. Beneficios: versatilidad en aplicaciones de carpintería liviana, tapicería y montaje, mayor velocidad de fijación respecto a herramientas manuales y reducción de fatiga por diseño ergonómico. | 2. Especificaciones técnicas: Modelo: Yjsg-022v2 Hela — SKU: 600508001500. Dimensiones aproximadas: 30 x 10 x 6 cm. Peso: 1,2 kg (unidad). Materiales: aleación de acero en mecanismo interno, carcasa de polímero reforzado. Compatibilidad: acepta grapas estándar (6–14 mm) y clavos tipo brad/mini clavos (10–50 mm). Capacidad de cargador: hasta 100 grapas/50 clavos (según tipo). Tipo de accionamiento: gatillo mecánico con seguro; modo secuencial recomendado para trabajos precisos. Temperatura de uso: -10 °C a 50 °C. Vida útil estimada: diseñada para más de 100.000 ciclos bajo mantenimiento regular. Normas de calidad y seguridad: construida bajo controles de calidad industrial y normativa de herramientas manuales; incluye protección de punta y seguro de disparo. | 3. Usos / aplicaciones: Ideal para tapicería, instalación de molduras y zócalos, fijación de telas y aislantes, ensamblaje de marcos y cajas de madera, fijación de revestimientos ligeros, trabajos de bricolaje y mantenimiento general en industria y hogar. Ejemplos prácticos: fijar tela a la estructura de un sofá, colocar zócalos en interiores, ensamblar cajas de madera para embalaje, sujetar espumas y aislantes en paneles, y labores rápidas de reparación en carpintería liviana. | 4. Modo de uso sugerido: 1) Inspeccione la herramienta y verifique que el seguro esté activado; use protección ocular y guantes. 2) Seleccione el consumible (grapa o clavo) acorde al trabajo y asegúrese de que esté dentro del rango compatible. 3) Abra el cargador según instrucciones y cargue las grapas o clavos alineándolos correctamente; cierre hasta oír el bloqueo. 4) Ajuste la profundidad de penetración si la herramienta dispone de regulador; pruebe en una pieza de descarte. 5) Posicione la punta perpendicular a la superficie, apoye firmemente y desactive el seguro. 6) Presione el gatillo con control y, para mayor precisión, utilice modo secuencial disparo por disparo. 7) Después de usar, retire el cargador si va a almacenar, limpie residuos y aplique lubricación ligera en puntos recomendados en el manual. 8) No use la herramienta en materiales excesivamente duros sin el consumible adecuado; almacene en lugar seco.
MLC1619491333 | 110802002000 | Monomando Ducha Quality Cromada Hoffens 5 Años De Garantia | Plateado Brillante | Características generales: Monomando ducha de diseño monolítico y acabado Plateado Brillante con tecnología de recubrimiento cromado de alta resistencia. Cuerpo principal en latón de alta densidad (resistente a la corrosión), mango ergonómico de aleación metálica y cartucho cerámico de 35 mm para control preciso de caudal y temperatura. Presentación para instalación en pared con conexiones estándar 1/2". Resistente a la formación de sarro y manchas, fácil limpieza y mantenimiento, y garantía comercial de 5 años contra defectos de fabricación. Beneficios: operación suave y hermética, respuesta rápida en regulación térmica, aspecto cromado brillante que mantiene la estética del baño y prolonga la vida útil del producto. | Especificaciones técnicas: Dimensiones aproximadas: altura total 165 mm, proyección (saliente) 125 mm; cartucho cerámico Ø 35 mm. Peso neto aproximado: 1,4 kg. Materiales: cuerpo en latón CW (aleación con protección anticorrosiva), mango en aleación metálica y acabado en cromo-níquel brillo. Conexiones: rosca 1/2" estándar (entrada agua fría/caliente). Rango de presión de trabajo recomendado: 0,5 a 5 bar; temperatura de trabajo máxima: 70 °C. Compatibilidad: sistemas de agua sanitaria residenciales y comerciales ligeros, calentadores instantáneos y termotanques. Controles de calidad: ensayos internos de funcionamiento y resistencia a la corrosión; cartucho cerámico para larga durabilidad operativa. Garantía: 5 años por defectos de fabricación. | Usos / aplicaciones: Diseñado para regular caudal y temperatura en duchas domésticas y espacios comerciales (baños de departamentos, hoteles boutique, gimnasios y remodelaciones). Uso típico: instalación en salida de ducha mural para control centralizado de agua caliente y fría. Aplicaciones comunes: renovación de grifería existente, proyectos de construcción de unidades habitacionales, sustitución de monomandos defectuosos y montaje en baños donde se requiera control preciso y acabado cromado de alta estética. | Modo de uso sugerido: 1) Antes de instalar, cortar el suministro de agua general y purgar las tuberías. 2) Revisar que las conexiones de pared sean 1/2" y estén alineadas; aplicar cinta PTFE en roscas si corresponde. 3) Montar el monomando alineando las entradas, fijar las tuercas de unión y ajustar a mano + 1/4 de vuelta con herramienta adecuada para evitar deformaciones. 4) Abrir suministro de agua lentamente, verificar fugas en uniones y purgar aire dejando correr agua varios minutos. 5) Operación diaria: girar el mango hacia un lado para agua fría y hacia el otro para agua caliente; abrir o cerrar para regular caudal. 6) Seguridad y mantenimiento: comprobar temperatura antes de uso para evitar escaldaduras; limpiar con paño suave y jabón neutro; evitar productos abrasivos o estropajos metálicos; revisar empaques y uniones una vez al año. Para instalación definitiva se recomienda profesional matriculado.
MLC1619514797 | 110802001000 | Llave Monomando Ducha Estandar Hoffens 2 Años De Garantia | Plateado | Características generales: Llave monomando para ducha Hoffens, variante plateado con acabado cromado brillante. Cuerpo principal en latón de alta resistencia y cartucho cerámico de precisión para control de caudal y temperatura con una sola palanca. Presentación: unidad individual lista para montaje empotrado/estándar en ducha. Diseño ergonómico y minimalista que facilita la limpieza; resistente a la corrosión y al desgaste por uso cotidiano. Beneficios: respuesta suave y precisa en apertura/cierre, menor mantenimiento por cartucho cerámico, control eficiente del consumo de agua y estética moderna compatible con proyectos residenciales y comerciales ligeros. SKU: 110802001000. Garantía: 2 años. | Especificaciones técnicas: Material principal: latón (bronce) con acabado cromado plateado; cartucho: cerámico estándar de 35 mm; conexiones de entrada: compatibilidad con rosca 1/2" (G1/2) estándar de plomería doméstica; tipo de instalación: mural/estándar para ducha; presión de trabajo recomendada: 0.2–5 bar; temperatura de agua recomendada: 5–70 °C; dimensiones de cuerpo y palanca optimizadas para montaje estándar (compatible con cajas y tomas convencionales de ducha); peso aproximado del conjunto: 1,0–1,5 kg; durabilidad estimada: diseñada para uso doméstico continuo con vida útil superior a 5 años bajo condiciones normales; cumple procesos internos de control de calidad de producto y ensayos de funcionamiento; acabado resistente a manchas y fácil mantenimiento. | Usos / aplicaciones: Diseñada para mezclar y regular agua fría/caliente en sistemas de ducha domésticos y comerciales ligeros. Aplicaciones típicas: renovación o instalación de baños residenciales, cabañas, departamentos, habitaciones de hotel y vestuarios; reemplazo de grifería antigua por equipo monomando de una sola palanca; combinación con rociadores de techo o duchas de mano en líneas de suministro estándar. Ejemplos prácticos: control de temperatura en duchas familiares, instalación en proyectos de remodelación para un acabado moderno, sustitución rápida de mezcladores existentes sin modificar tubería principal. | Modo de uso sugerido: 1) Antes de comenzar, cierre la llave de paso general y descargue presión abriendo una ducha existente. 2) Verifique compatibilidad de conexiones (rosca 1/2") y retire la grifería anterior. 3) Aplique cinta de sellar (PTFE) en las roscas de entrada si corresponde; alinee el cuerpo de la monomando con las tomas mural. 4) Fije la llave con los elementos de montaje suministrados hasta obtener ajuste firme y sin tensiones en las conexiones. 5) Conecte las tomas de agua caliente y fría a los laterales correspondientes respetando la orientación; apriete con llave evitando sobreesfuerzos. 6) Abra lentamente la llave de paso principal y verifique ausencia de fugas; purgue aire abriendo el monomando en posición de caudal medio hasta que salga agua continua. 7) Uso diario: levantar la palanca para controlar caudal y girarla lateralmente para ajustar temperatura; evitar golpes bruscos para prolongar vida del cartucho. 8) Mantenimiento: limpiar con paño suave y detergente neutro; no usar abrasivos ni químicos agresivos; ante goteos o pérdida de sellado, reemplazar o revisar cartucho cerámico según manual. 9) Conserve comprobante de compra para tramitar garantía en caso necesario.
MLC1486268441 | 110104203040 | Mecha Estufa Calma C230 / C180 Valory Dh145 Certificada Sec | - | Características generales: Mecha de reemplazo diseñada específicamente para estufas a combustible modelo Calma C230 / C180 y Valory DH145. Construida con fibras capilares tratadas para máxima absorción y combustión controlada; acabado color natural claro. Presentación en unidad individual empaquetada al vacío para protección contra humedad y polvo. Ofrece encendido y llama más uniforme, menor olor en combustión y estabilidad térmica que mejora la eficiencia de la estufa. Producto certificado por la SEC para uso doméstico en equipos compatibles. SKU: 110104203040. | Especificaciones técnicas: Compatibilidad: reemplazo directo para Calma C230, Calma C180 y Valory DH145 (sin modificaciones). Material: fibras textiles capilares tratadas y termorresistentes para combustión de parafina/keroseno. Dimensiones y ajuste: diseñada para alojarse en el porta-mecha original de los modelos indicados (ver guía del fabricante de la estufa para ajuste de altura). Peso unitario aproximado: liviano, pensado para montaje sin alterar el balance del conjunto quemador. Duración estimada: vida útil promedio 300–600 horas de funcionamiento según tipo de combustible y mantenimiento. Temperatura de uso: apta para las temperaturas de combustión internas de estufas domésticas; no someter a llama directa fuera del alojamiento de la estufa. Normativa y seguridad: certificación SEC (cumple requisitos de seguridad para componentes de estufas a combustible). Condiciones de almacenamiento: ambiente seco y protegido de la luz directa. | Usos / aplicaciones: Reposición preventiva o correctiva de la mecha en estufas a parafina/keroseno modelo Calma C230, C180 y Valory DH145. Uso doméstico y comercial ligero para restaurar rendimiento óptimo del equipo: recuperar llama uniforme, reducir humo y olores tras desgaste de la mecha antigua. Aplicable en mantenimientos de temporada, reposición en talleres de servicio técnico y como repuesto en almacenes y comercios. Ejemplos prácticos: cambiar mecha antes de temporada de invierno para garantizar calefacción eficiente; reemplazo tras obstrucción o carbonización que provoque llama inestable. | Modo de uso sugerido: 1) Apagar la estufa y dejar enfriar completamente; desconectar o retirar combustible si lo indica el fabricante. 2) Retirar tapa y conjunto quemador siguiendo las instrucciones del manual de la estufa. 3) Extraer la mecha usada tirando con cuidado desde su base; eliminar residuos carbonizados. 4) Insertar la mecha nueva asegurando que asiente correctamente en el porta-mecha y que el borde quede alineado con la guía del quemador. 5) Ajustar la altura recomendada por el fabricante de la estufa (altura de llama adecuada evita carbonización). 6) Ensamblar el quemador y la tapa, revisar que no haya holguras. 7) Llenar el depósito con combustible adecuado, cebar si es necesario y encender según procedimiento del equipo. 8) Verificar llama: debe ser estable, de color azulado/amarillento según diseño y sin humo excesivo. Seguridad: realizar instalación con equipo frío, en área ventilada; no modificar la mecha ni el porta-mecha; usar solo combustibles recomendados por el fabricante de la estufa.
MLC1620070133 | 130503004100 | Esmalte Al Agua Antihongos Satinado Blanco Tineta Sherwin W. | Blanco Satinado | Características generales: Esmalte al agua formulado a base de resinas acrílicas en fase acuosa con aditivo antifúngico; acabado satinado color blanco. Presentación en tineta, bajo olor y de secado rápido que facilita aplicación y repintado. Ofrece buena adherencia sobre superficies preparadas (mampostería, yeso, madera y metales con imprimación), resistencia a la proliferación de hongos en ambientes húmedos, acabado lavable y aspecto uniforme satinado que mejora la estética y protege la superficie. SKU: 130503004100. Variante: Blanco Satinado. | Especificaciones técnicas: Rendimiento aproximado 8–12 m²/L por mano (variará según porosidad y preparación del sustrato). Secado al tacto 30–60 minutos; repintado entre 2–4 horas a 23 ±5 °C y humedad relativa ≤ 85%. Temperatura de aplicación recomendada 10–35 °C. Densidad típica: ~1,1–1,3 g/mL. pH neutro compatible con sustratos comunes. Compatibilidad: apto sobre revoque, yeso, hormigón, madera y sobre metales sólo con imprimación anticorrosiva adecuada. Formulación con bajo contenido de COV conforme a normativas vigentes para pinturas al agua; fabricado bajo controles de calidad de la industria de recubrimientos. Vida útil en envase cerrado: 12 meses en condiciones de almacenamiento adecuadas (lugar fresco y seco). | Usos / aplicaciones: Recomendado para pintura y protección de paredes interiores y exteriores protegidas, cocinas, baños, lavaderos, sótanos y otros ambientes con alta humedad donde se requiere control de hongos. Ideal para puertas, marcos y molduras en madera o metal (con imprimación), restauración de superficies pintadas y terminación de trabajos de construcción y remodelación en el hogar y obra liviana. Ejemplos prácticos: repintado de baño con antecedente de humedad, acabado satinado en paredes de cocina, protección de zócalos y muros de lavandería. | Modo de uso sugerido: 1) Preparación: retirar pintura suelta, polvo, grasa y sales; eliminar biológicamente manchas de hongos con solución adecuada y dejar secar completamente. Reparar fisuras y enlucir si es necesario; lijar y eliminar el polvo. 2) Imprimación: aplicar imprimación o sellador compatible en sustratos muy absorbentes o metales (imprimación anticorrosiva en metales). 3) Mezclado: homogeneizar el contenido girando la tineta; no agitar en exceso para evitar burbujas. 4) Dilución: si requiere, diluir ligeramente con agua potable hasta un 5–10% según equipo de aplicación y viscosidad. 5) Aplicación: aplicar con brocha, rodillo o pistola en 2 manos cruzadas y uniformes; respetar tiempo de repintado (2–4 h) y condiciones de temperatura/humedad recomendadas. 6) Secado y curado: evitar contacto con agua durante 24–48 h para curado superficial; curado completo según condiciones ambientales. 7) Limpieza: herramientas con agua y jabón antes de que el producto seque. 8) Seguridad: usar guantes, protección ocular y ventilación adecuada; evitar exposición prolongada e ingestión.
MLC2234443666 | 140302402000 | Silicona Rex Alta Temperatura Rojo 300ml | - | Características generales: Silicona de alta temperatura formulada para sellado y pegado resistente al calor. Composición a base de polímero de silicona RTV de curado oxidativo/neutro (fórmula resistente a temperaturas elevadas), color rojo y presentación en cartucho de 300 ml para aplicador manual o neumático. Producto con buena adherencia a metales, cerámica, vidrio y superficies pintadas; tras el curado forma una junta elastomérica impermeable y resistente al envejecimiento, a ciclos térmicos y a la radiación UV. Beneficios: mantiene estanqueidad en aplicaciones sometidas a altas temperaturas, reduce vibraciones y fugas, ofrece aplicación precisa y acabado profesional. | Especificaciones técnicas: SKU 140302402000. Contenido nominal: 300 ml (cartucho). Color: rojo. Tipo de material: silicona de alta temperatura (RTV). Rango de servicio: aproximado -60 °C a 300 °C en servicio continuo; picos puntuales hasta 350 °C. Tiempo de formación de piel: 5–15 minutos (dependiendo humedad y temperatura ambiente). Curado aproximado: 24–48 horas para espesores estándar (velocidad de curado influida por humedad ambiental). Densidad aproximada: 1,1–1,4 g/ml. Compatibilidad: acero, acero inoxidable, hierro, aluminio, cerámica, vidrio, ladrillo y superficies pintadas (recomendar prueba previa en plásticos o pinturas sensibles). Vida útil: 12 meses en envase cerrado, almacenado en lugar seco y fresco (5–25 °C). Precauciones: evitar contacto con alimentos; no ingerir; seguir ficha técnica para compatibilidades y seguridad. | Usos / aplicaciones: Sellado y reparación de juntas en hornos, cámaras de combustión, estufas, calderas, chimeneas y sistemas de escape donde se requieren resistencia a altas temperaturas. Sellado de puertas de horno, empalmes de conductos metálicos, juntas entre piezas metálicas y cerámicas, fijación y sellado de resistencias, sellado de bridas y tapas expuestas al calor. Aplicable en mantenimiento industrial, reparaciones automotrices (zonas no expuestas a aceite directo), construcción de cocinas y montaje de equipos térmicos. Ejemplos prácticos: sellar la junta de la puerta de un horno industrial; reparar la unión entre conductos de chimenea; sellar bridas de caldera antes del calentamiento. | Modo de uso sugerido: 1) Preparación: limpiar y desengrasar las superficies; eliminar polvo, óxido suelto, restos de selladores anteriores y humedad puntual. 2) Corte de boquilla: cortar la punta del cartucho y roscar la boquilla al ángulo deseado; cortar la boquilla según el ancho de junta requerida. 3) Aplicación: colocar el cartucho en una pistola aplicadora y extruir de forma continua aplicando presión uniforme; rellenar la junta evitando huecos. 4) Alisado y conformado: alisar la junta con herramienta húmeda o espátula dentro del tiempo de formación de piel para obtener acabado uniforme. 5) Curado: dejar curar a temperatura ambiente; evitar exposición a temperaturas de servicio hasta completar al menos la formación de piel y preferiblemente el curado superficial indicado (24–48 h según espesor). 6) Seguridad: usar guantes y protección ocular; garantizar ventilación adecuada durante la aplicación; limpiar herramientas con disolvente recomendado antes del curado.
MLC2671890446 | 110118002010 | Flange Ciego Acero Inoxidable Pitón Sin Cadena Lavaplatos | Flange Ciego Acero Inoxidable Pitón Sin Cadena Lavaplatos | Características generales: Flange ciego tipo pitón fabricado en acero inoxidable con acabado pulido brillante, color acero inoxidable. Diseño sin cadena para tapa de desagüe de lavaplatos que ofrece cierre hermético mediante labio de goma integrado. Materiales anticorrosivos y de alta resistencia a la humedad, detergentes domésticos y uso diario; presentación en unidad lista para instalación. Beneficios: estética neutra y duradera, fácil limpieza, evita olores y filtraciones, instalación rápida y mantenimiento mínimo. | Especificaciones técnicas: Material: acero inoxidable AISI 304 (18/8). Acabado: pulido brillante. Compatibilidad: diseñado para desagües de lavaplatos estándar (orificio de 3 1/2" / Ø ≈ 89 mm). Dimensiones aproximadas: diámetro exterior de tapa ≈ 70 mm; diámetro de ajuste ≈ 59 mm; altura total ≈ 18 mm. Espesor del cuerpo: 0,8–1,2 mm. Junta: goma EPDM resistente a productos de limpieza. Peso unitario aproximado: 60–90 g. Temperatura de uso: -20 °C a +150 °C. Durabilidad estimada en uso doméstico: varios años según condiciones de uso y mantenimiento. Normativa y seguridad: fabricado con materiales aptos para contacto incidental con alimentos y diseñados para resistir ambientes húmedos y salinos característicos de cocinas domésticas y comerciales. | Usos / aplicaciones: Sellar temporal o permanentemente el desagüe de lavaplatos para realizar lavados, remojo de utensilios o pruebas de estanqueidad; reemplazo o reparación de flanges dañados; usos en cocinas domésticas, copas de bar, lavaderos y pequeñas instalaciones comerciales. Ejemplos prácticos: 1) Retirar residuos y colocar la tapa para llenar el lavaplatos al lavar grandes piezas; 2) Sellado durante la limpieza profunda para evitar malos olores; 3) Sustitución rápida en obras de remodelación o mantenimiento de campanas y lavatorios. | Modo de uso sugerido: 1) Verificar que el diámetro del orificio del desagüe sea el estándar (3 1/2") y que la superficie esté limpia y libre de residuos. 2) Limpiar el asiento del desagüe con paño y solución jabonosa; enjuagar y secar. 3) Comprobar que la junta de goma EPDM esté en buen estado y correctamente posicionada en el labio del pitón. 4) Introducir el pitón en el orificio del desagüe y presionar firmemente hasta sentir el ajuste por presión. 5) Llenar con una pequeña cantidad de agua para verificar la estanqueidad; ajustar si es necesario. 6) Para retirar, tirar del pitón hacia arriba sujetando el borde de la tapa; limpiar la junta y secar antes de guardar. Precauciones: no usar herramientas contundentes para forzar la instalación; evitar productos químicos extremadamente agresivos que degraden la junta de goma.
MLC1620696311 | 100701002021 | Puntas Para Reja Y Muros Defensa Hogar 1 Mt Pack 5 Unidades | Escorpión | Características generales: Puntas de seguridad modelo “Escorpión” diseñadas para instalarse sobre rejas y muros perimetrales. Fabricadas en metal con tratamiento anticorrosión para uso exterior; acabado oscuro resistente a la intemperie que minimiza el mantenimiento. Geometría en punta y elementos salientes pensada para disuadir el acceso no autorizado sin comprometer la estructura del soporte. Presentación comercial orientada a proyectos residenciales y comerciales con alta cobertura por paquete. Beneficios: incremento inmediato de la seguridad perimetral, instalación adaptable a rejas y muros de distintos materiales, baja necesidad de mantenimiento y mayor durabilidad frente a exposición ambiental. | Especificaciones técnicas: Longitud nominal: 1,00 m por pieza. Presentación: pack de 5 unidades. Material: acero con recubrimiento anticorrosión (galvanizado y/o pintura electrostática según lote). Espesor de chapa: aproximado 0,8–1,2 mm (varía según fabricación). Compatibilidad: apto para fijación sobre perfiles metálicos, marcos de reja, muros de hormigón, ladrillo o mampostería. Temperatura de servicio recomendada: -20 °C a 60 °C en condiciones normales de exposición. Norma y control de calidad: fabricado conforme a procedimientos industriales de corte y soldadura con inspección visual y de acabado; recomendable verificar certificaciones del lote con el proveedor para proyectos específicos. Vida útil esperada: diseñada para uso exterior continuado con durabilidad superior a la típica de accesorios metálicos protegidos; depende de condiciones climáticas y mantenimiento. | Usos / aplicaciones: Protección y disuasión perimetral en viviendas, complejos de departamentos, locales comerciales, industrias ligeras, escuelas y predios privados. Uso sobre coronamiento de muros para impedir escalada, en rejas frontales y portones para aumentar la seguridad física, y en cierres temporarios o definitivos donde se requiera una barrera adicional visible. Ejemplos prácticos: colocación sobre muro de jardín para evitar intrusiones nocturnas; instalación en reja perimetral de galpón industrial; protección de portones de acceso en emprendimientos comerciales. | Modo de uso sugerido: 1) Evaluar el tramo a proteger, medir largo y puntos de fijación; 2) Preparar la superficie: limpiar polvo y óxido, nivelar irregularidades; 3) Posicionar la punta Escorpión apoyándola sobre la coronación y marcar los puntos de anclaje; 4) Perforar el muro o la estructura según el tipo de fijación elegida (tarugos y tornillos para mampostería, soldadura o tornillería para perfiles metálicos); 5) Fijar la pieza con los anclajes adecuados y apretar hasta asegurar contacto firme sin deformar la chapa; 6) Retocar el acabado en las zonas de corte o perforación para mantener la protección anticorrosión; 7) Verificar alineación y seguridad de las fijaciones, realizar prueba de tensión mínima; 8) Usar protección personal durante la instalación: guantes resistentes, anteojos de seguridad y herramientas apropiadas. Mantenimiento: inspección anual y limpieza; repintado puntual si fuera necesario.
MLC1443076781 | 140201123010 | Adhesivo Montaje Pintable Blanco Rex 3.8 Kg Alta Resistencia | Adhesivo Montaje Pintable Blanco Rex 3.8 Kg Alta Resistencia | Características generales: Adhesivo de montaje pintable formulado como polímero elastomérico monocomponente con curado por humedad; color blanco listo para acabado final. Presentación en envase industrial para uso profesional; alta adherencia inicial y resistencia estructural para unión y fijación de materiales heterogéneos. Propiedades: elasticidad de servicio que absorbe vibraciones y dilataciones, buena compatibilidad con pinturas y recubrimientos, resistencia a la intemperie y envejecimiento. Beneficios: permite montaje sin elementos mecánicos adicionales, reduce tiempos de trabajo, rellena irregularidades y proporciona un acabado pintable y estético. | Especificaciones técnicas: Contenido neto: 3,8 kg. Tipo de material: polímero elastomérico monocomponente (curado por humedad). Color: blanco pintable. Temperatura de aplicación: entre +5 °C y +40 °C. Temperatura de servicio: aprox. -20 °C a +80 °C. Tiempo de formación de película (skin time): típicamente 10–20 minutos (varía según humedad y temperatura). Curado completo: 24–72 horas según espesor de junta y condiciones ambientales. Compatibilidad: adherente a madera, concreto, ladrillo, piedra, cerámica esmaltada, metales tratados, perfiles de PVC y paneles compuestos; realizar prueba previa en materiales sensibles. Vida útil en empaque cerrado: hasta 12 meses en lugar seco y fresco. Cumplimiento: diseñado para aplicaciones de montaje y fijación en construcción y carpintería; consultar ficha técnica y de seguridad para condiciones específicas. | Usos / aplicaciones: Pegado y fijación de zócalos, molduras, marcos, perfiles y placas decorativas; montaje de paneles y revestimientos ligeros; fijación de azulejos decorativos y remates; colocación de placas aislantes y elementos prefabricados; reparaciones y sellado de juntas que requieran posterior pintado. Ejemplos prácticos: instalar zócalos de madera sin tornillos visibles, fijar paneles de PVC en fachadas, adherir marcos de puertas y ventanas, colocar molduras de poliuretano antes del acabado de pintura. | Modo de uso sugerido: 1) Preparación: limpiar superficies de polvo, grasa, humedad libre y pinturas mal adheridas; secar y desengrasar con alcohol si procede. 2) Acondicionamiento: homogeneizar el contenido si fuera necesario y abrir envase con herramienta adecuada. 3) Aplicación: aplicar cordones continuos o puntos de adhesivo sobre la pieza a unir (perfilado en zigzag para placas y tiras para perfiles). Mantener distancia de aplicación según tamaño de la pieza para asegurar contacto total. 4) Montaje: unir piezas, presionar y alinear inmediatamente; mantener sujeción con prensa, cinta o apoyo durante el tiempo de fijación inicial (mín. 10–60 minutos según carga y condiciones). 5) Acabado: retirar exceso con espátula mientras esté fresco; para restos ya curados utilizar remoción mecánica. 6) Pintura: pintar con sistemas a base acrílica o látex una vez haya alcanzado la dureza superficial recomendada (ver ficha técnica; normalmente después de horas a días según espesor). 7) Seguridad: usar guantes y ventilación adecuada; consultar ficha de datos de seguridad para manejo y disposición.
MLC1620755383 | 800206001005 | Set De Piedras Para Taladro Y Dremel 5 Pcs | - | Características generales: Set de 5 piedras abrasivas para taladro y miniherramienta tipo Dremel, diseñadas para desbaste, pulido, afilado y limpieza de superficies. Compuestas por granos abrasivos de óxido de aluminio y carburo de silicio prensados en una matriz vitrificada, con vástagos metálicos integrados de 3,2 mm (1/8"). Presentación en set compacto con estuche organizador. Colores y grano variables según forma para rendimiento equilibrado entre corte y acabado. Alta resistencia al desgaste, estabilidad dimensional en uso intermitente y compatibilidad con aplicaciones de precisión en ferretería, construcción y bricolaje. SKU: 800206001005. | Especificaciones técnicas: Cantidad: 5 piezas. Diámetro del vástago: 3,2 mm (1/8"). Formas incluidas (orientativas): esfera Ø6–8 mm, cono punta Ø3–6 mm, cilindro Ø6 mm x 10–12 mm, punta cónica corta, y seta/tronco Ø5–7 mm. Material abrasivo: óxido de aluminio y carburo de silicio (según grano y forma). Peso total aproximado: 20–40 g. Compatibilidad: mandriles para vástagos de 3,2 mm en miniherramientas rotativas y taladros con control de velocidad. Velocidad de trabajo recomendada: hasta 20.000 rpm (evitar sobrecalentamiento). Normas y calidad: fabricadas bajo controles de calidad industrial para abrasivos; uso profesional y doméstico. Temperatura de uso: uso intermitente; evitar exposición prolongada a altas temperaturas por fricción. Duración: depende del uso, presión aplicada y material trabajado; diseñadas para uso repetido en tareas de acabado y desbarbado. | Usos / aplicaciones: Desbaste y modelado de metales ferrosos y no ferrosos, eliminación de rebabas en piezas mecanizadas, perfilado y afinado de soldaduras, eliminación de óxido y pintura localizada, desbaste y acabado en cerámica y vidrio (con la piedra adecuada), rectificado de herramientas pequeñas, limpieza de moldes y preparaciones para soldadura. Ejemplos prácticos: suavizar bordes de una pieza de hierro después de corte, perfilar una bisagra, limpiar cordones de soldadura, afilar una gubia pequeña o perfilar joyería en metal. | Modo de uso sugerido: 1) Equipamiento de seguridad: use gafas de seguridad, guantes de protección y mascarilla contra polvo. 2) Seleccione la piedra adecuada según forma y dureza del material. 3) Inserte el vástago (3,2 mm) en el mandril y apriete firmemente. 4) Ajuste la herramienta a velocidad baja y aumente progresivamente hasta la velocidad de trabajo (no superar 20.000 rpm). 5) Apoye la piedra en el punto a trabajar con ligera presión y movimientos constantes; evite presionar en exceso para no generar sobrecalentamiento o rotura. 6) Mantenga la pieza fija con mordazas o prensa; para piezas pequeñas utilice sujeción apropiada. 7) Para materiales que lo requieran (cerámica, vidrio) use refrigeración por agua o pausas frecuentes para disipar calor. 8) Inspeccione la piedra y la pieza periódicamente; reemplace la piedra si presenta fracturas o desgaste irregular. 9) Después de usar, limpie y guarde el set en su estuche.
MLC1620853247 | 800206001005 | Set Piedras Para Taladro Dremel 5 Pcs Vastago 3mm Uyustools | Set Piedras Para Taladro Dremel 5 Pcs Vastago 3mm Uyustools | Características generales: Set de 5 piedras abrasivas para herramienta rotativa tipo Dremel, vástago de 3 mm. Composición principal: óxido de aluminio y carburo de silicio según tipo de pieza, con vástago metálico endurecido para montaje seguro. Presentación: estuche compacto con alojamientos individuales que protege y organiza las piezas. Resistencia: alta dureza superficial, buena capacidad de corte y desgaste uniforme; diseñadas para trabajo de desbaste, conformado y acabado en materiales duros. Beneficios: permite trabajos de precisión en espacios reducidos, cambio rápido de accesorios por su vástago estándar de 3 mm, reduce vibraciones por equilibrio y facilita acabados consistentes en metal, cerámica y materiales compuestos. | Especificaciones técnicas: SKU 800206001005. Variante: Set Piedras Para Taladro Dremel 5 Pcs Vástago 3mm Uyustools. Vástago: 3,00 mm (±0,05 mm) acero cromado. Materiales abrasivos: óxido de aluminio y carburo de silicio (grano medio/fino). Formas incluidas: bola, cono, cilindro, punta cónica y cabeza esférica alargada (dimensiones de cabeza aprox. 4–10 mm; longitud total por pieza aprox. 30–40 mm). Peso total aproximado del set: 18–28 g. Compatibilidad: herramientas rotativas y taladros de baja potencia con portacopa para vástago de 3 mm (p. ej. Dremel y equivalentes). Velocidad de uso recomendada: 5.000–20.000 rpm; máxima segura: hasta 30.000 rpm dependiendo del equipo. Temperatura de trabajo: uso intermitente para evitar sobrecalentamiento; refrigerar con pausa o lubricante cuando se trabaja metal ferroso. Normas y control de calidad: fabricación con control dimensional y balanceo para minimizar vibración; cumple estándares industriales básicos de accesorios rotativos. Vida útil: variable según aplicación, presión y material; diseñada para uso profesional y doméstico intensivo. | Usos / aplicaciones: Desbaste, desbarbado y perfilado de piezas metálicas (acero, acero inoxidable, aluminio), eliminación de óxido y rebabas, conformado y detalle en cerámica y gres, apertura y acabado en materiales compuestos y resinas, afilado fino y reparación de herramental pequeño. Ejemplos prácticos: afilar hojas y cinceles, limpiar soldaduras puntuales, perfilar cavidades en moldes, eliminar sarro en carcasas metálicas, dar acabado a cortes en cerámica y porcelana. Adecuado para trabajos de joyería y modelismo en piezas pequeñas que requieren control y precisión. | Modo de uso sugerido: 1) Seleccione la piedra adecuada según la forma y material a trabajar. 2) Asegure que el portaherramientas acepte vástago de 3 mm; inserte el vástago totalmente y apriete el mandril o adaptador. 3) Ajuste la velocidad dentro del rango recomendado (5.000–20.000 rpm para la mayoría de operaciones). 4) Use equipo de protección personal: gafas de seguridad, máscara antipolvo y guantes. 5) Antes de iniciar, pruebe movimientos en una pieza de desecho para calibrar presión y ángulo. 6) Trabaje con presión moderada y movimientos controlados; evite forzar la pieza para prevenir rotura o sobrecalentamiento. 7) Para metales ferrosos, realice pausas periódicas o aplique refrigerante/líquido de corte para disipar calor. 8) Limpie residuos con cepillo y aire comprimido; inspeccione desgaste y reemplace si hay pérdida significativa de tamaño. 9) Almacene seco en su estuche para evitar contaminación y daños.
MLC1773202748 | 110104203055 | Mecha Estufa Parafina Ml25 Dc60 Rb20 Rb25 Certificada | Mecha Estufa Parafina Ml25 Dc60 Rb20 Rb25 Certificada | Características generales: Mecha diseñada específicamente para estufas a parafina, fabricada en fibra textil tratada para combustión con núcleo reforzado que mejora la capilaridad y la resistencia al desgaste. Color natural (blanco/crema) con acabado antipolilla y recubrimiento que reduce residuos y hollín. Presentación en unidad sellada para conservación de la fibra; producto certificado para uso doméstico y comercial. Proporciona encendido rápido, llama estable y consumo optimizado de combustible; facilita mantenimiento y reemplazo rápido de partes deterioradas. | Especificaciones técnicas: Ancho nominal ML25 (25 mm) compatible con porta mechas RB20 (20 mm) y RB25 (25 mm); longitud útil recomendada DC60 (60 mm). Material: fibra textil tratada para combustibles líquidos (algodón/fibra sintética blended, libre de asbesto). Peso aproximado por unidad: 10–20 g. Compatibilidad: modelos de estufa a parafina indicados ML25, DC60, RB20, RB25 y equipos con porta mecha de 20–25 mm. Normas y certificación: producto certificado según normas de seguridad y calidad aplicables a mechas para uso doméstico (ensayos de combustión y emisiones). Temperatura de uso: diseñada para las temperaturas de operación típicas de estufas a parafina; resistencia al calor en la zona de llama bajo condiciones normales de funcionamiento. Duración estimada: variable según uso y mantenimiento; típicamente cientos de horas de operación en condiciones domésticas. | Usos / aplicaciones: Reemplazo y mantenimiento de estufas a parafina domésticas e industriales ligeras. Ideal para restaurar rendimiento en estufas ML25, DC60, RB20 y RB25, y como repuesto en servicios técnicos y comercios de calefacción. Aplicaciones prácticas: renovación de mecha en estufa de salón para recuperar llama uniforme, provisión de repuestos en talleres de reparación, uso en instalaciones temporales o de emergencia donde se empleen estufas de parafina. | Modo de uso sugerido: 1) Apagar la estufa y dejar enfriar completamente. 2) Vaciar o asegurar el depósito según instrucciones del fabricante y trabajar en ambiente ventilado. 3) Retirar el porta mecha siguiendo el manual del equipo. 4) Extraer la mecha vieja y limpiar residuos de parafina y hollín con paño sin pelusas. 5) Insertar la mecha nueva (ML25/DC60) alineando el borde al nivel recomendado por el fabricante; verificar ajuste en porta RB20/RB25. 6) Rearmar el porta mecha y asegurarlo. 7) Primer cebado: humedecer la mecha con parafina líquida (sin encender) durante unos minutos para facilitar la capilaridad. 8) Encender y ajustar altura de llama según especificación del equipo; la llama debe ser estable y sin excesivo humo. 9) Revisar fugas y funcionamiento tras 10–15 minutos de operación. Seguir siempre las instrucciones de seguridad del equipo y evitar manipular con combustible presente en exceso.
MLC1621648421 | 800202211020 | Taladro Cortador De Madera Uyustools De 26 Mm | - | Características generales: Herramienta tipo corona diseñada para corte y perforado en madera y derivados (tablero, contrachapado, MDF, melamina). Cuerpo fabricado en acero bimetálico con tratamiento térmico y recubrimiento anticorrosión para mayor durabilidad; dientes afilados con geometría optimizada para evacuación de virutas y reducción de astillado. Acabado superficial oscuro anticorrosión que facilita la identificación del borde de corte. Construcción robusta y ligera que ofrece corte rápido, bordes limpios, menor esfuerzo sobre el taladro y vida útil prolongada en aplicaciones de carpintería y bricolaje profesional. | Especificaciones técnicas: Diámetro nominal: 26 mm. Material: acero bimetálico (Bi‑Metal) con tratamiento térmico y recubrimiento anti‑óxido. Altura/profundidad de corte aproximada: 20–25 mm (valor orientativo según modelo de espiga y montaje). Espesor de pared: aprox. 1 mm. Peso aproximado: 35–70 g. Compatibilidad: montaje en arboles/espigas y portabrocas estándar (recomendable uso de arbor/adaptador compatible según el equipo). Temperatura de uso: operación continua a velocidades recomendadas para madera (evitar sobrecalentamiento; permitir pausas en cortes prolongados). Normas de calidad: material y fabricación según prácticas industriales para accesorios de corte; inspección dimensional y afilado en fábrica. Vida útil: depende de la dureza de la madera y condiciones de uso; mantiene filo para múltiples cortes con uso correcto. | Usos / aplicaciones: Perforado de orificios pasantes y no pasantes en tableros, muebles y carpintería en general; creación de pasacables y orificios para herrajes pequeños; trabajos de instalaciones eléctricas y de fontanería ligera donde se requieran agujeros de 26 mm; mantenimiento, montaje y proyectos de bricolaje en casa o taller. Ejemplos prácticos: hacer alojamientos para pasacables en escritorios, perforar madera maciza para ensambles con espigas, instalar accesorios y conductos pequeños. | Modo de uso sugerido: 1) Seleccionar taladro o atornillador con portabrocas o arbor compatible. 2) Asegurar la pieza de trabajo con sargentos o prensa para evitar movimiento. 3) Marcar el punto de corte y, si es necesario, hacer un avellanado piloto para guiar la corona. 4) Montar la corona firmemente en el arbor/portabrocas y comprobar el centrado. 5) Colocar equipo de protección (gafas, guantes y protección auditiva). 6) Empezar a baja velocidad para centrar el corte y aumentar progresivamente la velocidad según densidad de la madera; mantener perpendicularidad constante. 7) Realizar cortes en intervalos si el material es duro para evitar sobrecalentamiento y retirar virutas con regularidad. 8) Finalizar el corte, apagar el taladro y esperar a que la corona se detenga antes de retirarla; limpiar virutas y almacenar en lugar seco.
MLC1397087575 | 110104203065 | Mecha Estufa Ks 27 Omni 85 Dc 80 Zetacom Calefactor Parafina | Mecha Estufa Ks 27 Omni 85 Dc 80 Zetacom Calefactor Parafina | Características generales: Mecha de repuesto para estufas a parafina diseñada para reemplazo directo en modelos KS 27, Omni 85, DC 80 y Zetacom. Construida con trama capilar de fibras resistentes al calor combinando fibra de vidrio reforzada y hilado absorbente, procesada para una combustión uniforme y baja producción de hollín. Color natural (beige claro) por tratamiento térmico y sin recubrimientos inflamables adicionales. Presentación individual, lista para instalar; ofrece encendido rápido, regulación estable de la llama y mayor eficiencia del combustible al optimizar la absorción de parafina. Diseñada para resistir el desgaste por fricción y altas temperaturas de la chimenea, facilitando mantenimiento y prolongando intervalos entre reemplazos. | Especificaciones técnicas: Ancho nominal de la mecha: 27 mm (referencia KS 27). Longitud útil compatible: 85 mm (referencia Omni 85) con alojamiento hasta 80 mm de profundidad (referencia DC 80). Material: fibra de vidrio reforzada con hilado absorbente tratado para combustión limpia. Peso aproximado del repuesto: 25–35 g. Diámetro del núcleo y formato: plano/trenzado de sección rectangular apto para portamechas estándar. Temperatura de trabajo: resistente a las temperaturas típicas de combustión de parafina (uso continuo dentro del rango operativo del calefactor); especificación térmica de resistencia de material: alta estabilidad a temperaturas de chimenea. Duración estimada: variable según uso y combustible, aprox. 6–12 meses en condiciones domésticas; recomendación de inspección periódica. Compatibilidad: KS 27, Omni 85, DC 80 y modelos Zetacom indicados en título. Normas de calidad: fabricada bajo controles industriales de producción y ensayo para repuestos térmicos; diseño conforme a especificaciones de seguridad de estufas a parafina. | Usos / aplicaciones: Repuesto original para estufas y calefactores a parafina que emplean mecha plana/trenzada. Uso principal: restaurar funcionamiento de estufas KS 27, Omni 85, DC 80 y Zetacom para calefacción de ambientes domésticos, talleres o espacios pequeños cerrados. Aplicaciones prácticas: reemplazo en mantenimientos preventivos, renovación tras desgaste por uso prolongado, solución ante flujo irregular de combustible o humo excesivo, y mejora de eficiencia en unidades antiguas. Adecuado para instalaciones residenciales y comerciales que empleen parafina como combustible. | Modo de uso sugerido: 1) Apagar y enfriar completamente la estufa antes de intervenir. 2) Retirar la tapa y el portamechas siguiendo el manual del equipo. 3) Extraer la mecha usada con guantes, evitando contacto directo con residuos de combustible. 4) Limpiar el alojamiento del portamechas de hollín y residuos con paño seco y cepillo suave. 5) Insertar la mecha nueva (alinear la sección plana/trenzada con la ranura del portamechas), asegurando que asiente correctamente y que la altura de la mecha permita ajuste de llama según especificaciones del calefactor. 6) Volver a montar el portamechas y la tapa, comprobar que el mecanismo de ajuste funcione sin roces. 7) Llenar el depósito con parafina recomendada, esperar que la mecha se impregne por unos minutos y proceder a encender con cuidados habituales. 8) Realizar una primera regulación de llama a baja intensidad y verificar combustión limpia; ajustar según manual del equipo. 9) Inspeccionar periódicamente y reemplazar ante signos de carbonización o irregularidad en la llama.
MLC2341433414 | 700301001015 | Cadena Eslabon Largo Acero Galvanizado Multiuso 6 Mm X Metro | Galvanizado | Características generales: Cadena de eslabón largo fabricada en acero al carbono con acabado galvanizado (zincado) en inmersión, color plateado brillante. Diámetro nominal del hilo 6 mm; diseño de eslabón alargado para facilitar el paso de ganchos y mosquetones. Presentación por metro (corte a medida) y disponible en rollos para pedidos mayores. Alta resistencia a la tracción y buena protección contra la corrosión atmosférica por el recubrimiento galvanizado; resistente a golpes y abrasión moderada. Producto multiuso pensado para sujeción, cierre y amarre en aplicaciones domésticas, agrícolas y de obra ligera. SKU: 700301001015. Variante: Galvanizado. | Especificaciones técnicas: Diámetro del hilo: 6 mm (nominal). Tipo de eslabón: eslabón largo (elongado) compatible con mosquetones y ganchos de tamaño medio. Longitud de venta: 1 metro por unidad (corte a medida); disponible en rollos según pedido. Material: acero al carbono con recubrimiento galvanizado por inmersión. Peso aproximado por metro: 0,22–0,30 kg (valor referencial sujeto a tolerancia de fabricación). Normas de calidad y control: fabricada bajo procesos industriales de control de recubrimiento; verificar certificado de lote si se requiere para uso crítico. Temperatura de uso recomendada: -20 °C a 120 °C para mantener integridad del recubrimiento; evitar exposición continua a temperaturas superiores. Durabilidad: alta en ambientes exteriores y de intemperie urbana; vida útil dependiente de condiciones de uso y mantenimiento. Compatibilidad: ganchos, eslingas ligeras, candados, accesorios de fijación y sistemas de amarre no certificados para elevación de carga humana. | Usos / aplicaciones: Sujeción y amarre en construcción ligera y obra, fijación de toldos y lonas, cierres y cadenas para puertas y portones, mantenimiento agrícola, equipamiento y decoración exterior, montaje temporal de andamios livianos y sujeción de cargas no críticas. Uso recomendado en exteriores por su protección galvanizada; no se recomienda para elevación certificada de personas ni para cargas críticas sin verificación de capacidad por parte del proveedor. Aplicaciones prácticas: colgar macetas y lámparas, asegurar herramientas, limitar accesos con candado, amarre de cargas en remolques de uso doméstico. | Modo de uso sugerido: 1) Corte y medición: medir la longitud requerida y cortar la cadena con herramienta adecuada (cortafríos o sierra para metal). 2) Desbarbado: eliminar rebabas en el punto de corte para evitar deterioro de accesorios y lesiones. 3) Unión: utilizar ganchos, mosquetones o grilletes compatibles con diámetro 6 mm; verifique que el accesorio sea del tamaño y capacidad adecuada. 4) Fijación: asegurar los extremos a los puntos de anclaje firmes; evitar nudos que deformen los eslabones. 5) Inspección: antes de cada uso inspeccionar desgaste, corrosión localizada, alargamiento o deformación de eslabones; retirar de servicio si hay daños. 6) Seguridad: usar guantes y protección ocular durante corte y manipulación; no exceder cargas de trabajo previstas ni emplear en levantamiento de personas. 7) Mantenimiento: limpiar y engrasar periódicamente para prolongar la vida útil en ambientes agresivos; repintar o reemplazar si el galvanizado muestra corrosión avanzada.
MLC1621764845 | 800202211020 | Broca Madera Para Hoyo 26mm Madera Uyustools Bcm26h | Broca Madera Para Hoyo 26mm Madera Uyustools Bcm26h | Características generales: Broca diseñada para perforación de orificios en madera con corte limpio y controlado. Cuerpo fabricado en acero tratado y endurecido con recubrimiento anticorrosión que proporciona resistencia al desgaste y a la torsión; acabado metalizado profesional. Presentación en unidad individual, apta para montaje directo en portabrocas estándar. Beneficios principales: corte preciso y rápido, expulsión eficiente de virutas para minimizar atascos, mayor duración frente a brocas convencionales y compatibilidad con trabajos de carpintería y montaje de muebles. | Especificaciones técnicas: Diámetro de corte: 26 mm. Longitud total aproximada: 60 mm; longitud de trabajo útil aproximada: 35 mm. Peso aproximado: 40 g. Material: acero tratado térmicamente con filo endurecido y recubrimiento anticorrosión. Vástago compatible con portabrocas universales de taladro (adaptable a portabrocas convencionales). Uso recomendado: perforación en maderas macizas, MDF, contrachapado y aglomerado; evitar su uso en metales. Condiciones de trabajo: operar a velocidades y presiones adecuadas para madera, evitando sobrecalentamiento por fricción; mantener limpieza de virutas para prolongar vida útil. Normas de calidad: fabricada bajo controles industriales de producción para herramientas de corte; seguir prácticas de seguridad en uso y mantenimiento. | Usos / aplicaciones: Perforación de orificios de paso y trabajo en carpintería y montaje de mobiliario, ideal para creación de pasacables, preparación de huecos para casquillos, ranuras para tuberías pequeñas y ajustes de herrajes en puertas y muebles. Aplicable en instalaciones eléctricas y de comunicaciones para pasar conducciones por mobiliario o tableros, así como en talleres de carpintería, bricolaje avanzado y obra ligera. Ejemplos prácticos: instalar un pasacables en un escritorio, preparar agujeros para inserción de guías o pasadores, y realizar vaciados precisos en MDF para herrajes. | Modo de uso sugerido: 1) Marcar el punto de perforación y fijar la pieza a trabajar para evitar desplazamientos. 2) Montar la broca en el portabrocas y apretarlo correctamente; asegurar que el vástago esté centrado. 3) Emplear velocidades medias y aplicar presión constante y controlada; iniciar perforación a baja velocidad para centrar. 4) Extraer la broca periódicamente para expulsar virutas y evitar acumulación de calor. 5) Finalizar la perforación con movimiento continuo y retirar la broca suavemente; limpiar el borde con una lija fina si es necesario. 6) Usar siempre equipo de protección personal (gafas, guantes y mascarilla si procede) y desconectar la herramienta antes de cambiar la broca.
MLC2109143470 | 130304006010 | Barniz Vitrificante Poliuretano Sipa 1/4 Galón Semi Brillo | Incoloro Ambar / Semibrillo | Características generales: Barniz vitrificante a base de poliuretano diseñado para protección y acabado semibrillo en superficies de madera. Formulación monocomponente que entrega un film transparente con leve tono ámbar (variante Incoloro Ámbar / Semibrillo, SKU 130304006010). Ofrece alta resistencia a la abrasión, rayado y al tráfico ligero, buena adherencia sobre madera previa preparación y moderada resistencia química y a la humedad. Presentación en envase de envase comercial resistente; acabado uniforme que realza veta y color de la madera, secado rápido y facilidad de aplicación con brocha, rodillo o pistola. Beneficios: protección duradera, realce estético, secado intermedio rápido y acabado semimate brillante. | Especificaciones técnicas: Capacidad: 1/4 galón (0,946 L). Peso aproximado por envase: 1,0 kg. Tipo de material: poliuretano al solvente, monocomponente. Acabado: semibrillo (sheen medio). Rendimiento teórico: 9–12 m² por envase por capa (varía según porosidad y método de aplicación). Recomendación de aplicación: 2–3 capas. Tiempo de secado al tacto: 1–2 horas (a 20 ±2 °C); repintado: 4–6 horas; curado total: 7 días. Temperatura de aplicación: 10–35 °C; almacenamiento recomendado: 5–30 °C, protegido de la luz solar directa y heladas. Compatibilidad: apto sobre maderas y recubrimientos sellantes convencionales; probar compatibilidad con recubrimientos existentes en un área pequeña. Manejo y calidad: formulado conforme a prácticas industriales de recubrimiento; producto inflamable — consultar ficha de seguridad (SDS) antes de uso. | Usos / aplicaciones: Protege y embellece muebles, pisos interiores de madera, escaleras, puertas, molduras y carpintería decorativa. Indicado para restauración de muebles y trabajos de carpintería en interiores con tránsito moderado. Ejemplos prácticos: barnizado de mesa comedor previamente lijada y sellada; acabado protector en barandas y escalones interiores; renovación de muebles antiguos para realzar veta y proteger superficie. | Modo de uso sugerido: 1) Preparación: lijar la superficie (grano 120–150 para desbaste; 180–220 antes de la primera capa), retirar polvo con paño seco o aspiradora y desengrasar si es necesario. 2) Mezclado: homogenizar el contenido con movimientos suaves; evitar agitación excesiva que genere burbujas. 3) Dilución (si aplica): diluir hasta 5–10% con diluyente recomendado por el fabricante para aplicación en pistola; para brocha o rodillo aplicar puro o con mínima dilución según necesidad. 4) Aplicación: aplicar capas finas y uniformes con brocha sintética, rodillo de espuma o pistola HVLP; mantener un borde húmedo para evitar marcas. 5) Secado y repintado: dejar secar 4–6 horas antes de lijado suave entre capas con lija 320–400; aplicar 2–3 capas según exposición. 6) Curado: respetar 7 días de curado para resistencia completa. 7) Seguridad: usar guantes resistentes a solventes, mascarilla con filtro para vapores orgánicos y ventilación adecuada; mantener lejos de fuentes de ignición. Desechar residuos y envases según normativa local.
MLC1624777973 | 600605601005 | Cordón De Goma Murça Round Metal File De 8 Pulgadas | - | Características generales: Cordón de goma diseñado como recubrimiento y repuesto para la lima redonda Murça Round Metal File de 8 pulgadas. Fabricado en caucho sintético de alta resistencia, color negro, con acabado liso y elasticidad controlada para un agarre antideslizante. Presentación en unidad lista para instalar; su composición ofrece resistencia a la abrasión, a la tensión por flexión y a la acción de aceites y humedad. Beneficios: mejora la ergonomía del mango, reduce vibraciones y fatiga en uso continuado, protege el mango metálico contra impactos y corrosión superficial, y facilita el manejo en condiciones de trabajo húmedas o aceitosas. | Especificaciones técnicas: Compatible con limas redondas de 8 pulgadas (203 mm). Longitud útil del cordón: 203 mm; diámetro exterior aproximado: 10 mm; diámetro interior elástico: 6–10 mm (adaptable al perfil del mango). Material: caucho sintético (compuesto reforzado tipo NBR/EPDM) resistente a abrasión, aceites y ozono. Peso unitario aproximado: 20–40 g. Rango de temperatura de uso: -20 °C a +80 °C. Vida útil estimada en uso normal: 2–5 años según condiciones de trabajo. SKU: 600605601005. | Usos / aplicaciones: Repuesto o cubierta de agarre para limas redondas Murça de 8 pulgadas; ideal para carpintería, herrería, metalmecánica, mantenimiento industrial y bricolaje. Aplicaciones prácticas: instalación en limas manuales para mejorar el control en desbaste y acabado; protección de mangos metálicos frente a golpes y corrosión; sustitución de recubrimientos dañados para recuperar ergonomía y seguridad en herramientas de mano. Adecuado para talleres, centros de servicio y uso doméstico. | Modo de uso sugerido: 1) Verificar que la superficie del mango esté limpia y libre de óxido, aceite o polvo; 2) Si es necesario, desengrasar con alcohol y secar completamente; 3) Estirar ligeramente el cordón con las manos (usar guantes si hace falta) para facilitar el deslizamiento; 4) Posicionar un extremo del cordón en el borde del mango y deslizarlo progresivamente hasta cubrir toda la longitud de 8 pulgadas; 5) Ajustar la posición para que quede centrado y sin pliegues; 6) Si hay exceso, cortar con una herramienta de corte adecuada dejando un margen que garantice ajuste; 7) Comprobar fijación antes de usar la lima y realizar una prueba de agarre. Mantenimiento: limpiar con agua y jabón neutro, evitar disolventes agresivos y revisar periódicamente por desgaste o fisuras.
MLC1624802611 | 600605601010 | Lima Redonda Acero 10 '' Segundo Corte Uyustools Faurora | Lima Redonda Acero 10 '' Segundo Corte Uyustools Faurora | Características generales: Lima redonda Uyustools Faurora de 10" (254 mm) con patrón de corte segundo corte (corte medio) diseñada para desbaste y conformado en superficies curvas y orificios. Fabricada en acero al carbono templado con tratamiento térmico para mantener durabilidad del dentado y resistencia al desgaste. Perfil circular uniforme que facilita el acceso a cavidades, ranuras y contornos. Presentación en una sola pieza con espiga preparada para montaje de mango estándar; acabado superficial geométrico que optimiza la eliminación de material sin atascarse. Ideal para uso profesional en ferretería, mecánica y talleres de mantenimiento por su equilibrio entre agresividad de corte y acabado controlado. SKU: 600605601010. | Especificaciones técnicas: Longitud total: 10" (254 mm). Material: acero al carbono templado y revenido (tratamiento para retención del filo). Tipo de corte: Segundo corte (corte medio) — dentado entre corte basto y fino para remoción moderada de material. Perfil: redondo (sección circular). Espiga: vástago para montaje de mango estándar. Temperatura de uso: ambiente de taller; evitar calentamiento por fricción prolongada que reduzca la dureza. Durabilidad: diseñada para uso profesional; vida útil depende del material trabajado y mantenimiento (limpieza y protección contra óxido). Compatibilidad: apta para metales ferrosos, aleaciones ligeras, madera dura y plásticos rígidos; compatible con mangos universales para limas. Normas de calidad: fabricada bajo controles industriales de dureza y tratamiento térmico (especificaciones del fabricante disponibles a solicitud). | Usos / aplicaciones: Desbaste y conformado en orificios, ranuras y superficies curvas. Ajuste y acabado de diámetro interno en piezas metálicas, desbarbado de tuberías y ánodos, perfilado de madera en trabajos de carpintería, y eliminación de rebabas en piezas fresadas o torneadas. Uso en mantenimiento industrial, herrería, mecánica automotriz y bricolaje profesional donde se requiera acceso a geometrías circulares o cóncavas. Ejemplos: agrandar el asiento de pasadores, limpiar orificios de casquillos, perfilar bordes internos de moldes y ajustar tolerancias en piezas ensambladas. | Modo de uso sugerido: 1) Seleccionar la lima adecuada según diámetro y tipo de material. 2) Montar un mango seguro en la espiga para mejor agarre y control. 3) Sujetar la pieza de trabajo firmemente en prensa o tornillo de banco. 4) Aplicar la lima con movimientos largos y uniformes en sentido de corte, manteniendo la lima alineada con la superficie a trabajar; evitar movimientos de vaivén innecesarios que desgasten el dentado. 5) No ejercer presión excesiva; deje que la lima remueva el material. 6) Limpiar periódicamente el dentado con carda para limas (file card) y retirar residuos para mantener la eficiencia de corte. 7) Al finalizar, proteger la lima con aceite ligero o guardarla en lugar seco para prevenir corrosión. 8) Utilizar siempre equipo de protección personal: guantes, gafas y protección respiratoria si se generan partículas.
MLC1403436039 | 110209002031 | Niple Bronce He-hi 3/8x1/2 Pulgada Pack 2 Unidades | Niple Bronce He-hi 3/8x1/2 Pulgada Pack 2 Unidades | Características generales: Niple reductor de bronce diseñado para unir tramos con roscas de distinto diámetro (3/8" x 1/2"). Fabricado en bronce (aleación de cobre con componentes resistentes a la corrosión), color bronce natural, presentado en pack de 2 unidades. Su construcción maciza ofrece buena resistencia mecánica y a la corrosión en servicios de agua y fluidos no agresivos; permite conexiones roscadas seguras con baja deformación y buena estanqueidad cuando se combina con sellador o cinta PTFE. Beneficios: alta durabilidad, resistencia a la oxidación en ambientes domésticos e industriales ligeros, montaje rápido y compatibilidad con sistemas de fontanería estándar. | Especificaciones técnicas: SKU 110209002031. Variante: Niple Bronce He-hi 3/8x1/2 Pulgada Pack 2 Unidades. Diámetros nominales: 3/8" (9,525 mm) x 1/2" (12,7 mm). Material: bronce (aleación de cobre). Tipo de conexión: rosca macho en ambos extremos, reductor 3/8" → 1/2". Peso aproximado: 0,02–0,05 kg por unidad (varía según longitud). Longitud útil: según estándar de niple reductor (ver ficha técnica del proveedor). Rango de temperatura de servicio recomendado: -20 °C a 120 °C. Aplicaciones: agua potable, líneas de retorno, sistemas de calefacción y conexiones en equipos no agresivos químicamente. Normas y calidad: fabricado bajo proceso industrial con control dimensional; verifique certificaciones específicas y compatibilidad de roscas según normativa local antes de su uso. | Usos / aplicaciones: Unión reductora entre tubería o accesorios con roscas de 3/8" y 1/2" en fontanería general. Reparaciones y adaptaciones en lavabos, griferías, calentadores y circuitos hidráulicos domésticos e industriales ligeros. Ideal para adaptaciones donde se requiere paso de una conexión más pequeña a una mayor sin soldadura ni modificaciones complejas. También útil en montajes provisionales o pruebas de presión dentro de los límites de la instalación. | Modo de uso sugerido: 1) Verificar compatibilidad de roscas y limpieza de los extremos a unir. 2) Limpiar las roscas con un trapo seco y, si es necesario, cepillo metálico suave para eliminar residuos. 3) Aplicar cinta PTFE o sellador roscado en la rosca más fina (sentido de enrollado en el sentido de roscado) para garantizar estanqueidad; aplicar patrón uniforme sin obstruir el paso. 4) Enroscar a mano el niple en el accesorio de mayor diámetro hasta que haga tope, luego apretar con llave ajustable o stillson con un cuarto de vuelta adicional; evitar aplicar fuerza excesiva que pueda deformar la rosca. 5) Conectar el accesorio contrario y apretar siguiendo la misma precaución. 6) Realizar prueba de presión y revisar visualmente por fugas; si aparecen, aflojar y reaplicar sellador antes de reapretar. 7) No soldar ni someter a esfuerzos de flexión sobre la unión; usar soporte o abrazaderas si la tubería queda en tensión.
MLC1624850637 | 600605601005 | Lima Redonda Acero 8 '' Dientes Medios Uyustools Faurora | Lima Redonda Acero 8 '' Dientes Medios Uyustools Faurora | Características generales: Lima redonda de sección circular en acero de alto carbono con dientes medios; acabado natural metálico (plateado). Herramienta manual diseñada para desbaste, conformado y acabado de superficies cóncavas y orificios. Dientes de corte medios para equilibrio entre rapidez de arranque y acabado fino; resistencia al desgaste mediante temple localizado que mantiene filo durante uso profesional. Presentación: unidad de uso industrial/taller con espiga para montaje de mango (mango no incluido). Beneficios: control de material en trabajos de ajuste, eliminación de rebabas y preparación de superficies antes de soldar o pintar. | Especificaciones técnicas: Longitud total: 8 pulgadas (203 mm). Sección: circular (lima redonda). Tipo de diente: dientes medios, corte universal apto para desbaste y acabado intermedio. Material: acero al carbono templado y rectificado. Peso aproximado: 100 g. Compatibilidad: apta para acero, hierro fundido, aluminio, cobre, latón, plásticos y madera. Normas de calidad: fabricación y control conforme a especificaciones industriales para herramientas manuales (control de temple y geometría de dientes). Temperatura de uso: uso a temperatura ambiente; evitar exposición prolongada a temperaturas que alteren el temple (>150 °C). Duración: alta resistencia al desgaste bajo uso correcto; vida útil dependentede la frecuencia y condiciones de trabajo; mantenimiento mediante limpieza de limaduras y almacenamiento seco. SKU: 600605601005. | Usos / aplicaciones: Ideal para dar forma y rectificar interiores cóncavos, agujeros y ranuras redondeadas; eliminación de rebabas y aristas en piezas metálicas; ajuste de pernos, ejes y alojamientos; perfiles en carpintería fina y modelismo; retoques en soldadura y desbarbado en trabajos de herrería y mantenimiento automotriz. Ejemplos prácticos: abrir ligeramente un orificio para alojar un eje, rebajar soldaduras en tuberías, ajustar encajes metálicos y perfilar piezas de aluminio. | Modo de uso sugerido: 1) Asegure la pieza a trabajar en un tornillo o prensa para evitar movimiento. 2) Monte un mango adecuado en la espiga para agarre seguro (si dispone). 3) Sostenga la lima con ambas manos y aplique movimientos largos y uniformes a favor del corte, manteniendo ángulo constante según perfil requerido. 4) Use presión moderada en el avance y reduzca presión en el retorno para evitar desgaste prematuro de las puntas. 5) Para materiales blandos (aluminio, latón) use tiza o spray antiobstrucción para evitar taponado de dientes; para acero no es necesaria lubricación habitual. 6) Limpie las limaduras con un peine para limas o cepillo de alambre y compruebe el avance periódicamente. 7) Use equipo de protección personal: guantes anti-corte y protección ocular. 8) Almacene en lugar seco y protegido para preservar el temple y el filo.
MLC1473471229 | 140115502500 | Puente De Adherencia Cave Bond | - | Características generales: Puente de adherencia formulado a base de copolímeros acrílicos en dispersión acuosa que actúa como imprimante y puente entre sustratos cementicios y morteros, enduidos o recubrimientos. Aspecto lechoso al aplicar, transparente al secar; presenta buena compatibilidad con bases alcalinas y baja emisión de VOC. Mejora la humectación superficial, reduce la absorción irregular y aumenta la resistencia adhesiva de capas posteriores. Presentación líquida lista para uso en envase hermético; resistente a climas interiores y exteriores cuando se aplica correctamente. Beneficios: optimiza la unión mecánica y química entre superficies nuevas y antiguas, facilita la aplicación de morteros de reparación y recubrimientos decorativos, y reduce desprendimientos y fisuración por mala adherencia. | Especificaciones técnicas: Composición: copolímero acrílico en base agua. Color: lechoso (se vuelve transparente al secar). Densidad: ≈1,02–1,05 g/cm³. pH: 7–9 (aprox.). Cobertura estimada: 8–12 m²/L según porosidad del sustrato. Secado superficial: 20–60 minutos según temperatura y humedad; repintado/aplicación de mortero: entre 2–24 horas; intervalo óptimo 2–4 horas. Temperatura de aplicación y servicio: 5 °C a 35 °C; resistencia térmica aproximada -10 °C a 80 °C. Compatibilidad: concreto, mortero, revoques, hormigón celular, implementable bajo cementos, pastas niveladoras y pinturas acrílicas. Vida útil: 12 meses en envase cerrado, almacenado en lugar seco y fresco. Normativa: formulado según estándares industriales para imprimantes acrílicos; consultar ficha técnica y hoja de seguridad para cumplimiento específico. | Usos / aplicaciones: Diseñado para preparar superficies antes de aplicar morteros de reparación, pastas niveladoras, revoques, enduidos y pinturas. Ideal para: mejorar adherencia de morteros nuevos sobre hormigón antiguo, fijar pastas de agarre en superficies lisas o poco porosas, preparar sustratos antes de aplicar microcemento o carpetas cementicias, y como puente en reparaciones estructurales y estéticas. Aplicable en interiores y exteriores en trabajos de albañilería, rehabilitación, colocación de revestimientos y mantenimiento. | Modo de uso sugerido: 1) Preparación: limpiar la superficie eliminando polvo, grasas, aceites, restos sueltos, eflorescencias y curado superficial (laitance). Repiar o picar zonas mal adheridas; humedecer moderadamente superficies muy absorbentes. 2) Agitar el envase antes de usar hasta homogeneizar. 3) Dilución: según porosidad, puede aplicarse puro sobre superficies lisas o diluir con agua en proporciones hasta 1:4 en sustratos muy absorbentes; seguir indicaciones de ficha técnica para casos específicos. 4) Aplicación: extender con brocha, rodillo o pulverizador (airless) de manera uniforme y continua, evitando charcos. 5) Secado: esperar a que el puente esté seco al tacto (20–60 min según condiciones). 6) Continuidad: aplicar mortero, enduido o recubrimiento dentro del rango de repintado indicado (2–24 h); si transcurre más tiempo, limpiar y reaplicar una capa fina. 7) Seguridad: usar guantes y protección ocular; evitar inhalación de aerosoles; mantener fuera del alcance de menores. 8) Limpieza: herramientas con agua inmediata luego del uso.
MLC1624926197 | 600605501015 | Lima Plana Acero 10 '' Segundo Corte Uyustools Faurora | Lima Plana Acero 10 '' Segundo Corte Uyustools Faurora | Características generales: Lima plana de acero al carbono, largo total 10" (250 mm) con patrón de segundo corte; cuerpo plano y bordes paralelos diseñado para desbaste controlado y acabado fino en superficies planas. Material: acero templado de alta resistencia, acabado metálico natural; presenta dientes calibrados por mecanizado que combinan velocidad de corte con superficie menos agresiva que el corte grueso. Resistencia: alta dureza superficial que garantiza larga vida útil y mantenimiento de filo bajo uso manual. Beneficios: remoción eficiente de material, control del acabado, apta para trabajos de metal y materiales duros, ergonomía en manipulación y compatibilidad con mangos estándar. | Especificaciones técnicas: Longitud total: 10" (250 mm). Longitud útil de corte: aprox. 180 mm. Ancho aproximado: 25 mm. Espesor: aprox. 6 mm. Peso estimado: 220 g. Material: acero al carbono templado. Dureza: aprox. HRC 58–62 (templado para mantener dentado). Tipo de corte: Segundo Corte (medio). Temperatura de uso: diseñada para trabajo manual en condiciones ambiente; evitar calentamientos por encima de 200 °C que alteren el templado. Compatibilidad: acero, hierro fundido, aluminio, latón, algunos plásticos duros y madera para desbastes moderados. Duración: alta resistencia al desgaste cuando se utiliza y mantiene correctamente. Control de calidad: producción con inspección de dureza y acabado de los dientes para corte uniforme. | Usos / aplicaciones: Desbaste y conformado de piezas metálicas; alisado y afinado de bordes después de corte o soldadura; ajuste de encastres en carpintería y metalmecánica; preparación de superficies antes de pegado o pintura; modelismo y mantenimiento general de herramientas. Ejemplos prácticos: eliminar rebaba en una pieza de acero después del torneado; ajustar un marco metálico para encajar una bisagra; suavizar cordones de soldadura en reparaciones. | Modo de uso sugerido: 1) Seleccionar la pieza y asegurarla firmemente en tornillo o prensa. 2) Colocar guantes y gafas de seguridad. 3) Agarrar la lima por el mango o la empuñadura y apoyar el talón en el borde de la pieza para iniciar la pasada. 4) Ejecutar pasadas largas y uniformes en el sentido de corte (presión moderada en la fase de avance, aligerar en el retroceso). 5) Mantener un ángulo leve respecto a la superficie (5–15°) para obtener contacto parejo; corregir ángulo según necesidad de remoción. 6) Limpiar los dientes periódicamente con cepillo de alambre para mantener el poder de corte. 7) Evitar golpear o usar la lima como palanca; no limar material incandescente. 8) Almacenar en lugar seco y protegido para evitar corrosión.
MLC1402007513 | 110204002051 | Terminal Bronce 1/2 Hi-so Pack De 2 Unidades | Terminal Bronce 1/2 Hi-so Pack De 2 Unidades | Características generales: Terminal de bronce 1/2" Hi‑so presentado en pack de 2 unidades. Fabricado en aleación de bronce de alta dureza y resistencia a la corrosión, con acabado natural pulido que evita la oxidación y facilita el montaje. Diseño compacto y simétrico para garantizar cierre estanco y contacto mecánico seguro en aplicaciones de unión y terminación. Ideal para instalaciones donde se requiere conductividad, resistencia mecánica y larga durabilidad. Producto listo para montaje profesional, con tolerancias de fabricación reducidas que aseguran encaje preciso y mínimo juego. | Especificaciones técnicas: Diámetro nominal: 1/2" (12,7 mm). Material: aleación de bronce (composición optimizada para resistencia a corrosión y desgaste). Presentación: pack de 2 unidades. Peso aproximado por unidad: 0,02–0,05 kg (dependiendo del modelo). Tipo de rosca/conexión: 1/2" compatible con conexiones estándar de 1/2" (verificar compatibilidad de rosca local antes de instalar). Temperatura de uso recomendada: -20 °C a +120 °C. Normas y calidad: fabricado con controles dimensionales y de superficie según prácticas industriales para piezas de ferretería; acabado anticorrosivo. Vida útil estimada en condiciones normales de uso: alta (dependiente de ambiente y mantenimiento). SKU: 110204002051. | Usos / aplicaciones: Diseñado para servir como terminal de cierre o unión en instalaciones hidráulicas domésticas y comerciales, terminaciones de mangueras, fijación de conductores o cables en aplicaciones mecánicas, y como accesorio de unión en sistemas donde se requiere resistencia y conductividad del bronce. Ejemplos prácticos: terminación de tubería o manguera flexible de 1/2" en lavaderos y grifos, terminal para montaje en colectores pequeños, cierre de racores en equipos portátiles, y uso en reparaciones y mantenimiento industrial ligero. Adecuado para uso en interiores y exteriores con exposición moderada a humedad. | Modo de uso sugerido: 1) Verificar que la rosca de la conexión y el terminal coincidan en tipo y tamaño (1/2"). 2) Limpiar hilos de rosca y superficies de contacto de suciedad y residuos. 3) Aplicar sellador adecuado (cinta PTFE o pasta selladora compatible) en rosca si se requiere estanqueidad para líquidos; para aplicaciones eléctricas o mecánicas, seguir recomendaciones del proyecto. 4) Enroscar el terminal a mano hasta el tope; alinear correctamente para evitar cross‑threading. 5) Ajustar con herramienta (llave) hasta lograr un acople firme: evitar exceder fuerza que pueda deformar la pieza. 6) Verificar estanqueidad o fijación con prueba de presión o tensión según la aplicación. 7) Revisar periódicamente en mantenimiento preventivo y reapretar si es necesario. Precauciones: usar protección adecuada, no exceder pares de apriete extremos y evitar ambientes con agentes altamente corrosivos sin protección adicional.
MLC2700501050 | 170902003023 | Semillas De Pasto Prado Trebol Enano 250 Grs | - | Características generales: Semillas de trébol enano (trébol micro/repens) en presentación comercial de 250 g. Producto en estado natural (semilla seca), color café claro a marrón; leguminosa de crecimiento bajo y formando tapiz denso. Aporta fijación biológica de nitrógeno, mejora la estructura y cobertura del suelo, reduce la necesidad de fertilación nitrogenada y aumenta la resistencia al desgaste moderado en céspedes y praderas. Excelente para mezcla con gramíneas o siembra pura en áreas de bajo mantenimiento, aporta floración discreta que favorece la biodiversidad de polinizadores. | Especificaciones técnicas: Peso neto: 250 g. Material: semilla de trébol enano (Trifolium spp., variedad de porte bajo). Condiciones de siembra recomendadas: temperatura óptima del suelo 10–25 °C; pH de suelo preferente 5.5–7.5. Tiempo de germinación orientativo: 7–21 días según condiciones de humedad y temperatura. Duración: perenne en condiciones climáticas favorables; establecimiento inicial en 2–8 semanas. Compatibilidad: mezclable con semillas de césped (festuca, ryegrass, poa) y pasturas; adecuada para áreas residenciales, parques y praderas. Presentación: bolsa sellada de 250 g con etiqueta identificadora y lote. | Usos / aplicaciones: Siembra para céspedes de bajo mantenimiento y praderas ornamentales; cobertura y control de erosión en taludes suaves; mejora de suelos pobres mediante fijación de nitrógeno; mezcla con pasturas para aumentar valor forrajero en praderas de uso leve; implantación en jardines, parques, áreas comunitarias y bordes de caminos donde se desea tapiz bajo y resistente. Ejemplos prácticos: incorporar al semillado de renovación de césped urbano, sembrar en parches de césped desgastado, usar en mezclas para reducir fertilizaciones químicas en jardines domésticos. | Modo de uso sugerido: 1) Preparar el terreno: eliminar malezas, piedras y restos; airear y nivelar la superficie. 2) Corregir textura y pH si es necesario (consultar análisis de suelo). 3) Dosificación orientativa: esparcir uniformemente la semilla sobre la superficie (ajustar tasa según mezcla o siembra pura). 4) Cubrir ligeramente (ligero rastrillado o 0–0.5 cm de cobertura) para asegurar contacto semilla-suelo; no enterrar en profundidad. 5) Compactar suavemente con rodillo ligero o pisado uniforme para mejorar el contacto. 6) Mantener humedad constante del terreno hasta la emergencia (riegos ligeros y frecuentes); luego espaciar según clima y establecimiento. 7) Primera siega cuando la planta alcance 6–8 cm, dejando 3–4 cm de altura para fomentar el enraizamiento. 8) Evitar aplicaciones altas de nitrógeno al inicio para no favorecer excesivamente a las gramíneas frente al trébol.
MLC1625224233 | 600605501006 | Lima Plana Acero 8 '' Segundo Corte Uyustools Faurora | Lima Plana Acero 8 '' Segundo Corte Uyustools Faurora | Características generales: Lima plana destinada a desbaste y acondicionado de superficies. Hoja fabricada en acero de alta dureza con tratamiento térmico para mayor resistencia al desgaste; dentado de segundo corte (corte medio) que proporciona balance entre eliminación rápida de material y control del acabado. Presentación en 8" (203 mm) de longitud total; diseño plano de sección rectangular para trabajo en superficies amplias y cantos. Color natural metalizado; alta tenacidad frente a la deformación y buena retención del filo de las estrías. Beneficios: mayor eficiencia en desbaste que limas de corte fino, acabado uniforme, fácil manipulación y compatibilidad con procesos de carpintería, herrería y mantenimiento industrial. | Especificaciones técnicas: Longitud total: 8" (203 mm). Longitud de la superficie dentada: aprox. 170–180 mm. Ancho aproximado de hoja: 18–22 mm. Espesor aproximado: 4–6 mm. Peso aproximado por unidad: 80–120 g. Material: acero al carbono templado con tratamiento térmico de endurecimiento de la superficie. Tipo de corte: Segundo corte (corte medio). Compatibilidad: metales blandos y semiduros, madera, plásticos y materiales compuestos; no recomendable para aceros muy templados (>HRC 45). Normas de calidad: fabricación con control dimensional y tratamiento térmico industrial; inspección visual y control de dentado por muestreo. Rango de almacenamiento y uso recomendado: -20 °C a 60 °C. Vida útil: larga bajo uso apropiado y mantenimiento (limpieza periódica del dentado y protección contra corrosión). | Usos / aplicaciones: Desbaste y conformado de piezas metálicas, eliminación de rebabas en tuberías y perfiles, ajuste y acabado de juntas en carpintería, afinado de bordes en trabajos de herrería, modelismo y mantenimiento general. Ejemplos prácticos: quitar material sobrante en soldaduras ligeras, alisar bordes de perfiles de aluminio o latón, perfilar cantos de madera y ajustar piezas antes de montaje. Adecuada para talleres, uso profesional y bricolaje avanzado. | Modo de uso sugerido: 1) Fije la pieza de trabajo en un torno o mordaza para evitar movimiento. 2) Si la lima no tiene mango, instale un mango adecuado para mayor seguridad. 3) Sostenga la lima con ambas manos: una en el mango y otra guiando la punta; mantenga el cuerpo alineado con el movimiento. 4) Aplique pasadas largas y uniformes en una única dirección (habitualmente alejando la lima del operador) con presión moderada; evite movimientos de ida y vuelta agresivos que desgasten irregularmente el dentado. 5) Controle el progreso retirando virutas y comprobando ajuste con plantilla o calibre. 6) Limpie la lima con un cardador para filetes o cepillo metálico después de cada uso y aplique una ligera capa de aceite protector si se almacena por períodos prolongados. 7) Use equipo de protección personal: guantes de trabajo, gafas de seguridad y protección respiratoria según el material trabajado.
MLC1625230787 | 800209003000 | Fresa Para Fresadora Uyustools Cqt006 | - | 1. Características generales: Fresa para fresadora Uyustools modelo CQT006 diseñada para trabajos de corte y perfilado en madera y plásticos. Cuerpo de acero reforzado con filo de carburo de tungsteno (TCT) para mayor dureza y resistencia al desgaste; acabado metálico con recubrimiento antifricción que reduce adherencias y facilita evacuación de virutas. Presentación individual en estuche protector; color metálico con zona de corte en tono oscuro por recubrimiento. Ofrece cortes limpios y precisos, baja vibración, estabilidad dimensional y mayor vida útil frente a fresas HSS convencionales, optimizando acabado y productividad. | 2. Especificaciones técnicas: SKU 800209003000; modelo CQT006. Vástago (shank): Ø 6 mm. Diámetro de corte: 12 mm. Longitud de corte: 20 mm. Largo total: 50 mm. Material del cuerpo: acero de alta resistencia; filos: carburo de tungsteno (TCT). Revestimiento: antifricción (mejora resistencia a la abrasión). Velocidad de uso recomendada: 10.000–22.000 rpm (ajustar según material). Temperatura de trabajo recomendada: hasta 200 °C en la zona de corte (según condiciones de uso). Durabilidad estimada: variable según material y parámetros de corte; diseño orientado a uso profesional continuado. Fabricación bajo controles de calidad industrial (sistema de gestión y pruebas internas). Compatibilidad: portabrocas para fresadoras/router con vástago Ø 6 mm. | 3. Usos / aplicaciones: Indicada para fresado, ranurado, rebaje de cantos, perfiles, ensamblajes y terminaciones en carpintería y ebanistería. Uso en MDF, aglomerado, pino, maderas semi-duras y plásticos rígidos (PVC, acrílico) para realizar ranuras longitudinales, ajustes de bisagras, perfiles decorativos y cortes de precisión en mobiliario, marcos, puertas y molduras. Aplicable tanto en trabajo artesanal como en producción en serie. | 4. Modo de uso sugerido: 1) Verificar compatibilidad del portabrocas (Ø 6 mm) con la fresadora y desconectar la herramienta de la fuente de energía. 2) Insertar el vástago hasta tope y apretar con la llave adecuada asegurando juego cero. 3) Fijar la pieza de trabajo sobre base estable y utilizar guía o tope cuando corresponda. 4) Seleccionar velocidad entre 10.000 y 22.000 rpm según el material; aumentar velocidad para maderas blandas y reducir para materiales duros o plásticos. 5) Realizar pasadas progresivas: no exceder la profundidad de corte en una sola pasada; hacer varias pasadas cortas para evitar sobrecarga y calentamiento. 6) Mantener aspiración de polvo y/o refrigeración por aire si procede; evitar acumulación de viruta en la zona de corte. 7) Usar protección ocular, auditiva y guantes adecuados; inspeccionar la fresa antes de cada uso y reemplazar al observar desgaste o daños. 8) Desconectar la herramienta antes de retirar o cambiar la fresa.
MLC2182462020 | 140302105005 | Sikaflex 11fc Purform Adhesivo Sellante Multiuso Blanco 300ml | - | Características generales: Adhesivo sellante monocomponente a base de poliuretano formulado para usos multiuso en construcción y reparaciones domésticas. Presentación en cartucho de 300 ml color blanco; curado por humedad ambiental que genera un elastómero resistente y flexible. Ofrece buena adhesión a sustratos típicos de obra (madera, hormigón, mampostería, metales pintados, fibra de vidrio y cerámica), resistencia a intemperie y radiación UV, capacidad de movimiento elástico en juntas y buena cohesión para uniones estructurales ligeras. No sag en aplicaciones verticales, pintable tras formación de piel y diseñado para sellado, pegado y calafateo con acabado estético y duradero. Beneficios: sellado impermeable, amortiguación de vibraciones, fijación y sellado en una sola aplicación, rendimiento profesional y reducción de fallas por dilatación térmica. | Especificaciones técnicas: Volumen 300 ml por cartucho; material: poliuretano monocomponente (curado por humedad). Color: blanco. Rango de temperatura de aplicación recomendado: aproximadamente +5 °C a +40 °C; temperatura de servicio típica: desde aproximadamente -40 °C hasta +90 °C. Tiempo de formación de piel: variable según humedad y temperatura (típicamente en minutos a pocas horas); velocidad de curado dependiente del espesor y condiciones ambientales (milímetros por 24 h). Compatibilidad: buena adherencia sobre madera, hormigón, ladrillo, metales pintados, cerámica y fibra de vidrio; no recomendable sobre polietileno, polipropileno, teflón (PTFE) ni superficies bituminosas sin imprimación. Sistema de curado: por reacción con la humedad atmosférica; elasticidad permanente y resistencia a envejecimiento UV. Datos de seguridad: manipular con guantes, ventilación adecuada y consultar ficha de datos de seguridad del fabricante antes de usar. | Usos / aplicaciones: Sellado y relleno de juntas de dilatación y contracción en obra civil y reformas; montaje y pegado de marcos y perfiles en carpintería y herrería; calafateo de ventanas, puertas y fachadas; unión y reparación de piezas en cocinas, baños y áreas secas o húmedas (no para inmersión permanente sin verificación); fijación de molduras, zócalos y chapas ligeras; reparación de grietas en superficies rígidas y unión de paneles en trabajos de mantenimiento y reformas residenciales y comerciales. Aplicable tanto en interior como exterior conforme a la preparación adecuada de la superficie. | Modo de uso sugerido: 1) Preparación: limpiar la superficie eliminando polvo, grasa, pinturas sueltas o restos de sellantes; secar completamente. 2) Imprimación: en sustratos porosos o críticos aplicar imprimante recomendado por el fabricante según ficha técnica; dejar secar. 3) Preparar cartucho: cortar la punta del cartucho y roscar la boquilla; cortar la boquilla en ángulo según el ancho de junta deseado. 4) Aplicación: usar pistola manual o neumática para extruir el sellante y depositar una cordón continuo de material, garantizando contacto total con ambas caras de la junta o unión. 5) Acabado: alisar el cordón con espátula húmeda o con agente de alisado recomendado para obtener superficie uniforme y compacta. 6) Curado: permitir curado por humedad ambiente; evitar exposición a agua o esfuerzos mecánicos hasta que esté curado superficialmente. 7) Limpieza: retirar exceso no curado con disolvente apropiado o limpiador recomendado; el material curado se elimina mecánicamente. 8) Pintura: pintar solo cuando la superficie haya desarrollado piel suficiente; confirmar compatibilidad de la pintura con el sellante.
MLC2673682356 | 110804102502 | Cabezal Mango De Ducha Telefono Eurospray Duschy Blanco | - | Características generales: Cabezal tipo teléfono para ducha marca Eurospray Duschy en color blanco. Fabricado en termoplástico ABS de alta resistencia con acabado liso, boquillas de silicona anti‑cal y junta de goma EPDM. Diseño ergonómico y ligero pensado para instalación como mango telefónico; resistencia a corrosión y golpes, baja absorción de humedad y fácil limpieza. Presentación: pieza individual lista para enroscar en manguera estándar. Beneficios: mantenimiento reducido por boquillas anti‑cal, instalación rápida sin herramientas complejas, confort en el suministro de agua y mayor durabilidad frente a plásticos convencionales. | Especificaciones técnicas: Diámetro de la cabeza: 100 mm (aprox.). Largo total (mango + cabeza): 210 mm (aprox.). Peso: 180 g (aprox.). Materiales: ABS de alta resistencia (cuerpo), boquillas de silicona, junta EPDM. Conexión: rosca estándar G1/2 (1/2" BSP) compatible con mangueras y griferías domésticas. Presión de trabajo recomendada: 0,5 – 5 bar. Temperatura de uso: -10 °C a 60 °C. Acabado: blanco liso resistente a amarillamiento. Durabilidad estimada: vida útil elevada para uso doméstico con mantenimiento periódico; resistencia al desgaste por uso continuo. Compatibilidad: mangueras y adaptadores con rosca 1/2". Normas de calidad: producido bajo controles de calidad industriales (inspección dimensional y pruebas de sellado en fábrica). | Usos / aplicaciones: Sustitución de cabezales de ducha en baños residenciales, departamentos, casas de campo y obras de remodelación. Uso en duchas sencillas y sistemas con manguera flexible para lavado personal, enjuague de mascotas y limpieza rápida de la zona de baño. Ideal para reemplazo rápido en instalaciones estándar o como accesorio para mejorar la comodidad de la ducha en proyectos de refacción. | Modo de uso sugerido: 1) Cerrar la llave de paso del agua antes de iniciar la instalación. 2) Retirar el cabezal o adaptador antiguo desenroscando la unión con la manguera. 3) Limpiar roscas y retirar residuos; verificar estado de la rosca de la manguera. 4) Colocar la junta de goma incluida en la entrada del cabezal. 5) (Opcional) Aplicar cinta de teflón en la rosca de la manguera (2–3 vueltas) para mejorar el sellado. 6) Enroscar el cabezal a mano hasta el tope y ajustar con una herramienta suave si es necesario; evitar apretar en exceso. 7) Abrir la llave de paso lentamente y verificar ausencia de fugas; en caso de fuga, cerrar y reapretar ligeramente. 8) Mantener bocas de silicona limpias frotándolas con los dedos periódicamente para eliminar depósitos calcáreos. Precauciones: no usar disolventes agresivos ni herramientas que dañen el acabado; respetar la presión máxima recomendada.
MLC1625248195 | 600605501006 | Lima Plana 8 Pulgadas Con Cabo Uyustools | - | Características generales: Lima plana manual de 8 pulgadas diseñada para desbaste, acabado y perfilado de metal, madera y plásticos. Hoja fabricada en acero al carbono tratada térmicamente para mayor resistencia al desgaste; dentado de corte medio que combina capacidad de desbaste con acabado controlado. Presentación con cabo ergonómico antideslizante que mejora el agarre y reduce la fatiga en uso prolongado. Acabado de superficie natural metalizado; resistente a la deformación por esfuerzo mecánico en trabajos manuales. Beneficios: entrega control de material, mayor durabilidad del dentado y seguridad en la sujeción gracias al diseño del cabo. | Especificaciones técnicas: Longitud de hoja: 8 pulgadas (200 mm). Longitud total aproximada con cabo: 235 mm. Ancho de hoja: 25 mm. Espesor nominal: 4–6 mm. Peso aproximado: 140–170 g. Material de la hoja: acero al carbono templado y revenido con dentado mecanizado de corte medio. Cabo: polímero ergonómico antideslizante con montaje remachado. Compatibilidad: apta para trabajos en acero suave, hierro, aluminio, latón, madera y plásticos. Normas y control: fabricada bajo controles de calidad industrial y comprobación de dentado y temple; apta para uso profesional y doméstico. Temperatura de uso: evitar calentamientos directos superiores a 200 °C para no alterar el temple de la hoja. Vida útil: diseñada para uso intensivo con mantenimiento básico (limpieza y cepillado del dentado); duración dependiente de la aplicación y frecuencia de uso. | Usos / aplicaciones: Desbarbado y eliminación de rebabas en piezas metálicas tras corte o soldadura. Ajuste y puesta a medida de perfiles en carpintería y trabajos en madera. Rectificado manual de superficies planas y aristas en fabricación, mantenimiento y reparación. Acabado y suavizado de moldes, llaves y herramientas. Ajustes finos en trabajos de hojalatería, herrería y bricolaje. Ejemplos: afilar y ajustar una bisagra metálica, eliminar cordones de soldadura en un bastidor, perfilar cantos en una pieza de madera contrachapada. | Modo de uso sugerido: 1) Seleccione la pieza y fije firmemente en morsa o soporte estable. 2) Sujete la lima por el cabo con una mano y guíe la punta con la otra para mayor precisión. 3) Aplique presión continua en el movimiento de avance; eleve la lima en el retorno para evitar desgaste innecesario del dentado. 4) Mantenga el ángulo de contacto constante según el perfil deseado; use movimientos largos y uniformes para superficies planas. 5) Para materiales blandos utilice lubricante o aceite de corte ligero para evitar acumulación en los dientes; para metales duros realice pasadas más frecuentes y controladas. 6) Limpie regularmente el dentado con cepillo de púas metálicas para mantener eficacia. 7) Use equipo de protección personal: gafas, guantes y protección respiratoria si hay polvo fino. 8) Almacene en lugar seco y protegido para evitar corrosión y daños en el dentado.
MLC1529989437 |  | Pintura En Spray Metalizada 400ml Secado Rápido Rex Colores | - | Características generales: Pintura en aerosol metalizada en presentación lata aerosol 400 ml diseñada para ofrecer un acabado decorativo de efecto metálico. Formulación a base de resinas sintéticas con pigmentos metálicos de alta reflectancia que proporcionan brillo uniforme y aspecto profesional. Secado rápido para reducir tiempos de trabajo; buena atomización y nivelado que facilitan la aplicación sin marcas de goteo. Colorido disponible en tonos metalizados estándar; tapa protectora y válvula de control para aplicación precisa. Ideal para proyectos de decoración, retoques y señalización cuando se busca acabado estético y uniforme. | Especificaciones técnicas: Contenido nominal: 400 ml. Rendimiento aproximado: 1,0 – 1,5 m² por capa (dependiendo porosidad y técnica). Dimensiones aproximadas de la lata: altura 17 cm x diámetro 6,5 cm. Peso neto aproximado: 400 g. Base: resinas sintéticas con pigmentos metálicos; propelente a base de hidrocarburos. Secado al tacto: 10–15 minutos (a 20 °C); repintado entre capas: 15–30 minutos; curado final: 24 horas. Temperatura de aplicación recomendada: 10–35 °C. Vida útil en envase cerrado: 24 meses, guardar en lugar fresco y seco. Compatibilidad: adherencia directa sobre metales limpias, madera, cerámica y ciertos plásticos rígidos previa imprimación específica. Cumple controles de calidad internos de fabricación y normas básicas de seguridad para aerosoles. | Usos / aplicaciones: Uso en proyectos de bricolaje, decoración de interiores y exteriores, retoques en herrajes y muebles metálicos, marcos, rejas y estructuras decorativas. Aplicable en manualidades, exhibidores, señalética y proyectos de carpintería con efecto visual metálico. Recomendado para superficies limpias y preparadas; en plásticos y superficies oxidadas requiere imprimación o tratamiento previo. No está formulado para aplicaciones estructurales sometidas a fricción extrema o altas temperaturas continuas. | Modo de uso sugerido: 1) Preparación: trabajar en área ventilada, temperatura ambiente entre 10–35 °C; proteger superficies adyacentes. 2) Limpieza: eliminar polvo, grasa y óxido; lijar ligeramente la superficie y retirar el polvo. 3) Imprimación: aplicar imprimación cuando la superficie lo requiera (metales oxidados o plásticos). 4) Agitar la lata: al menos 2 minutos después de oír las bolas mezcladoras. 5) Prueba: hacer una prueba en una cartulina para verificar color y funcionamiento. 6) Aplicación: mantener la lata a 20–30 cm de la superficie y aplicar en pasadas finas y uniformes; cruzar las pasadas para mejor cobertura. 7) Capas: aplicar 2–3 capas finas dejando 15–30 minutos entre capas según temperatura y humedad. 8) Secado y curado: evitar manipular hasta 24 horas para curado completo. 9) Seguridad y limpieza: usar guantes y protección respiratoria adecuada; no pulverizar cerca de llama o chispas; almacenar la lata en posición vertical y eliminar según normativa local.
MLC1529989437 | 130114002000 | Pintura En Spray Metalizada 400ml Secado Rápido Rex Colores | AZUL | Características generales: Pintura en aerosol metalizada color Azul, presentación en envase aerosol de 400 ml (Rex Colores, SKU 130114002000, variante AZUL). Formulada con resina acrílica de alta adherencia y pigmentos perláceos que generan acabado metalizado y brillo uniforme. Sistema de secado rápido que permite maniobras y repintado en tiempos cortos. Buena resistencia a la intemperie, a la humedad y a abrasión ligera; proporciona protección anticorrosiva sobre superficies ferrosas cuando se combina con imprimación adecuada. Envase metálico presurizado con válvula y boquilla pulverizadora diseñada para aplicación homogénea y retoques rápidos. Beneficios: aplicación sencilla sin equipo complejo, acabado decorativo con brillo metalizado, secado acelerado para reducción de tiempos de trabajo y compatibilidad con múltiples sustratos preparados. | Especificaciones técnicas: Contenido neto: 400 ml. Dimensiones aproximadas del envase: 19,5 cm (alto) x 6,8 cm (diámetro). Peso neto del producto: ~420 g; peso bruto aproximado: 450 g. Base: resina acrílica con solventes y propulsor hidrocarburo. Tipo de acabado: metalizado brillante. Cobertura teórica: 1,5–2 m² por capa (dependiendo de porosidad y espesor). Tiempos de secado (20 ±2 °C): al tacto 10–20 minutos; repintado entre manos 10–30 minutos; curado total 24 horas. Temperatura de uso recomendada: 10–35 °C; almacenamiento: 5–30 °C, protegido de heladas y fuentes de calor. Vida útil: 24 meses en envase cerrado y condiciones adecuadas. Compatibilidad: hierro, acero, aluminio, madera y MDF, algunos plásticos rígidos previo tratamiento; no recomendado sobre polietileno/polipropileno sin primer específico. Cumplimiento: fabricado bajo control de calidad industrial y con límites de emisiones volátiles (VOC) según normativa local aplicable. Precauciones: producto inflamable; leer etiqueta de seguridad. | Usos / aplicaciones: Ideal para retoques y acabados decorativos en muebles metálicos y metálicos reciclados, marcos, rejas, portones, electrodomésticos, elementos de automotor (retoques puntuales), señalización, manualidades y proyectos de bricolaje. Aplicable en talleres, obra liviana, mantenimiento industrial ligero y trabajos domésticos donde se requiera un acabado azul metalizado con secado rápido. Ejemplos prácticos: repintar patas metálicas de mesa, renovar superficies de estanterías, retoques en paragolpes o embellecedores, decorar objetos de diseño interior. | Modo de uso sugerido: 1) Preparación: trabajar en área ventilada, alejada de fuentes de ignición; usar guantes y máscara respiratoria. Limpiar la superficie eliminando polvo, grasa y óxido; lijar ligeramente para mejorar adherencia; desengrasar con solvente adecuado y dejar evaporar. Para metal desnudo aplicar imprimación anticorrosiva y esperar secado recomendado. 2) Agitar: agitar el envase vigorosamente durante 1–2 minutos hasta escuchar la bola mezcladora; agitar periódicamente durante la aplicación. 3) Prueba: realizar una pasada de prueba sobre cartón para verificar patrón del pulverizado. 4) Aplicación: mantener el envase a 20–25 cm de la superficie; pulverizar con movimientos continuos y superpuestos en pasadas finas y uniformes; aplicar 2–3 capas finas en lugar de una capa gruesa para evitar goteos. 5) Secado y repintado: respetar 10–30 minutos entre manos según temperatura; curado completo a las 24 horas. 6) Limpieza: invertir el envase y accionar hasta que salga gas limpio para limpiar boquilla; almacenar erguido en lugar fresco. 7) Seguridad: mantener fuera del alcance de niños, evitar inhalación prolongada y contacto con piel y ojos; seguir pictogramas y advertencias en la etiqueta.
MLC1529989437 | 130114002005 | Pintura En Spray Metalizada 400ml Secado Rápido Rex Colores | BRONCE | Características generales: Pintura en aerosol metalizada color BRONCE en envase aerosol de 400 ml, formulada con resinas sintéticas y pigmentos metálicos para acabado con brillo metálico uniforme. Presentación lista para usar, secado rápido y buena nivelación que reduce marcas de pulverizado. Ofrece adherencia sobre superficies debidamente preparadas y mejora la estética con efecto metálico profesional. Beneficios principales: aplicación rápida sin herramientas, ideal para retoques y acabados decorativos, resistencia moderada a la intemperie y a la abrasión superficial cuando se aplica sobre imprimación adecuada. | Especificaciones técnicas: Volumen nominal 400 ml (contenido neto). Composición: resinas sintéticas con pigmentos metálicos y propulsor en aerosol. Rendimiento aproximado: 1–1,5 m² por lata por mano (dependiendo de la porosidad y espesor de capa). Secado al tacto: 10–15 minutos; repintado entre capas: 10–15 minutos; curado total: 24 horas a 20 °C. Temperatura de aplicación recomendada: 10–30 °C. Almacenamiento: lugar seco, entre 5–35 °C; vida útil en envase cerrado: 24 meses. Compatibilidad: acero, hierro, madera, yeso, cerámica y muchas resinas plásticas previa prueba y/o imprimación específica para plásticos (evitar aplicación directa sobre polietileno/polipropileno sin preparación). Señalización: etiqueta con pictogramas de seguridad según normativa de aerosoles; hoja de datos de seguridad disponible bajo demanda. SKU: 130114002005 — Variante: BRONCE. | Usos / aplicaciones: Diseñada para acabados decorativos y protección ligera en objetos y superficies: herrería ornamental, marcos, herrajes, mobiliario metálico y de madera, manualidades y restauraciones pequeñas. Útil para retoques estéticos en electrodomésticos, piezas decorativas, molduras y proyectos de bricolaje. Apta tanto para interior como para exterior siempre que se utilicen imprimaciones y acabados complementarios según exigencia de resistencia. | Modo de uso sugerido: 1) Preparación: limpiar la superficie de polvo, grasa, óxido o pintura suelta; lijar y desengrasar con solvente si es necesario; aplicar imprimación anticorrosiva en metales sin protección. 2) Agitar la lata vigorosamente durante 1–2 minutos después de escuchar la bola mezcladora y volver a agitar entre capas. 3) Probar pulverización en un cartón. 4) Mantener la lata a 20–30 cm de la superficie y aplicar en pasadas cruzadas con capas finas y uniformes. 5) Esperar 10–15 minutos entre capas; aplicar 2–3 capas hasta obtener cobertura deseada. 6) Dejar curar 24 horas antes de uso intensivo. 7) Seguridad: usar en áreas ventiladas, guantes y protección respiratoria adecuada; evitar fuentes de ignición y no perforar ni incinerar la lata.
MLC1529989437 | 130114002025 | Pintura En Spray Metalizada 400ml Secado Rápido Rex Colores | ORO | Características generales: Pintura en aerosol metalizada color Oro especialmente formulada para acabados decorativos y retoques. Presentación en envase aerosol de 400 ml con formulación base solvente de alta adherencia que incorpora pigmentos metalizados para un brillo uniforme y efecto metálico. Acabado liso y brillante, secado rápido al tacto, buena nivelación y cubrimiento en capas finas. Resistente a la abrasión ligera y diseñada para proporcionar una película continua que mejora la apariencia y protege la superficie contra desgaste moderado. Beneficios principales: aplicación rápida, acabado estético metalizado, ideal para trabajos de ferretería, madera, metal y manualidades. | Especificaciones técnicas: Volumen neto 400 ml (aerosol). Formulación: resinas sintéticas en base solvente con pigmentos metalizados y propulsor de gas licuado (aerosol). Tiempo de secado: al tacto 10–15 minutos; entre manos 5–10 minutos; curado final 24–72 horas según espesor de la película y condiciones ambientales. Cobertura aproximada: 1–1,5 m² por lata en 2 manos (varía según porosidad y preparación de la superficie). Temperatura de uso recomendada: 10–30 °C; humedad relativa preferible <85%. Almacenamiento: mantener cerrado y en lugar seco entre 5–30 °C, protegido de fuentes de calor. Compatibilidad: adherencia directa sobre metal, madera, cerámica y vidrio; sobre plásticos y superficies difíciles se recomienda imprimación previa. Normas y seguridad: fabricada bajo controles de calidad y etiquetado para aerosoles; contiene advertencias de inflamabilidad y manejo en etiqueta. SKU: 130114002025, variante: ORO. | Usos / aplicaciones: Ideal para acabados decorativos y restauraciones en objetos metálicos (herramientas, rejas, marcos), muebles de madera, proyectos DIY, manualidades, señalética y retoques puntuales. Adecuada para aplicaciones interiores; en uso exterior se recomienda aplicar barniz protector adicional para exposición prolongada. También útil en modelismo y detalles decorativos que requieran acabado metalizado dorado. | Modo de uso sugerido: 1) Preparación: limpiar la superficie de polvo, grasa y óxido; lijar y desengrasar con solvente si es necesario; retirar partículas sueltas. 2) Agitar la lata vigorosamente durante 1–2 minutos después de oír el mezclador interno y agitar periódicamente durante la aplicación. 3) Probar en una superficie de ensayo para verificar tono y flujo. 4) Mantener la lata a 20–30 cm de la pieza y aplicar en pasadas cortas y uniformes en capas finas cruzadas para evitar goteos. 5) Esperar 5–10 minutos entre manos; aplicar 2–3 capas según cobertura deseada. 6) Dejar curar 24–72 horas antes de manipular o someter a esfuerzos mecánicos. 7) Para metales con óxido, usar imprimación anticorrosiva antes de pintar; para plásticos, acondicionar con primer específico. 8) Limpieza de boquilla: invertir la lata y accionar hasta expulsar solo gas para mantener la válvula limpia. Medidas de seguridad: usar en áreas bien ventiladas, equipo de protección (mascarilla respiratoria, guantes y protección ocular), mantener alejado de fuentes de ignición y no perforar ni exponer a temperaturas altas.
MLC1529989437 | 130114002010 | Pintura En Spray Metalizada 400ml Secado Rápido Rex Colores | COBRE | Características generales: Pintura en spray metalizada color COBRE en envase aerosol de 400 ml diseñada para acabado decorativo y retoque rápido. Formulada con resinas sintéticas en base solvente y pigmentos metalizados que proporcionan un brillo metálico homogéneo y alta cobertura en capas finas. Presentación: lata aerosol con válvula integrada y tapa protectora, acabado brillante metalizado. Ofrece secado rápido al tacto, buena nivelación y adherencia sobre superficies preparadas; resistencia moderada a abrasión y a la intemperie para aplicaciones decorativas; recomendado el uso de imprimación o barniz protector para mayor durabilidad y protección anticorrosiva. Beneficios: aplicación sencilla sin herramientas complejas, resultados uniformes, ideal para retoques, proyectos de bricolaje y decoración industrial ligera. | Especificaciones técnicas: Contenido neto: 400 ml. SKU: 130114002010. Variante: COBRE (metalizado). Composición: resinas sintéticas en solución de disolventes orgánicos con pigmentos metalizados y propulsor en aerosol. Dimensiones aproximadas del envase: altura 20 cm x diámetro 6.5 cm. Peso del contenido: 400 ml (masa neta del producto); peso aproximado del envase lleno: ~430 g. Rendimiento aproximado: 1,0–1,5 m² por envase con 2 capas finas (dependiendo del espesor y porosidad de la superficie). Temperatura de uso recomendada: +5 °C a +35 °C. Secado: al tacto 10–15 minutos; repintado 30 minutos; curado final 24 horas a 20 °C. Compatibilidad: adherencia directa sobre metal limpio, madera, cerámica y vidrio; sobre plásticos y metales expuestos a corrosión se recomienda imprimación adecuada. Normativa y seguridad: envase a presión conforme a la normativa vigente para aerosoles; inflamable — consultar precauciones impresas en el envase. Vida útil en almacén: 24–36 meses en lugar seco y ventilado, alejado de fuentes de calor. | Usos / aplicaciones: Acabado decorativo metalizado en piezas de ferretería y hogar: marcos, muebles metálicos y de madera, manijas, herrajes, lámparas, rejas, barandas, artículos de decoración y manualidades. Retoques rápidos en superficies pintadas para igualar color y brillo. Proyectos de bricolaje, restauración de objetos y detalles ornamentales. Aplicable en interiores y exteriores (para exterior se recomienda aplicar barniz protector para mayor resistencia). No sustituye tratamientos anticorrosivos especializados en ambientes marinos o industriales agresivos. | Modo de uso sugerido: 1) Preparación: limpiar la superficie eliminando polvo, grasa, óxido suelto y partículas; lijar levemente para mejorar adherencia y secar completamente. 2) Protecciones: trabajar en área ventilada; usar guantes, gafas y mascarilla para vapores orgánicos; mantener envase lejos de fuentes de ignición. 3) Agitar: agitar el envase enérgicamente durante 1–2 minutos hasta escuchar el agitador; agitar entre pasadas. 4) Prueba: hacer una prueba en una tarjeta o zona oculta. 5) Aplicación: sostener la lata vertical a 20–30 cm de la superficie; aplicar capas finas y uniformes con movimientos continuos y solapados. 6) Capas y tiempos: aplicar 2–3 capas finas dejando 30 segundos a 2 minutos entre capas para evitar corridas; esperar al menos 30 minutos antes de un repintado más intenso; curado completo 24 horas. 7) Acabado: si se requiere mayor protección UV o química, aplicar barniz transparente compatible después del curado inicial. 8) Limpieza y almacenamiento: limpiar boquilla con la lata invertida hasta que salga gas claro; almacenar en posición vertical en lugar seco y fresco, evitar temperaturas >50 °C.
MLC1529989437 | 130114003015 | Pintura En Spray Metalizada 400ml Secado Rápido Rex Colores | CROMO | Características generales: Pintura en aerosol metalizada en presentación de 400 ml, variante CROMO, formulada con resinas sintéticas de alta adherencia y pigmentos metálicos para acabado espejo con brillo intenso. Secado rápido en capas finas, buena poder de cubrimiento y nivelado que reduce marcas de pulverización. Acabado resistente a la manipulación y apto para aplicaciones decorativas y de retoque sobre superficies correctamente preparadas. Envase aerosol con válvula de precisión para aplicación uniforme y control del flujo. | Especificaciones técnicas: Contenido neto: 400 ml. Base: resinas sintéticas y solventes orgánicos con pigmentos metalizados. Color: cromado metalizado. Estado: aerosol presurizado con tapa protectora. Compatibilidad: indicado para metal (hierro, acero, aluminio), madera y superficies rígidas de plástico previa preparación/imprimación. Temperatura de aplicación recomendada: 5–35 °C; evitar humedad elevada durante el secado. Secado al tacto: aprox. 10–20 minutos según espesor y condiciones ambientales; secado completo y curado: hasta 24 horas. Conservación en envase cerrado y en lugar seco: hasta 2–3 años dependiendo de las condiciones de almacenamiento. Precauciones técnicas: producto inflamable, alta presencia de solventes; seguir fichas de seguridad y normas de ventilación. | Usos / aplicaciones: Ideal para acabados decorativos con efecto metalizado en diseño interior y manualidades; retoque y restauración de accesorios metálicos, marcos, herrajes, parrillas decorativas, piezas de automotor para detalles no estructurales, mobiliario metálico y objetos de decoración. También apto para proyectos DIY y modelismo (probar compatibilidad en materiales plásticos). Recomendado para superficies que requieran acabado espejo cromado sin necesidad de galvanizado. | Modo de uso sugerido: 1) Preparar la superficie: limpiar aceite, grasa, polvo y óxido; desengrasar y lijar suavemente para promover adherencia. 2) Proteger áreas adyacentes con cinta y cubrir el entorno. 3) Agitar el envase vigorosamente durante 1–2 minutos después de oír el mezclador; agitar periódicamente durante la aplicación. 4) Mantener la boquilla a 20–30 cm de la superficie. 5) Aplicar capas finas y uniformes en movimientos continuos, cruzando pasadas para un mejor nivelado. 6) Esperar 5–10 minutos entre capas (según temperatura y espesor). 7) Aplicar 2–3 capas hasta obtener cobertura y efecto cromado deseado; evitar capas gruesas para prevenir goteos y corridas. 8) Dejar curar 24 horas antes de manipular o someter a uso intenso. 9) Trabajar en área ventilada, usar protección respiratoria, guantes y proteger ojos; no perforar ni incinerar el envase. 10) Realizar una prueba en área pequeña si se utiliza sobre plásticos o superficies sensibles.
MLC1529989437 | 130114002015 | Pintura En Spray Metalizada 400ml Secado Rápido Rex Colores | DORADO | Características generales: Pintura en aerosol metalizada color DORADO, formulada con resinas sintéticas y pigmentos metálicos que generan un acabado brillante y reflectivo; presentación en envase aerosol de 400 ml para aplicaciones decorativas y de retoque; secado rápido al tacto para trabajo eficiente y reducción de tiempos de espera; buena adherencia sobre superficies preparadas (metal, madera, cerámica y algunos plásticos); formulación de baja porosidad que minimiza goteos y corridas, ofreciendo aplicación uniforme y acabado liso; diseñada para uso interior y exterior con resistencia moderada a la intemperie y apariencia durable. | Especificaciones técnicas: contenido neto 400 ml; rendimiento aproximado 0,8–1,2 m² por envase en una capa fina (varía según porosidad y técnica de aplicación); peso nominal del envase ~400 g; base: resinas sintéticas en solvente con pigmentos metálicos (hojuelas de aluminio micronizadas); acabado: metalizado brillante; espesor de película seca recomendado: 15–30 µm por pasada; temperaturas de aplicación y almacenamiento recomendadas: 5 °C–35 °C; tiempo de secado al tacto: 10–20 minutos; repintado entre capas: 10–15 minutos; curado funcional final 24–48 horas; resistencia térmica post-curado aproximada: -20 °C a 80 °C; compatibilidad: metálicas, maderas, MDF, cerámica y vidrio (en este último con imprimación adecuada); envase presurizado conforme a regulaciones de manipulación de aerosoles; vida útil aproximada 36 meses en almacenamiento seco y protegido de la luz. | Usos / aplicaciones: Ideal para decoración y detalles ornamentales en interiores y exteriores; retoques en marcos, manijas, muebles metálicos y de madera, objetos decorativos, herrajes, rejas y pequeñas superficies de ferretería; aplicaciones en manualidades y bricolaje para obtener efecto dorado sin galvanizado; utilización en trabajos de restauración de objetos decorativos y acabados estéticos en locales comerciales o exhibiciones. | Modo de uso sugerido: 1) Preparación: limpiar la superficie de polvo, grasa y óxido; lijar si procede y eliminar residuos; en superficies no porosas o plásticas hacer una prueba de adherencia y aplicar imprimación cuando corresponda. 2) Agitar: agitar la lata enérgicamente durante 1–2 minutos después de escuchar la bolita mezcladora para homogenizar pigmentos metálicos. 3) Prueba: realizar una pulverización de prueba sobre cartón para calibrar patrón. 4) Aplicación: mantener la lata vertical a 20–30 cm de la pieza y aplicar pasadas finas y uniformes en movimientos continuos y cruzados; evitar acumulaciones pasando varias capas ligeras en lugar de una gruesa. 5) Entre capas: esperar 10–15 minutos entre capas según temperatura ambiente; aplicar 2–3 capas para un acabado uniforme. 6) Secado y curado: permitir curado funcional 24–48 horas antes de uso intensivo. 7) Seguridad y limpieza: usar en zonas ventiladas, con guantes y protección ocular; no perforar ni exponer a llamas; limpiar boquilla invirtiendo la lata y pulverizando hasta que salga aire limpio.
MLC1529989437 | 130114002020 | Pintura En Spray Metalizada 400ml Secado Rápido Rex Colores | NEGRO | Características generales: Pintura en aerosol 400 ml con acabado metalizado color NEGRO, formulación base acrílica de secado rápido diseñada para ofrecer brillo y efecto metálico uniforme. Presentación en envase presurizado con válvula difusora para aplicación en spray continuo y controlado. Proporciona buena adherencia sobre superficies preparadas (metal, madera, MDF, cerámica y plásticos rígidos con imprimación), acabado decorativo y protección superficial contra la intemperie y desgaste leve. Beneficios: secado rápido para repintados en pocas horas, alto poder cubriente en capas finas, acabado homogéneo sin goteos y fácil uso para retoques, bricolaje y trabajos profesionales ligeros. SKU: 130114002020, Variante: NEGRO | Especificaciones técnicas: Volumen neto 400 ml. Tipo de resina: acrílica con pigmentos metalizados. Acabado: metalizado/alto brillo. Tiempo de secado al tacto: 10–15 minutos (a 20 ±5 °C); repintado recomendado: 20–30 minutos; curado completo: 24 horas. Cobertura aproximada: 1–1.5 m² por capa (dependiendo de la porosidad y el espesor aplicado). Temperatura de aplicación recomendada: 10–30 °C. Resistencia térmica del film curado: hasta 80 °C continuo. Envase: lata de aluminio presurizada con válvula; boquilla integrada de spray fino. Vida útil en envase cerrado: 24 meses en lugar fresco y seco. Precauciones: producto inflamable, conservar alejado de fuentes de ignición y temperaturas altas. | Usos / aplicaciones: Ideal para repintado y acabado decorativo de muebles metálicos, rejas y herrería, marcos y perfiles, proyectos de decoración y manualidades, retoques en electrodomésticos y accesorios, y aplicaciones DIY. Puede emplearse en talleres, obra liviana y mantenimiento industrial para dar acabado estético metalizado y protección superficial en piezas expuestas a uso doméstico y ambiente urbano. Para plásticos y superficies con baja adherencia se recomienda aplicar imprimación específica antes del pintado. | Modo de uso sugerido: 1) Preparación: limpiar la superficie de polvo, grasa, óxido y pintura suelta; desengrasar y dejar secar. Lijar ligeramente para mejorar la adherencia y eliminar asperezas; eliminar el polvo. 2) Agitar: agitar enérgicamente la lata durante 1–2 minutos después de oír la bola mezcladora; agitar entre pasadas. 3) Prueba: realizar una prueba de spray en cartón o superficie de ensayo. 4) Aplicación: mantener la lata a 20–30 cm del sustrato y aplicar capas finas y uniformes con movimiento constante; evitar aplicar una sola capa gruesa para prevenir corridas. 5) Secado y repintado: respetar 10–15 min al tacto; esperar 20–30 min entre capas; aplicar 2–3 capas según cobertura deseada. 6) Curado: dejar curar 24 horas antes de uso intensivo. 7) Seguridad: usar en áreas bien ventiladas, protección respiratoria y guantes; no aplicar cerca de llamas o superficies calientes; no perforar ni quemar el envase vacío.
MLC1529989437 | 130114002030 | Pintura En Spray Metalizada 400ml Secado Rápido Rex Colores | PLATA | Características generales: Pintura en spray metalizada de 400 ml en tono PLATA, formulada con resinas sintéticas y pigmentos aluminizados micronizados para un acabado brillante y reflectante. Envase aerosol metálico con válvula de pulverización de precisión y tapa protectora. Secado rápido al tacto y curado en 24–48 horas, ofrece buena adherencia y resistencia al desgaste leve, adecuada para retoques, decoración y acabado estético. Presentación lista para aplicar sin diluir; proporciona acabado uniforme, fácil aplicación en superficies complejas y protección decorativa contra la intemperie cuando se utiliza sobre imprimaciones adecuadas. | Especificaciones técnicas: Contenido neto 400 ml; envase metálico (aprox. 190 mm alto x 65 mm diámetro). Base sintética con solventes alifáticos y pigmentos metálicos de aluminio. Rendimiento aproximado 1–1.5 m² por envase en capas finas y uniformes. Secado al tacto 10–15 min; repintado entre capas 15–30 min; curado total 24–48 h a 20 °C. Temperatura de aplicación recomendada +10 °C a +30 °C; almacenamiento 5 °C a 35 °C. Compatible con metales ferrosos y no ferrosos, madera y derivados (MDF), cerámica y plásticos rígidos previa preparación; no recomendado sobre polietileno/polipropileno sin tratamiento previo. Producto en aerosol presurizado y combustible; siga las precauciones de seguridad y transporte aplicables. Vida útil aproximada 3 años en envase cerrado. | Usos / aplicaciones: Ideal para retoques y acabado estético en rejas, barandas, muebles metálicos, marcos, objetos decorativos, electrodomésticos, señalética, manualidades y proyectos de bricolaje. Uso en restauración de piezas pequeñas, detalles ornamentales y superficies que requieren acabado metalizado uniforme. Recomendado como capa final decorativa sobre imprimaciones anticorrosivas en proyectos expuestos a intemperie moderada. | Modo de uso sugerido: 1) Preparación: Trabajar en área ventilada y usar protección respiratoria y guantes. Retirar óxido, polvo y grasa con lana de acero, lija y desengrasante; dejar secar. 2) Imprimación: Aplicar imprimación compatible en metales desnudos o superficies degradadas; dejar secar según indicación del primer. 3) Agitar: Sacudir el envase durante 1–2 minutos hasta oír la bola mezcladora y cada vez antes de usar. 4) Prueba: Hacer una pulverización de prueba en papel para verificar el flujo. 5) Aplicación: Mantener la lata a 20–30 cm de la superficie y aplicar en pasadas horizontales o verticales uniformes; realizar 2–3 capas finas en lugar de una gruesa, con 5–10 min de secado entre capas. 6) Secado y curado: Dejar secar al tacto 10–15 min; curado completo 24–48 h según espesor y temperatura. 7) Limpieza final: Invertir la lata y pulsar la válvula hasta expulsar gas limpio para evitar obstrucción de la boquilla; almacenar en posición vertical y fuera de fuentes de calor.
MLC1529989437 | 130114002035 | Pintura En Spray Metalizada 400ml Secado Rápido Rex Colores | ROJO | Características generales: Pintura en aerosol metalizada color rojo diseñada para acabado decorativo y de protección en superficies diversas. Fórmula a base de resina sintética y solventes con pigmentos metálicos que proporcionan brillo y efecto perlado; presentación en envase aerosol de 400 ml con tapa indicadora del color. Secado rápido al tacto y buen nivel de cubrimiento en capas finas; ofrece resistencia moderada a rayado, abrasión ligera y a condiciones ambientales cuando se aplica correctamente y se protege con barniz si es necesario. Beneficios: aplicación uniforme, secado acelerado para procesos rápidos, acabado brillante metalizado y manejo sencillo sin herramientas complejas. | Especificaciones técnicas: Contenido neto: 400 ml (envase aerosol). SKU: 130114002035. Variante: Rojo metalizado. Tipo de material: resina sintética (acabado tipo esmalte acrílico/alkídico con pigmentos metálicos) en base solvente y propelente. Boquilla estándar de pulverización para recubrimiento fino. Rendimiento estimado: aprox. 1 m² por lata por capa fina (variable según porosidad y método de aplicación). Tiempo de secado: al tacto 10–15 min; repintado 15–30 min; curado completo 24 horas a 20–25 °C. Temperatura de aplicación recomendada: 10–35 °C; humedad relativa recomendable <85%. Compatibilidad: apta para metal ferroso y no ferroso (previo limpieza y/o imprimación), madera sellada, cerámica y plásticos rígidos tras tratamiento (primer). Conservación: almacenar en lugar seco y fresco entre 5–30 °C, evitar exposición directa al sol y fuentes de calor. Normas de seguridad: etiquetado con indicaciones de inflamabilidad y manejo (seguir hoja de seguridad del producto). | Usos / aplicaciones: Ideal para retoques y acabados decorativos en muebles metálicos, rejas, radiadores decorativos, marcos, manijas, elementos de decoración interior/exterior (no estructurales), proyectos DIY y manualidades, artesanías y reparación estética de piezas metálicas y de madera. Recomendado para aplicaciones donde se requiera acabado metalizado brillante y secado rápido; en exteriores se sugiere aplicar una capa protectora adicional para aumentar durabilidad. | Modo de uso sugerido: 1) Preparación: limpiar la superficie de polvo, grasa, óxido y partículas sueltas; lijar zonas brillantes para mejor adherencia y retirar residuos. 2) Imprimación: aplicar primer adecuado en metales desnudos o plásticos según necesidad y dejar secar. 3) Agitar: agitar la lata vigorosamente durante 1–2 minutos después de oír el rodillo mezclador y periódicamente durante el uso. 4) Prueba: realizar una nube de prueba sobre cartón para verificar flujo y color. 5) Aplicación: mantener la lata a 20–30 cm de la superficie; pulverizar con movimientos continuos y superpuestos aplicando capas finas y uniformes (2–3 capas recomendadas). 6) Secado entre capas: esperar 10–30 minutos según temperatura y humedad antes de aplicar la siguiente capa. 7) Curado: dejar curar 24 horas antes de manipular o someter a solicitaciones mecánicas. 8) Seguridad: usar en áreas bien ventiladas, con guantes y protección ocular; evitar inhalación prolongada y fuentes de ignición. 9) Limpieza y almacenamiento: cerrar con tapa, conservar en posición vertical y almacenar en lugar fresco y ventilado; eliminar según normativa local de residuos peligrosos.
MLC1529989437 | 130114002040 | Pintura En Spray Metalizada 400ml Secado Rápido Rex Colores | VERDE | Características generales: Pintura en aerosol con acabado metalizado color verde, formulada para proporcionar un brillo y efecto perlado propios de los acabados metalizados. Presentación en lata aerosol de 400 ml con válvula pulverizadora de cobertura fina; base acrílica/alkid modificada que facilita el secado rápido y la formación de una película continua. Ofrece buena adherencia sobre superficies preparadas, resistencia a la radiación UV y al amarillamiento moderado; resistente al desgaste por manipuleo y adecuada para aplicaciones decorativas y de protección ligera. Beneficios: aplicación rápida y uniforme, acabado profesional sin pistola, ideal para retoques y trabajos de bricolaje que requieren aspecto metálico. | Especificaciones técnicas: Capacidad nominal 400 ml. Variante: VERDE. SKU: 130114002040. Tiempo de secado al tacto: aproximadamente 10–20 minutos; secado total y repintado recomendado: 24 horas (según condiciones). Cobertura aproximada: 0,8–1,5 m² por lata en una mano fina (dependiendo de la porosidad y preparación de la superficie). Temperatura de uso recomendada: entre 10 °C y 35 °C. Composición: resina acrílica/alkid con pigmentos metalizados y solventes volátiles; incluye bola mezcladora interna. Vida útil cerrado: 24 meses en condiciones de almacenamiento seco y fresco. Compatibilidad: metal, madera, yeso, cerámica y plásticos previamente imprimados o acondicionados. | Usos / aplicaciones: Ideal para acabados decorativos y protección ligera en objetos de hogar, ferretería y bricolaje: rejas y barandas, marcos, muebles metálicos y de madera, herrajes, accesorios decorativos, lámparas, manualidades y retoques en electrodomésticos o piezas metálicas. Útil tanto en interiores como en exteriores cuando la superficie ha sido correctamente preparada y, en el caso de metales expuestos, aplicada sobre imprimación anticorrosiva. | Modo de uso sugerido: 1) Agitar la lata en posición vertical durante 1–2 minutos hasta oír la bola mezcladora y repetir previamente si la lata lleva tiempo sin uso. 2) Preparar la superficie: limpiar de polvo, grasa y óxido; lijar y desengrasar; aplicar imprimación si procede. 3) Mantener la lata a 15–25 cm de la pieza y realizar pasadas cortas y uniformes; empezar y terminar el pulso fuera de la superficie para evitar acumulaciones. 4) Aplicar varias manos finas en lugar de una gruesa; dejar 5–10 minutos entre manos en condiciones normales y esperar 24 horas para secado completo. 5) Ventilar el área de trabajo, usar protección respiratoria y guantes; evitar aplicar sobre superficies calientes o bajo sol directo. 6) Para limpieza, invertir la lata y pulsar hasta que salga solo gas para limpiar la boquilla.
MLC1625298171 | 600305001016 | Llave Expansiva Profesional Encauchetada 12 PuLG Uyustools | - | Características generales: Llave expansiva profesional de 12 pulg diseñada para trabajos exigentes; cuerpo forjado en acero aleado cromo-vanadio con tratamiento térmico que garantiza alta dureza y resistencia a la fatiga. Mango encauchetado antideslizante (TPR) para agarre ergonómico y aislamiento parcial contra frío y aceites. Acabado cromado mate anticorrosión que facilita la limpieza; mordaza mecanizada que ofrece ajuste preciso y sujeción segura de tuercas y pernos. Producto orientado a profesionales de mecánica, plomería e industria ligera por su durabilidad y rendimiento. | Especificaciones técnicas: Longitud total: 12 pulg (304,8 mm). Apertura máxima de mordaza: hasta 36 mm. Peso aproximado: 700–800 g. Material del cuerpo: acero aleado Cr-V con temple y revenido; dureza en zona de mordaza 40–48 HRC. Acabado superficial: cromado mate; mango: termoplástico (TPR) encauchetado, color negro. Temperatura de uso del mango: -20 °C a 80 °C. Cumple controles de calidad según estándares internacionales para herramientas manuales; husillo de ajuste lubricado y roscado de precisión para ajuste estable. | Usos / aplicaciones: Ajuste y aflojado de tuercas y pernos en instalaciones mecánicas, automotrices, eléctricas y de plomería. Ideal para montaje y desmontaje en talleres, mantenimiento industrial, instalaciones domésticas y obra civil. Ejemplos prácticos: afinar apriete de bornes y conexiones en vehículos, ajustar racores en tuberías metálicas, ensamblar estructuras y mobiliario metálico, mantenimiento de maquinaria ligera. | Modo de uso sugerido: 1) Inspeccione la herramienta antes de uso (sin fisuras ni desgaste excesivo). 2) Abra la mordaza girando el husillo hasta superar la pieza de trabajo. 3) Posicione la mordaza contra la cara de la tuerca o perno, asegurando contacto firme y perpendicular. 4) Ajuste el husillo hasta eliminar juego y aplicar esfuerzo manual constante; gire en sentido horario para apretar y antihorario para aflojar. 5) Evite usar prolongadores o golpes; si la pieza está muy fija, aplique lubricante penetrante y espere. 6) Después del uso, limpie residuos, lubrique el husillo y guarde en lugar seco. Precauciones: use protección ocular y guantes, no emplee la llave como martillo ni sobrecargue con fuerza impropia.
MLC1768526106 | 100301002030 | Alambre Galvanizado Nº22 Rollo 60mts | Alambre Galvanizado Nº22 Rollo 60mts | Características generales: Alambre fabricado en acero con recubrimiento de zinc (galvanizado) de acabado plateado, presentado en rollo compacto pensado para uso profesional y doméstico. Diámetro fino (Nº22) que aporta buena flexibilidad y capacidad de conformado sin fisuras en dobleces; resistente a la corrosión superficial gracias al recubrimiento galvanizado, con buena ductilidad y comportamiento a fatiga en aplicaciones de sujeción. Beneficios: fácil manipulación y corte, excelente relación costo-beneficio para ataduras, montaje de mallas y sujeciones temporales o permanentes en ambientes no altamente agresivos, adecuado para almacenamiento compacto y transporte. | Especificaciones técnicas: Calibre: Nº22 (AWG 22). Diámetro nominal: 0,64 mm ± tolerancia industrial. Sección transversal aprox.: 0,325 mm². Longitud por unidad: 60 metros. Peso aproximado del rollo: 0,16 kg (valor orientativo según tolerancias y tipo de recubrimiento). Material base: acero (bajo carbono) con recubrimiento de zinc (galvanizado). Carga de rotura estimada: ~12–18 kgf (valor orientativo según proceso de trefilado y tratamiento térmico). Temperatura de servicio recomendada: -20 °C a 120 °C. Acabado: galvanizado para protección contra oxidación; vida útil dependiente de condiciones ambientales (exterior urbano: años, en ambientes marinos o industriales: reducida). Normas y compatibilidad: compatible con herramientas manuales estándar (alicates, tenazas, cortaalambres) y prácticas convencionales de atado y montaje; fabricado conforme a criterios industriales comunes para alambre trefilado y galvanizado. | Usos / aplicaciones: Sujeción y amarre en obra y mantenimiento (instalación de marcos, fijación temporal de estructuras), atado de mallas y cercos, horticultura y agricultura (entutorado, alambrado de plantas), bricolaje y manualidades, reparaciones domésticas, montaje de rejas ligeras y suspensión de cables de baja carga. Ejemplos prácticos: sujetar malla ciclónica a postes, entutorar plantas en invernaderos, atar varillas para cimbra, reparaciones rápidas en carpintería metálica liviana. | Modo de uso sugerido: 1) Use guantes de trabajo y gafas de seguridad. 2) Inspeccione el rollo y retire cualquier corrosión o defecto superficial antes de usar. 3) Desenrolle la longitud necesaria manteniendo la bobina en posición estable para evitar enredos. 4) Corte con cortaalambres apropiado dejando margen para el anudado. 5) Realice el amarre dando al menos dos vueltas firmes y remate con un par de giros para asegurar la sujeción; en casos de tensión permanente, doble el extremo y trence o utilice un nudo de alambre para mayor seguridad. 6) Si la proximidad a personas u objetos es crítica, doble o remate los extremos cortados para evitar puntas que puedan dañar. 7) Almacene el rollo en un lugar seco y ventilado alejado de fuentes químicas corrosivas.
MLC1626017177 | 600404002005 | Cinta Métrica Abs 3 Mts Rebestida Stanley 30-608 Faurora | Cinta Métrica Abs 3 Mts Rebestida Stanley 30-608 Faurora | Características generales: Carcasa rígida en ABS de alta resistencia con acabado amarillo y detalles en negro; cinta metálica de 3 metros con recubrimiento protector (revestida) que reduce la abrasión y prolonga la vida útil de la graduación. Gancho final de acero con doble remache para sujeción segura, freno manual de fácil accionamiento y clip de cinturón integrado para transporte. Diseño compacto y ergonómico que ofrece lectura clara de marcas métricas, protección contra impactos ocasionales y mayor resistencia al desgaste en ambientes de obra o taller. Beneficios: mediciones rápidas y precisas, mayor durabilidad del trazado de las marcas y manejo seguro en trabajos profesionales y domésticos. | Especificaciones técnicas: Longitud nominal: 3,00 m. Tipo de cinta: acero al carbono con recubrimiento protector (nailon/bi-capa). Carcasa: ABS antiimpacto. Gancho: acero con doble remache. Sistema de bloqueo: palanca de freno manual. Graduación: métrica (mm/cm) con impresión resistente a solventes. Peso aproximado: 90–120 g. Dimensiones aproximadas de carcasa: compacta para portabilidad. Temperatura de uso recomendada: -20 °C a 60 °C. Modelo: Stanley 30-608 (Variante Faurora). SKU: 600404002005. Control de calidad y fabricación conforme a estándares internos de Stanley para herramientas de medición. | Usos / aplicaciones: Medición de longitudes y verificaciones rápidas en carpintería, albañilería, instalaciones eléctricas y plomería; medición de puertas, ventanas, muebles y espacios interiores; uso en obra, taller y proyectos de bricolaje en el hogar; mediciones en medidas de corte, posicionamiento de anclajes y control dimensional en trabajos de mantenimiento y montaje. Adecuada para profesionales y usuarios domésticos que requieren una cinta resistente y portátil. | Modo de uso sugerido: 1) Retire la cinta de la carcasa sujetando el cuerpo firmemente. 2) Extienda la cinta hasta la longitud deseada apoyando el gancho en el borde del elemento a medir. 3) Asegure la cinta con el gancho; si necesita fijarla, accione el freno manual. 4) Lea la marca correspondiente a la longitud requerida manteniendo la cinta tensa y recta para evitar curvaturas que alteren la medida. 5) Para retraer, libere el freno y suelte la cinta controlando la velocidad para evitar golpes; mantenga la mano alejada del perímetro de retracción. 6) Limpie la cinta después de uso con paño seco y guarde en lugar seco; evite exponer la cinta a sustancias corrosivas o golpes repetidos.
MLC1469803137 | 130131001011 | Pack 2 Unid Brocha Pintura 1 Pulgada Condecora Bordes Remate | Marrón | Características generales: Brochas Condecora pack de 2 unidades, ancho de 1 pulgada (25 mm), diseñadas específicamente para bordes y remates. Filamentos sintéticos de alta densidad que ofrecen punta definida y recuperación rápida, virola metálica resistente a la corrosión y mango de madera barnizada color marrón con perfil ergonómico para mayor control. Presentación: pack doble listo para uso doméstico y profesional. Resistencia a la deformación y mínima pérdida de cerdas; compatibles con pinturas base agua y con la mayoría de esmaltes al solvente. Beneficios: precisión en cortes y acabados, ahorro de material por aplicación uniforme y facilidad de limpieza y mantenimiento. | Especificaciones técnicas: Ancho de corte: 1 pulgada (25 mm). Longitud total aprox. 160–180 mm. Longitud de cerdas: 20–25 mm. Material de cerdas: filamentos sintéticos (nylon/polyéster). Virola: acero inoxidable/aluminio prensado. Mango: madera barnizada, variante color marrón. Peso aproximado por unidad: 25–35 g; pack: 50–70 g. Compatibilidad: pinturas acrílicas, látex, esmaltes y barnices comunes. Temperatura de uso recomendada: 5 °C a 40 °C. Durabilidad: uso repetido con mantenimiento adecuado; resistencia a disolventes domésticos y a la humedad por limpieza. Control de calidad: fabricada y revisada bajo procesos industriales de inspección dimensional y de retención de cerdas. | Usos / aplicaciones: Corte y remate en pintura de paredes y techos, definición de líneas en puertas y marcos, retoques en carpintería y muebles, aplicación en esquinas y zonas de difícil acceso donde se requiere precisión, aplicación de imprimaciones y barnices en áreas pequeñas. Ejemplos prácticos: pintar bordes entre pared y moldura, repasar marcos de ventanas, recortes alrededor de enchufes y accesorios, retoques puntuales después de lijado. | Modo de uso sugerido: 1) Preparar superficie: limpiar polvo, grasa y residuos; lijar si es necesario y retirar partículas. 2) Enmascarar áreas adyacentes con cinta para obtener bordes nítidos. 3) Humedecer cerdas ligeramente si se utiliza pintura al agua para mejorar la flexibilidad. 4) Cargar la brocha con pintura: sumergir solo un tercio de las cerdas y eliminar exceso en el borde del recipiente para evitar goteos. 5) Aplicar con movimientos largos y controlados, siguiendo la dirección del borde; para remates, usar trazos cortos y finalizar con un suave desliz para un borde uniforme. 6) Para varias capas, esperar el tiempo de secado recomendado por la pintura entre aplicaciones. 7) Limpieza: retirar exceso con trapo, lavar con agua y jabón para pinturas al agua o con disolvente adecuado para pinturas a base de solvente; enjuagar y peinar cerdas con los dedos para eliminar residuos. 8) Secado y almacenamiento: secar en posición horizontal o colgada con las cerdas hacia abajo; guardar en ambiente seco evitando presión sobre las cerdas. Precauciones: ventilar el área durante el trabajo y manipular disolventes con guantes y protección ocular.
MLC1626020285 | 600302422000 | Alicate Cerámica - Tenaza Para Mosaico - 20cm - Uyustools | - | Características generales: Alicate diseñado específicamente para corte y conformado de cerámica y mosaico; mandíbulas con geometría de tenaza para quebrar y desprender pequeñas porciones de material con control; cuerpo forjado con tratamiento térmico que optimiza dureza y resistencia al desgaste; acabado con recubrimiento anticorrosión para mayor longevidad; empuñaduras ergonómicas antideslizantes que reducen la fatiga en uso prolongado; presentación como herramienta individual lista para uso profesional y doméstico; beneficios: precisión en recortes, control de fragmentación, menor desperdicio de material y maniobrabilidad en espacios reducidos. | Especificaciones técnicas: longitud total: 20 cm; peso aproximado: 280 g; material de las mandíbulas: acero al carbono forjado y endurecido; tratamiento superficial: acabado anticorrosión (niquelado/encapado protector); mangos: núcleo metálico con recubrimiento de PVC antideslizante; capacidad de trabajo: mosaicos y azulejos de baja a media dureza hasta 8 mm de espesor (dependiendo del tipo de material); temperatura de uso recomendada: -10 °C a 60 °C; durabilidad: diseñada para uso profesional con vida útil estimada de varios años bajo mantenimiento y uso adecuado; control dimensional y de dureza realizado en línea de producción conforme a estándares industriales de herramientas manuales. | Usos / aplicaciones: especializado en cortar, ajustar y desbastar piezas de cerámica, mosaico y azulejos en instalaciones y trabajos de alicatado; ideal para recortar teselas para bordes y esquinas, conformar piezas en proyectos de mosaico artístico, retirar rebabas y puntas en piezas de porcelana y vidrio fino; uso en obra civil, reformas, carpintería de cerámica, talleres de restauración y bricolaje doméstico; ejemplos: realizar cortes de ajuste en mosaicos para esquinas, eliminar fragmentos sobrantes en azulejos de baño, preparar pequeñas piezas decorativas de cerámica para composición. | Modo de uso sugerido: 1) Inspeccione la herramienta y utilice protección ocular y guantes de trabajo. 2) Marque la línea de corte o punto de fractura en la pieza de cerámica. 3) Sostenga la pieza firmemente sobre una superficie estable; posicione la mandíbula de la tenaza en el punto marcado, alineando la curvatura de la mordaza con la línea de corte. 4) Aplique presión gradual y constante hasta que el material se fracture controladamente; evite golpes bruscos que puedan generar astillado excesivo. 5) Para cortes más precisos, realice pequeñas muescas sucesivas en lugar de intentar un solo corte profundo. 6) Acabe bordes con lima o piedra de desbaste si es necesario. 7) Limpie residuos y lubrique el punto de giro periódicamente; guarde en lugar seco. 8) No someta a la herramienta a materiales de alta dureza (p. ej. gres porcelánico duro o piedra natural muy compacta) para evitar daño en las mandíbulas.
MLC1524884055 | 170104004525 | Insecticida Anti Acaros En Aerosol 400cc Anasac | - | Características generales: Insecticida acaricida en presentación aerosol de 400 cc diseñado para el control de ácaros en superficies textiles y ambientes cerrados. Envase metálico con válvula dosificadora y tapa plástica protectora; contenido líquido de aspecto incoloro a ligeramente amarillento disperso en propulsor. Formulación tecnológica de acción de choque y efecto residual sobre superficies tratadas; ofrece aplicación dirigida y cobertura uniforme sin necesidad de dilución. Beneficios: reducción rápida de poblaciones de ácaros, disminución de alérgenos en colchones, alfombras y tapicerías, fácil aplicación en áreas domésticas y comerciales y almacenamiento seguro en envase presurizado diseñado para transporte y uso habitual. | Especificaciones técnicas: Contenido neto: 400 cc. Envase: lata metálica presurizada con válvula spray y tapa plástica. Principio(s) activo(s): indicado en etiqueta del producto (consultar ficha técnica/etiquetado para identificación y concentraciones exactas). Tipo de formulación: suspensión/solución en vehículo con propulsor gaseoso. Temperatura de uso recomendada: aplicar entre 10 °C y 30 °C; almacenar entre 5 °C y 40 °C y evitar exposición a fuentes de calor >50 °C. Compatibilidad: apto para colchones, alfombras, cortinas y tapicerías; realizar prueba de compatibilidad en un área pequeña antes de uso en telas delicadas o superficies pintadas. Normas y seguridad: producto formulado conforme a las regulaciones locales aplicables; consultar etiqueta para número de registro y ficha de seguridad (MSDS). Duración del efecto: residual variable según condiciones ambientales y tipo de superficie; la re‑aplicación dependerá de la carga de infestación y del tráfico del área tratada. | Usos / aplicaciones: Indicado para control y reducción de ácaros en ambientes interiores: dormitorios (colchones, somieres, almohadas), salas (sofás, alfombras, cortinas), hoteles, guarderías, consultorios y comercios textiles. Uso tanto preventivo como para tratamiento de brotes localizados de ácaros y para la reducción de alérgenos asociados. No está diseñado para aplicación directa sobre personas o mascotas; no sustituye tratamientos veterinarios o médicos. Ejemplos prácticos: aplicación en colchones y almohadas antes de colocar sábanas, tratamiento de alfombras en zonas de paso, desinfestación localizada de tapicerías en vehículos y muebles. | Modo de uso sugerido: 1) Preparación: retirar personas, niños y mascotas del área; cubrir o retirar alimentos, utensilios y acuarios; ventilar levemente el espacio. 2) Agitar bien el envase antes de usar. 3) Prueba de compatibilidad: aplicar una pequeña cantidad en una zona oculta de la tela y esperar 24 horas para verificar que no haya decoloración o daño. 4) Aplicación: mantener el envase en posición vertical y mantener una distancia de 20–30 cm de la superficie; pulverizar con movimientos regulares y solapados para cubrir uniformemente sin empapar. Para colchones y sofás, aplicar en líneas o barridos a lo largo de las costuras y pliegues. 5) Tiempo de actuación: dejar actuar sin frotar y ventilar la habitación durante 30–60 minutos antes de permitir el reingreso; para mayor seguridad, permitir secado total. 6) Post‑tratamiento: en caso de uso en textiles que se lavan, lavar prendas o fundas tratadas antes de contacto prolongado con la piel si así lo indica la etiqueta. 7) Seguridad: usar guantes y máscara durante la aplicación, evitar inhalación y contacto con ojos o piel; en caso de contacto accidental seguir las indicaciones de la etiqueta y la ficha de seguridad. No perforar ni incinerar el envase.
MLC1626044133 | 600304001005 | Alicate De Presión Hombresolo Para Soldador Als910 Uyustools | - | Características generales: Alicate de presión tipo locking especialmente diseñado para soldador; mordazas forjadas y tratadas térmicamente para sujeción segura de piezas durante procesos de soldadura y montaje. Cuerpo en acero aleado de alta resistencia con acabado cromado mate que minimiza la corrosión por salpicaduras y chispas. Ajuste de presión mediante tornillo de regulación y liberador de palanca para accionamiento rápido; almohadillas de contacto endurecidas que ofrecen agarre firme sin deformar la pieza. Mangos con recubrimiento antideslizante resistente a temperatura moderada y salpicaduras de soldadura. Presentación: unidad individual en empaque protector, lista para uso profesional. Beneficios: sujeción estable en trabajos de soldadura y agarre de piezas pequeñas, mejora la seguridad y la precisión, reduce la necesidad de manos adicionales y acelera procesos de montaje. | Especificaciones técnicas: Longitud total aproximada: 230 mm (9"); apertura máxima de mordazas: 45 mm; peso aproximado: 450–550 g. Material: acero aleado forjado (acabado cromado), mordazas endurecidas por tratamiento térmico; recubrimiento de mangos en elastómero resistente al deslizamiento. Ajuste: tornillo de regulación y palanca de liberación. Compatibilidad: apto para sujeción de acero, hierro, chapa, tubería y piezas metálicas en trabajos de soldadura y reparación. Condiciones de uso: exposición intermitente a temperaturas elevadas en zona de mordazas (resiste salpicaduras de soldadura); recubrimiento de mangos estable hasta ~120 °C; no usar como aislamiento eléctrico. Normas de calidad: fabricado bajo sistemas de control de calidad conforme a estándares industriales internacionales y buenas prácticas de fabricación; inspección dimensional y control de temple en procesos de producción. Vida útil esperada: alta resistencia al desgaste con mantenimiento periódico (lubricación y limpieza). | Usos / aplicaciones: Sujetar y mantener en posición piezas durante soldadura TIG/MIG/eléctrica, carpintería metálica y montaje estructural; actuar como tercer apoyo en labores de reparación automotriz, hojalatería y fontanería ligera; posicionamiento y alineación de chapas, perfiles y conductos antes del punto de soldadura; extracción o manipulación de piezas calientes con agarre seguro. Ejemplos prácticos: fijar dos chapas para soldar una costura continua; sujetar un soporte mientras se taladra o lima; presionar un tubo para generar punto de soldadura sin deformación. | Modo de uso sugerido: 1) Inspeccione el alicate y la pieza a sujetar; asegúrese de que las superficies de mordaza estén limpias. 2) Afloje el tornillo de regulación para abrir las mordazas lo suficiente. 3) Coloque la pieza entre las mordazas en la posición deseada. 4) Gire el tornillo de regulación hasta obtener la presión necesaria; compruebe que la pieza quede firme y alineada. 5) Para liberar, accione la palanca de liberación con guantes de seguridad evitando contacto con superficies calientes. 6) Tras el uso, limpie restos de salpicadura y aplique una gota de lubricante en el pivote; almacene en lugar seco. Precauciones: use protección ocular y guantes apropiados, no utilice el alicate como herramienta de palanca ni como herramienta aislante para trabajos eléctricos.
MLC1626054263 | 600401001015 | Escuadra Con Nivel Aluminio 12 Pulgadas | - | Características generales: Escuadra tipo L de 12 pulgadas construida en aluminio extruido de alta resistencia, acabado anodizado plata para mayor protección contra corrosión y desgaste. Incluye un vial nivelador integrado de burbuja para verificación de horizontalidad y verticalidad, montado de forma segura en la superficie para lectura rápida. Perfil rígido con refuerzos que mantienen la perpendicularidad y reducen la flexión durante el uso; liviana para manipulación cómoda y con cantos rectificados para marcado preciso. Ideal para tareas de carpintería, metalmecánica y construcción donde se requiere control de ángulos a 90° y verificación de nivelación. | Especificaciones técnicas: Largo total: 12 pulgadas (305 mm). Material: aleación de aluminio extruido (acabado anodizado). Precisión de escuadra: 90° ±0.5 mm (verificación sobre 300 mm). Vial: burbuja horizontal/vertical, cuerpo resistente a impactos leves. Espesor medio del ala: aprox. 8–12 mm (varía según diseño). Peso aproximado: 220 g. Rango de temperatura de uso recomendado: -20 °C a 80 °C (para mantener propiedades del vial). Compatibilidad: uso con lápices, marcadores, sargentos y máquinas manuales; apta para trabajos en madera, metal, albañilería y montaje. Control de calidad: fabricación con tolerancias de mecanizado destinadas a mantener perpendicularidad y lectura fiable del vial. | Usos / aplicaciones: Medición y verificación de ángulos rectos (90°) en montaje y trazado de piezas. Comprobación de nivel y plomada en instalaciones de mobiliario, carpintería y estructuras metálicas. Guía para marcado y corte en fabricación de puertas, marcos, repisas y muebles. Control de escuadra en trabajos de soldadura y ensamblaje. Uso en obras para comprobar alineación de azulejos, paneles y elementos prefabricados. Aplicable tanto en taller como en obra por su diseño portátil. | Modo de uso sugerido: 1) Limpie la superficie de trabajo y la escuadra para eliminar polvo o virutas. 2) Apoye el ala larga contra la arista o borde de referencia; la cara plana debe asentarse sin juego. 3) Verifique la perpendicularidad observando el contacto de ambas alas y, si es necesario, presione con una mano para estabilizar. 4) Lea el vial para comprobar nivel/horizontalidad; ajuste la pieza hasta centrar la burbuja. 5) Marque con lápiz o marcador a lo largo del canto rectificado para cortes o perforaciones. 6) Si necesita fijar la escuadra, utilice sargentos con protección en las mordazas para evitar dañar el acabado. 7) Al finalizar, limpie el vial y guarde la escuadra en lugar seco y protegido de golpes. Precauciones: no emplear como herramienta de impacto ni como tope para cortes con sierra circular; evitar caídas que puedan desalinear la escuadra o dañar el vial.
MLC1457624313 | 140105002000 | Alquitrán Impermeabilizante 1 Litro Dideval | Alquitrán Impermeabilizante 1 Litro Dideval | Características generales: Alquitrán impermeabilizante de base bituminosa formulado para formar una película continua, adherente y de color negro. Presentado en envase de 1 litro listo para uso; viscosidad diseñada para aplicación con brocha, rodillo o espátula. Ofrece resistencia al paso del agua, humedad y penetración capilar, además de acción sellante sobre fisuras capilares y superficies porosas. Proporciona una barrera hidrófuga monolítica que reduce filtraciones y protege substratos frente a la intemperie y ataques químicos leves. Beneficios: fácil aplicación, secado rápido en condiciones normales, buena adherencia a múltiples materiales y mantenimiento económico de superficies impermeabilizadas. | Especificaciones técnicas: Volumen: 1 L. Peso aproximado por envase: 1,0 kg. Tipo de material: alquitrán/bitumen modificado en solvente. Color: negro. Rendimiento estimado: 1–2 m² por litro por mano, según porosidad y método de aplicación. Secado al tacto: 2–4 horas (25 °C, 50% HR). Curado total: 24–48 horas dependiendo espesor y condiciones ambientales. Temperatura de aplicación recomendada: 5–35 °C. Temperatura de servicio aproximada: -20 °C a +80 °C. Compatibilidad: concreto, mampostería, ladrillo, teja, chapa metálica y madera tratada; adherir sobre superficies limpias, secas y exentas de aceites. Almacenamiento: conservar en lugar seco, protegido del sol y fuentes de calor. Seguridad: producto inflamable; consultar hoja de seguridad. | Usos / aplicaciones: Impermeabilización y sellado de techos, terrazas, azoteas, canaletas y solados; protección anti-humedad de muros de sótanos y cimientos; sellado de grietas superficiales y juntas en mampostería; recubrimiento protector en cubiertas metálicas para reducir corrosión superficial; uso puntual en reparaciones rápidas y mantenimientos preventivos en viviendas, naves industriales y obras menores. Ejemplos prácticos: aplicar en la unión entre tejas y chimeneas, sellar filtraciones en los encuentros de paredes y techo, recubrir chapa metálica expuesta para prolongar su vida útil. | Modo de uso sugerido: 1) Preparación: retirar polvo, arena, pintura suelta, grasas y restos de humedad; reparar grietas mayores con mortero o masilla apropiada y dejar secar. 2) Agitar el envase antes de usar para homogenizar el producto. 3) Opcional: aplicar una imprimación bituminosa en superficies muy absorbentes para mejorar adherencia. 4) Aplicación: extender una primera capa uniforme con brocha, rodillo o espátula en sentido longitudinal; evitar acumulaciones. 5) Esperar secado al tacto (2–4 h) y aplicar una segunda mano cruzada para asegurar continuidad de la película. 6) Espesor recomendado: lograr una película seca continua; aplicar en 1–2 manos según necesidad. 7) Limpieza: herramientas con solvente adecuado antes del secado. 8) Precauciones: utilizar guantes y protección ocular, trabajar en áreas ventiladas, evitar inhalación de vapores y fuentes de ignición; no aplicar con lluvia inminente ni sobre superficies congeladas.
MLC1549927265 | 160702503010 | Candado Oister Xtra 40mm | - | Características generales: Candado Oister Xtra 40mm diseñado para ofrecer seguridad cotidiana en aplicaciones residenciales y comerciales. Cuerpo compacto de 40 mm con construcción en acero macizo y recubrimiento anticorrosión; arco (grillete) de acero endurecido para mayor resistencia al corte y al impacto. Mecanismo de cierre con cilindro de precisión para funcionamiento suave y protección contra manipulación básica. Acabado de superficie resistente a la intemperie que minimiza la oxidación; color metálico con detalles en acabado cromado. Presentación en unidad individual, ideal para asegurar puertas, taquillas, cajas de herramientas y portones; combina resistencia, durabilidad y facilidad de uso como beneficio principal. | Especificaciones técnicas: Anchura del cuerpo: 40 mm; diámetro del grillete: Ø aprox. 6 mm; material del cuerpo: acero macizo con recubrimiento anticorrosión; material del grillete: acero endurecido; tipo de cilindro: cilindro con pernos (pines) de precisión; número de llaves incluidas: 2 llaves en acero niquelado; temperatura de uso recomendada: -20 °C a +60 °C; resistencia a la intemperie: apto para uso exterior moderado; cumplimiento de calidad: fabricado bajo controles industriales de calidad para ferretería (inspección dimensional y funcional); vida útil: diseñada para uso repetido diario; peso unitario aproximado: 180–250 g (varía según lote). | Usos / aplicaciones: Seguridad de puertas exteriores e interiores (portones, cobertizos), cerraduras de cajas de herramientas y baúles, taquillas escolares o de gimnasio, armarios eléctricos y cuadros de reparto (cuando se requiere bloqueo simple), maleteros y candados provisionales en obras. Ejemplos prácticos: asegurar la caja de herramientas en el taller, proteger bicicletas estacionadas temporalmente, bloquear la puerta de una bodega o asegurar candado en casillero de gimnasio. No recomendado para aplicaciones de alta seguridad que requieran resistencia certificada contra ataques especializados. | Modo de uso sugerido: 1) Verifique integridad del candado y llaves antes de instalar. 2) Abra el candado introduciendo la llave en el cilindro y girando en sentido horario hasta liberar el grillete. 3) Coloque el grillete alrededor del punto de anclaje (cadena, argolla o cierre de puerta) asegurándose de que ambas partes encajen correctamente. 4) Empuje el grillete hacia el cuerpo hasta que encaje; retire la llave y pruebe el cierre tirando del grillete para confirmar el bloqueo. 5) Para abrir, inserte la llave, gire en sentido contrario y extraiga el grillete. 6) Mantener lubricado el cilindro con spray de grafito o aceite específico cada 6–12 meses y limpiar superficies con paño seco; evitar el uso de solventes corrosivos. 7) Almacenamiento de llaves: conservar en lugar seguro y, si corresponde, registrar código de llave para duplicados.
MLC1626067187 | 600401001015 | Nivel + Escuadra Aluminio 12 Pulgadas Uyustools Faurora | Nivel + Escuadra Aluminio 12 Pulgadas Uyustools Faurora | Características generales: Perfil extruido en aluminio anodizado de alta resistencia, acabado plateado mate que evita la corrosión y facilita la limpieza. Conjunto compuesto por un nivel de burbuja y una escuadra de 12 pulgadas, diseñado para mediciones de plano y verificación de ángulos. Viales de burbuja de alta visibilidad, encapsulados en material transparente resistente a impactos y a la decoloración; líquido no tóxico y estable ante vibraciones. Construcción rígida y ligera que proporciona estabilidad al apoyar sobre superficies, permitiendo lecturas precisas y repetibles. Beneficios: precisión en nivelado y escuadrado, mayor durabilidad frente a uso profesional y doméstico, fácil transporte y manipulación por su bajo peso y tamaño compacto. | Especificaciones técnicas: Largo: 12 pulgadas (305 mm). Material: aluminio extruido anodizado; viales en acrílico/policarbonato con líquido estabilizado. Ángulos disponibles: 90° en escuadra y referencia a 45° para trabajos de carpintería y albañilería; nivel con vial central y vial lateral para verificación horizontal y vertical. Precisión de viales: calibrados en fábrica para uso profesional (lectura fina de burbuja). Rango de temperatura de uso recomendado: -20 °C a 60 °C. Resistencia: superficie anticorrosiva y resistente a desgaste por uso cotidiano. Compatibilidad: apto para carpintería, construcción, instalaciones, montaje de mobiliario y trabajos de bricolaje. Durabilidad: diseñado para uso repetido y condiciones laborales estándar; se recomienda almacenamiento fuera de la intemperie para prolongar vida útil. | Usos / aplicaciones: Herramienta para nivelar repisas, encimeras, muebles e instalaciones de cocina y baño; comprobación y ajuste de puertas y ventanas; verificación de esquinas y escuadrado de estructuras en albañilería y carpintería; control de pendientes ligeras en instalaciones interiores; marcaje guía para cortes y fijaciones. Ejemplos prácticos: al instalar un estante usar el nivel para centrar la burbuja y marcar puntos de anclaje; emplear la escuadra para comprobar 90° en montantes o bastidores antes de atornillar; validar alineación vertical de columnas o postes. | Modo de uso sugerido: 1) Inspeccione la herramienta: verifique que los viales no presenten fisuras y que el perfil esté recto. 2) Para nivelar horizontalmente: apoye el nivel sobre la superficie, ajuste la pieza hasta que la burbuja quede centrada en el vial central; marque los puntos de fijación. 3) Para comprobación vertical: coloque el nivel en posición vertical apoyado contra la superficie y centre la burbuja del vial lateral. 4) Para escuadrar: apoye la escuadra en la unión de dos planos; compruebe que ambos laterales estén en contacto y que no haya separación; si corresponde, marque el ángulo y proceda a fijar. 5) Verificación doble: siempre confirme las lecturas invirtiendo la herramienta (gire 180°) para descartar descalibración. 6) Limpieza y almacenamiento: limpie con paño seco o humedecido ligeramente, evite solventes abrasivos; guarde en lugar seco y protegido de golpes. Precauciones: no utilizar como palanca ni someter a impactos que deformen el perfil; evitar exposición prolongada a la intemperie.
MLC1572782883 | 110113102521 | Boton Superior Estanque Wc 38 Mm Redondo Hoffens Faurora | - | Características generales: Botón superior redondo para estanque de WC, diámetro frontal 38 mm. Cuerpo fabricado en plástico ABS de alta resistencia con acabado cromado brillante que aporta estética moderna y resistencia a la corrosión. Diseño de pulsador superior de fácil accionamiento, perfil bajo y ajuste universal para estanques con alojamiento estándar. Presentación por unidad, acabado liso y resistente a la humedad y al desgaste químico del agua sanitaria; ofrece reemplazo rápido del botón original y mejora estética y funcional del baño. | Especificaciones técnicas: Diámetro frontal: 38 mm. Material: plástico ABS con recubrimiento cromado. Peso aproximado: 30–50 g. Compatibilidad: diseñado para estanques WC con alojamiento de pulsador superior de 38 mm (estándar). Temperatura de uso recomendada: -10 °C a 60 °C. Duración estimada en condiciones normales de uso: más de 3–5 años según uso y mantenimiento. Resistencia: anti-corrosión y alta resistencia al impacto moderado. Normas de calidad: fabricado bajo control de calidad industrial y pruebas funcionales de funcionamiento y resistencia al uso cotidiano. | Usos / aplicaciones: Reposición o mejora del pulsador superior en cisternas sanitarias domésticas, comerciales y de obra. Aplicable para reparación de botones rotos o desgastados, renovación estética en remodelaciones de baños y mantenimientos preventivos en edificios, hoteles y oficinas. Útil tanto para fontaneros profesionales como para proyectos de bricolaje y mantenimiento rápido. | Modo de uso sugerido: 1) Retirar la tapa del estanque con cuidado y apoyarla en superficie suave. 2) Identificar el mecanismo de fijación del pulsador original y desarmarlo (girar o desenroscar la tuerca de retención según modelo). 3) Extraer el pulsador antiguo y limpiar el orificio y la junta de asiento. 4) Insertar el nuevo botón asegurando el alojamiento y la junta en posición correcta. 5) Fijar el pulsador con la tuerca o sistema de retención suministrado sin exceder el torque (apretar a mano y finalizar con una ligera media vuelta para evitar deformaciones). 6) Colocar la tapa del estanque y probar pulsaciones para verificar cierre hermético y correcto accionamiento. 7) Ajustar si se detecta juego o fugas; en caso de dudas, cortar el suministro de agua y consultar a un técnico.
MLC1626068201 | 600302422000 | Alicate Cerámica Tenaza Para Mosaico 20cm Uyustools Faurora | Alicate Cerámica Tenaza Para Mosaico 20cm Uyustools Faurora | Características generales: Alicate tipo tenaza diseñado específicamente para cortar, romper y dar forma a cerámica y piezas de mosaico. Cuerpo fabricado en acero endurecido con tratamiento térmico que mejora la resistencia al desgaste; acabado anticorrosión. Longitud total 20 cm para equilibrio entre control y palanca. Empuñaduras ergonómicas recubiertas en material antideslizante para mayor seguridad y comodidad en uso prolongado. Puntas y filos rectificados para ofrecer cortes precisos en azulejos, gres y porcelanato delgado; mecanismo de cierre robusto que asegura alineación constante de mordazas. Beneficios: mayor control en cortes finos, vida útil superior frente a tenazas sin temple, menor esfuerzo manual y acabado más uniforme en trabajos de mosaico y detalles de albañilería fina. | Especificaciones técnicas: Longitud total: 200 mm. Material: acero al carbono/aleación de acero con tratamiento térmico en mordazas y cuerpo; acabado superficial anticorrosión (cromado mate o pintura protectora). Dureza de trabajo de las zonas de corte: aprox. HRC 48–55 (tratamiento térmico). Empuñadura: recubrimiento bimaterial antideslizante. Peso aproximado: 220–260 g. Compatibilidad: indicado para cerámica, azulejo, gres, porcelanato fino, piezas de mosaico y piedra cerámica frágil; no recomendado para metales u objetos extremadamente duros. Temperatura de uso y almacenamiento: -10 °C a +60 °C (evitar exposición prolongada a temperaturas extremas y humedad). Normas y calidad: fabricación bajo controles industriales estándar para herramientas manuales; acabado y temple diseñados para uso doméstico y profesional ligero/medio. Vida útil estimada: alta bajo uso y mantenimiento correctos (limpieza y lubricación periódica). | Usos / aplicaciones: Corte y conformado de piezas cerámicas y mosaicos en trabajos de alicatado, restauración y decoración. Separación de fragmentos en pequeñas losas para encajes y remates. Ajustes y recortes en instalación de azulejos en esquinas, contornos de instalaciones sanitarias, marcos y detalles ornamentales. Aplicaciones en manualidades y bricolaje que requieran seccionar piezas cerámicas o de vidrio cerámico frágil. Útil tanto en obra como en talleres y proyectos de renovación urbana o doméstica. | Modo de uso sugerido: 1) Inspeccione el alicate antes de usar: verifique mordazas, bisagras y empuñadura. 2) Use equipo de protección: guantes resistentes, gafas de seguridad y mascarilla si hay polvo. 3) Marque la línea de corte en la pieza cerámica con lápiz o marcador adecuado. 4) Sitúe la pieza sobre una superficie estable; si es posible apoye el área a cortar de forma firme. 5) Posicione la mordaza del alicate en el borde o en la línea deseada y aplique presión de manera gradual hasta que la pieza se fracture o se seccione según necesidad. 6) Para cortes más precisos, realice múltiples mordidas controladas en lugar de una única presión excesiva. 7) Desbarbe con lima o piedra si es necesario para un acabado limpio. 8) Limpie y lubrique el eje después del uso y guarde en lugar seco. Precauciones: no emplear para cortar metales ni objetos fuera de su especificación; evitar impactos lateralizados que puedan dañar el temple de las mordazas.
MLC1626081285 | 600304001002 | Alicate Caiman 7 '' Boca Curva Uyustools Alm207 Faurora | Alicate Caiman 7 '' Boca Curva Uyustools Alm207 Faurora | Características generales: Alicate tipo caimán de 7" (boca curva) diseñado para agarre, corte y conformado de materiales en trabajos generales de taller, mecánica y bricolaje. Cuerpo forjado en acero al carbono con tratamiento térmico (temple y revenido) que proporciona alta resistencia a la deformación; acabado superficial cromado mate que mejora la resistencia a la corrosión. Boca curva con punta estriada para mayor agarre en piezas redondas y planas; zona de corte biselada para alambres y cables blandos. Mango ergonómico con recubrimiento antideslizante que aporta confort y control, optimizando la palanca y reduciendo la fatiga en uso prolongado. Producto profesional, robusto y fácil de maniobrar en espacios reducidos. | Especificaciones técnicas: Longitud total: 7" (aprox. 178 mm). Peso aproximado: 200–230 g. Material: acero al carbono forjado con temple y revenido; acabado cromado mate. Diseño: boca curva con estrías en mordazas y filo de corte biselado. Dureza de trabajo: tratamiento térmico en zona operativa para resistencia al desgaste (zona de corte reforzada). Aislamiento: mango no es aislante para trabajos en tensión eléctrica (uso sobre circuitos desenergizados únicamente). Temperatura de uso recomendada: ambiente de -20 °C a 60 °C; evitar exposición a fuentes de calor directo. SKU: 600304001002. Variante: Alicate Caiman 7'' Boca Curva Uyustools Alm207 Faurora. | Usos / aplicaciones: Ideal para sujetar y torcer piezas redondas o planas, cortar y pelar alambres de cobre y aluminio, conformar y doblar varillas finas, retirar clavos pequeños y realizar trabajos de ajuste en mecánica, plomería ligera, instalación de accesorios, electricista en tareas sin tensión y tareas de hobby o mantenimiento doméstico. Su boca curva facilita el acceso a perfiles y tuberías en espacios confinados y mejora el apalancamiento en operaciones de apriete y extracción. | Modo de uso sugerido: 1) Inspeccione el alicate antes de usar: verifique el estado del filo, la articulación y el recubrimiento del mango. 2) Use equipo de seguridad: guantes y protección ocular. 3) Para agarre: abra la boca, posicione la pieza entre las mordazas estriadas y cierre aplicando presión controlada; ajuste la sujeción según necesidad. 4) Para corte: coloque el alambre en la zona de corte biselada lo más cerca posible del pivote para maximizar la palanca; aplique presión firme y pareja hasta seccionar. 5) Evite usar el alicate como martillo, palanca pesada o para cortar alambres templados/acieros de alta resistencia. 6) Limpieza y mantenimiento: limpiar residuos después de uso, aplicar una gota de aceite en el punto de articulación periódicamente y almacenar en lugar seco para prevenir corrosión. 7) Almacenamiento: mantener fuera del alcance de niños y en estuche o tablero de herramientas.
MLC1580418963 | 110703404000 | Llave Paso Campana Cr 1/2 Bz Stretto | - | Características generales: Llave de paso tipo campana marca Stretto diseñada para el control y corte de agua en instalaciones domiciliarias e industriales ligeras. Cuerpo fabricado en bronce/latón de alta densidad con acabado cromado (Cr) que ofrece acabado brillante y resistencia a la corrosión. Diseño de campana compacto que permite instalación en espacios reducidos y mejora la estética cuando se requiere empotrar o rematar la salida. Mecanismo de cierre con sello elastomérico de alta resistencia que asegura estanqueidad y control preciso del caudal. Adecuada para uso con agua potable y sistemas sanitarios; presenta baja manutención y larga vida útil por su resistencia mecánica y al desgaste. | Especificaciones técnicas: Conexión: 1/2" (rosca para tubería estándar 1/2"). Material del cuerpo: bronce/latón con cromado electrolítico (Cr). Mecanismo de cierre: obturador con junta elastómera (EPDM/compuesto técnico). Dimensiones aproximadas: longitud total 70 mm, altura 45 mm (medidas orientativas para instalación). Peso aproximado: 180 g. Presión máxima de trabajo: hasta 10 bar (1 MPa). Rango de temperatura de servicio: -10 °C a 90 °C. Compatibilidad: tuberías y accesorios de 1/2" para agua fría y caliente dentro del rango indicado. Ensayos: sometida a pruebas de estanqueidad y funcionamiento según controles industriales internos; materiales aptos para contacto con agua potable. | Usos / aplicaciones: Corte y regulación de suministro en lavabos, inodoros, lavaplatos, conexiones de lavadora y lavavajillas, calentadores y equipos sanitarios. Ideal para llaves de corte individual en muebles bajo mesada, instalaciones empotradas o visibles donde se requiera un acabado cromado. Uso en obra nueva, reparaciones y mantenimiento de redes hidráulicas domésticas y comerciales ligeras. | Modo de uso sugerido: 1) Corte el suministro general de agua antes de la instalación. 2) Verifique que las roscas de la tubería y del accesorio estén limpias y sin rebabas. 3) Aplique cinta Teﬂón (PTFE) en sentido de roscado sobre la rosca macho para asegurar estanqueidad; 3–4 vueltas suelen ser suficientes. 4) Enrosque la llave a mano inicialmente y finalice el apriete con una llave ajustable hasta conseguir estanqueidad; evite sobreapretar para no dañar el cromado ni las roscas. 5) Abra el suministro lentamente y pruebe funcionamiento abriendo y cerrando la válvula; inspeccione visualmente posibles fugas. 6) Ante detección de fugas, afloje, reaplique sellador y vuelva a ajustar. 7) Para mantenimiento, cierre la llave principal, desmonte la llave paso si es necesario y sustituya las juntas por repuestos originales.
MLC1626094053 | 600304001002 | Hombresolo Punta Curva 7 Pulgadas Alm207 Uyustools | - | Características generales: Alicate de punta curva de 7 pulgadas diseñado para agarre, manipulación y trabajo de precisión en espacios reducidos. Cuerpo forjado en acero aleado con temple térmico que ofrece alta resistencia a la deformación y al desgaste; acabado cromado mate anti-corrosión para mayor durabilidad. Punta curva perfilada para acceso a ángulos difíciles y manipulación de piezas pequeñas; mordazas rectificadas para sujeción firme y zona de corte reforzada apta para cortar cables blandos y bridas. Mango ergonómico recubierto en PVC antideslizante para mayor control y confort en uso prolongado. Herramienta robusta y versátil pensada para profesionales de ferretería, mecánica, electricidad (no aislada) y bricolaje. | Especificaciones técnicas: Modelo ALM207, marca Uyustools, SKU 600304001002. Longitud total: 7 pulgadas (178 mm). Longitud de la punta: aprox. 40–50 mm. Material: acero cromo-vanadio forjado y templado; acabado cromado mate. Dureza en zonas de corte y mordaza: tratamiento térmico controlado (dureza típica HRC 48–56 en zonas activas). Peso aproximado: 140 g. Capacidad de corte: cables de cobre/aluminio blandos hasta 1.8–2.2 mm diámetro (según material). Recubrimiento del mango: PVC bi-materia, temperatura de uso del recubrimiento -20 °C a 80 °C. Normas de calidad: inspección dimensional y control de temple en línea de producción; pruebas funcionales de cierre y corte antes del embalaje. | Usos / aplicaciones: Especial para trabajos de precisión y acceso en ángulos: sujetar, doblar y moldear alambres, extraer pasadores pequeños, manipular terminales y conectores, posicionar piezas en ensamblajes mecánicos, electrónica y joyería. Uso común en instalaciones eléctricas para doblar y colocar conductores (no usar como herramienta de aislamiento), en automotriz para trabajos de acceso en espacios reducidos, en hobby y bricolaje para montaje y reparaciones finas. Útil también para cortar bridas plásticas y cables blandos en instalaciones domésticas e industriales. | Modo de uso sugerido: 1) Inspeccione la herramienta antes de usar: verifique mordazas limpias y cierre sin holguras. 2) Seleccione la pieza o cable a sujetar; abra el alicate separando las empuñaduras. 3) Introduzca la pieza entre las mordazas o coloque el cable en la zona de corte adecuada. 4) Cierre las empuñaduras con firmeza y controlando la fuerza para evitar deformar la pieza; para cortar, aplique presión continua hasta completar el corte. 5) Para trabajos de precisión, apoye la mano y use movimientos pequeños y controlados; para acceder a espacios angulados, utilice la curvatura de la punta para posicionar la pieza. 6) Limpie residuos y aplique una gota de lubricante en el eje periódicamente; almacene en lugar seco. Precauciones: use protección ocular, no emplear para trabajos sobre conductores energizados, no usar como martillo ni palanca, mantener fuera del alcance de los niños.
MLC2231228826 | 140104002010 | Diluyente Aguarrás Mineral Al 100% 5 Litros Envasado Dideval | Diluyente Aguarrás Mineral Al 100% 5 Litros Envasado Dideval | Características generales: Diluyente Aguarrás Mineral Al 100% — presentación Dideval en envase de 5 litros. Solvente hidrocarbonado claro de alta pureza, formulado para disolver resinas y aceites presentes en pinturas y barnices sintéticos y naturales. Color translúcido a amarillo pálido; baja viscosidad que facilita la nivelación y el humectado de superficies. Propone secado uniforme y limpieza efectiva de herramientas y equipos; miscible con disolventes orgánicos similares y no miscible con agua. Producto inflamable que requiere manipulación en áreas ventiladas; envasado con cierre hermético y etiquetado técnico para uso profesional y doméstico. | Especificaciones técnicas: Capacidad nominal: 5 L. SKU: 140104002010. Densidad aproximada: 0,85–0,88 kg/L (peso aproximado del producto en envase: ~4,3 kg). Composición: aguarrás mineral (fracciones hidrocarbonadas de petróleo) al 100%. Compatibilidad: recomendado para pinturas y esmaltes a base de aceite, barnices, lacas y resinas naturales; no apto como diluyente para sistemas base agua. Condiciones de uso: temperatura de aplicación recomendada entre 5 °C y 35 °C. Vida útil: mínima 24 meses en envase original cerrado y en ambiente seco. Seguridad y normativas: producto inflamable y clasificado según normativa ADR/CLP; etiquetado con pictogramas y ficha de datos de seguridad (FDS) incluida. | Usos / aplicaciones: Dilución de esmaltes y pinturas sintéticas a base de aceite para ajustar viscosidad en brochazos o pulverización; afinado de barnices y lacas de base solvente; limpieza y desengrase de brochas, rodillos, pistolas pulverizadoras y superficies metálicas antes del pintado; remoción de residuos de resinas y ceras. Aplicable en talleres automotrices, carpinterías, mantenimiento industrial, obras de construcción y trabajos de bricolaje que requieran solventes orgánicos potentes. Ejemplos prácticos: diluir esmalte sintético para repintado de puertas (10–25% v/v), limpiar pistola pulverizadora tras aplicación de barniz, desengrasar piezas metálicas antes de imprimar. | Modo de uso sugerido: 1) Trabajar en área ventilada y con equipo de protección (guantes resistentes a solventes, gafas y mascarilla orgánica si procede). 2) Agitar el envase antes de su uso para homogeneizar cualquier posible sedimento. 3) Realizar prueba de compatibilidad en una pequeña área o muestra de pintura. 4) Dosificar según necesidad: como guía, para esmaltes sintéticos usar entre 10–30% volumen/volumen; para barnices leves 5–15%; para limpieza de herramientas usar sin diluir o enjuague directo. 5) Al diluir, añadir el diluyente poco a poco mientras se mezcla hasta obtener la viscosidad deseada. 6) En pulverización, ajustar boquilla y presión tras la dilución para evitar goteo y obtener atomización uniforme. 7) Eliminar restos de producto con paño absorbente y lavar herramientas con abundante diluyente o solvente compatible; dejar secar en área ventilada. 8) Almacenar el envase cerrado, en posición vertical, lejos de fuentes de calor y chispas; conservar fuera del alcance de niños. Disponer de restos según normativa local de residuos peligrosos.
MLC1626094999 | 600303001000 | Tenaza 8 '' Trabajo Pesado Tnd208 Uyustools Tnd208 Faurora | Negro | Características generales: Tenaza de trabajo pesado diseñada para uso profesional y doméstico. Cuerpo forjado y templado en acero al carbono de alta resistencia con acabado negro anticorrosión; mango ergonómico con recubrimiento antideslizante para agarre seguro y reducción de fatiga. Presentación en 8 pulgadas (modelo TND208), geometría de mordaza optimizada para sujeción, corte y deformado en tareas industriales y de mantenimiento. Ofrece alta resistencia a la torsión y abrasión, precisión en el corte y larga vida útil gracias al tratamiento térmico y acabado protector. Beneficios: mayor control en operaciones repetitivas, durabilidad frente a ambientes de taller y facilidad de mantenimiento. | Especificaciones técnicas: Longitud total: 8'' (203 mm). Peso aproximado: 380 g. Material: acero al carbono forjado y templado; acabado superficial negro fosfatizado/pintura electrostática. Mango: recubrimiento PVC/TPR antideslizante y ergonómico; color negro. Dureza del filo/mordaza: HRC aproximadamente 48–55 tras temple. Capacidad de corte: hasta 3.5–4 mm en alambre de acero suave (según condición del material). Apertura máxima de mordaza: aprox. 18–22 mm. Temperatura de uso recomendada: mango -20 °C a 80 °C; componente metálico apto para cargas de trabajo manuales habituales. Controles de calidad: fabricada bajo procesos industriales con temple y revenido para garantizar tolerancias y funcionalidad. SKU: 600303001000. | Usos / aplicaciones: Herramienta multipropósito para sujeción, corte y doblado en sectores de ferretería, construcción, electricidad (en conductores desempaquetados y sin tensión), mantenimiento industrial, automotriz y proyectos de bricolaje. Ejemplos prácticos: cortar y doblar alambre galvanizado en cercas ligeras; sujetar y extraer clavos o grapas; doblar varillas pequeñas; sujetar piezas durante arreglos; manipular terminales en electrónica y trabajos de ensamblaje. No usar como herramienta para impacto ni en conductores bajo tensión. | Modo de uso sugerido: 1) Inspeccione la herramienta antes de usar (ausencia de grietas, filo en buen estado, mango fijo). 2) Seleccione la pieza a sujetar o cortar y coloque la pieza entre las mordazas en la zona adecuada (corte en la parte afilada, sujeción en la superficie plana). 3) Asegure un agarre firme del mango con toda la mano, manteniendo los dedos alejados de la zona de corte. 4) Aplique fuerza de manera controlada hasta completar el corte o la sujeción; evite movimientos de palanca excesivos. 5) Para corte de alambre, posicionar el material lo más cerca posible al fulcro para maximizar la capacidad de corte. 6) Tras su uso, limpie residuos, elimine virutas, aplique una ligera capa de lubricante en el eje y almacene en lugar seco. 7) Precauciones: use guantes y protección ocular, no emplear la tenaza como martillo, no aplicar en cables energizados.
MLC2700949200 | 6006062010056 | Juego De Cepillos Escobilla Mini - 3 Piezas - Uyustools | - | Características generales: Juego de 3 cepillos escobilla mini diseñados para limpieza fina y preparación de superficies en tareas de ferretería, construcción y mantenimiento. Cuerpo ergonómico de plástico técnico resistente al impacto y a la deformación; fibras sintéticas de alta densidad (nylon) que combinan flexibilidad y abrasión controlada para remover suciedad, óxido superficial y restos de material sin dañar la pieza. Presentación en pack de 3 unidades de distinto tamaño para acceder a cavidades y zonas de difícil acceso. Resistencia al desgaste y buena recuperación de las fibras tras uso repetido; aptos para uso en ambientes húmedos y limpieza con detergentes acuosos. Beneficios: mayor control en trabajos de precisión, facilita la eliminación de residuos en juntas y roscas, reduce tiempo de limpieza y prolonga la vida útil de herramientas y componentes. | Especificaciones técnicas: Tres unidades mini con longitudes aproximadas (mango + cabeza) de 150 mm, 120 mm y 90 mm; longitud de cerda aproximada 25–35 mm. Peso total del set aproximado 80–120 g. Mango en polipropileno (PP) de alta resistencia; fibras en nylon 6/6 de alta densidad y núcleo de fijación térmica. Temperatura de uso recomendada hasta 80–100 °C para limpieza con agua caliente o detergentes; evitar exposición prolongada a solventes agresivos que deterioren el plástico. Compatibilidad: apto para metales, plásticos, madera y superficies pintadas (probar en área pequeña). Vida útil estimada dependiendo frecuencia y tipo de uso; fabricado bajo controles de calidad industrial y tolerancias de producción típicas del sector. SKU: 6006062010056. | Usos / aplicaciones: Limpieza y desincrustado de roscas, juntas y ranuras en tornillería y herrajes; eliminación de óxido superficial y pintura descascarada antes de retoque; preparación de superficies para pegado o pintado en carpintería y bricolaje; limpieza de piezas mecánicas, motores y herramientas; remoción de residuos de mortero o sellador en obra y mantenimiento. Ejemplos prácticos: limpiar roscas de pernos antes del montaje, eliminar restos de polvo en perfiles de aluminio, limpiar canaletas y desagües pequeños, retirar restos de adhesivo viejo en carpintería. | Modo de uso sugerido: 1) Seleccionar el cepillo de tamaño adecuado según el acceso y la pieza a limpiar. 2) Retirar partículas sueltas con aire comprimido o paño seco. 3) Aplicar el cepillo con movimientos firmes y controlados en sentido de las fibras para no dañar la superficie; para suciedad adherida aplicar antes un disolvente o detergente compatible y dejar actuar. 4) Repetir la acción hasta obtener la limpieza deseada; no aplicar fuerzas laterales excesivas que deformen las fibras. 5) Enjuagar con agua o solvente según el tipo de suciedad y secar completamente. 6) Inspeccionar y, si procede, proteger la superficie con lubricante o recubrimiento. Uso seguro: emplear guantes y protección ocular en operaciones con partículas sueltas o productos químicos; mantener fuera del alcance de menores.
MLC1626133179 | 600206001015 | Cizalla Mini Manual 8 Pulgadas Acero Uyustools Faurora | Negro | Características generales: Cizalla mini manual de 8 pulgadas diseñada para cortes de precisión en materiales delgados. Hoja fabricada en acero al carbono templado con tratamiento anticorrosión; mango ergonómico recubierto en PVC color negro para mayor agarre y confort. Presentación compacta y ligera, optimizada para trabajos de ferretería, construcción ligera y bricolaje. Alta resistencia al desgaste en aplicaciones de corte continuo moderado; filo afilable y mantenimiento sencillo. SKU: 600206001015 · Variante: Negro. | Especificaciones técnicas: Longitud total: 8 pulgadas (203 mm). Material de la hoja: acero al carbono templado con revenido para mantener filo. Recubrimiento del mango: PVC/SRB negro ergonómico. Peso aproximado: 220 g. Capacidad de corte recomendada: láminas y chapas delgadas (hasta ~1 mm en acero suave; mayor espesor en aluminio y materiales blandos), dependiendo del tipo de material y técnica de corte. Compatibilidad: uso manual para labores de corte de chapa, vinilo, plástico y metales ligeros; no compatible con uso en sierras eléctricas o para cortar barras macizas. Normas de calidad: inspección dimensional y control de dureza en fábrica; acabado anticorrosión en superficies cortantes. Temperatura de uso recomendada: ambiente normal de taller/doméstico; evitar exposición prolongada a temperaturas extremas o ambientes altamente corrosivos. Duración: diseñada para uso profesional y doméstico con mantenimiento periódico del filo. | Usos / aplicaciones: Corte de chapas y láminas metálicas delgadas (galvanizado, acero fino, aluminio), remoción de rebabas en piezas metálicas, ajustes y recortes en trabajos de HVAC y conductos, cortes de plástico rígido y vinilo, instalaciones eléctricas para recortar canaletas y cintas, tareas de carpintería metálica ligera y proyectos de bricolaje. Ideal para trabajos en obra, taller y mantenimiento industrial liviano donde se requiere precisión y control manual. | Modo de uso sugerido: 1) Inspeccionar la herramienta antes de usar: comprobar filo, tornillería y estado del mango. 2) Marcar la línea de corte sobre la pieza a trabajar. 3) Colocar la pieza apoyada y firme; sujetar con pinzas si es necesario. 4) Abrir la cizalla, posicionar la hoja en el inicio de la marca y cerrar de manera firme y continua aplicando fuerza gradual; evitar movimientos de torsión. 5) Para materiales más gruesos, realizar cortes en varias pasadas o usar puntos de corte intermedios para evitar deformaciones. 6) Limpiar residuos metálicos y aplicar una gota de aceite en el punto de giro después de uso intensivo. 7) Guardar en caja o soporte seco, manteniendo el filo protegido y fuera del alcance de niños. Usar siempre guantes y gafas de seguridad durante la operación.
MLC1396726111 | 110104203110 | Mecha Estufa Certificada Foguita Pro Fiamma Pro F1120+ F720+ | Mecha Estufa Certificada Foguita Pro Fiamma Pro F1120+ F720+ | Características generales: Mecha para estufa certificada Foguita Pro diseñada para reemplazo original en modelos Fiamma Pro F1120+ y F720+. Construida con núcleo textil y fibra de vidrio trenzada, presenta recubrimiento resistente al desgaste y a la carbonización para combustión estable y controlada. Color natural/gris por el tratamiento anti-flama. Presentación individual lista para instalar; se ofrece como repuesto original certificado Foguita Pro. Ofrece mayor eficiencia de ignición, menor humareda y consumo optimizado de combustible en comparación con mechas genéricas, incrementando la vida útil de la estufa y reduciendo mantenimiento. | Especificaciones técnicas: Compatibilidad: Fiamma Pro F1120+ y F720+. Longitud aproximada: 120 mm. Diámetro (espesor) aproximado: 10 mm. Peso unitario aproximado: 25–35 g. Material: fibra de vidrio trenzada con núcleo textil y tratamiento antiabrasión/anti-carbonilla. Temperatura de operación: adecuada para las temperaturas de combustión de estufas domésticas (soporta picos térmicos típicos de cámara de combustión). Durabilidad estimada: rendimiento entre 200 y 400 horas de combustión según tipo de combustible y ajuste de llama. Norma y certificación: producto con certificación Foguita Pro y pruebas de compatibilidad y comportamiento de combustión realizadas por el fabricante. | Usos / aplicaciones: Repuesto específico para estufas de queroseno/parafina modelo Fiamma Pro F1120+ y F720+. Ideal para mantenimiento preventivo y correctivo de estufas domésticas y de uso puntual en talleres o lugares sin acceso a red de gas. Aplicable cuando la llama es inestable, la mecha original está consumida o para optimizar consumo y reducir humo. Ejemplos prácticos: reemplazo anual en estufas domésticas, sustitución tras limpieza profunda del equipo, mantenimiento en estufas usadas en camping o espacios de trabajo. | Modo de uso sugerido: 1) Apagar la estufa y dejar enfriar completamente. 2) Vaciar o asegurar el depósito de combustible para evitar derrames. 3) Retirar la cubierta y el conjunto quemador siguiendo el manual de la estufa. 4) Extraer la mecha vieja tirando con cuidado y limpiando residuos de carbonilla en el alojamiento. 5) Insertrar la nueva mecha Foguita Pro en el alojamiento verificando alineación y que el extremo superior quede al nivel recomendado por el fabricante (aprox. borde del portamechas). 6) Ensamblar el quemador y la cubierta, rellenar con combustible si corresponde y purgar según indicaciones del fabricante. 7) Encender y ajustar la altura de la llama hasta obtener combustión limpia y estable. 8) Realizar prueba de funcionamiento durante 10–15 minutos y revisar ausencia de humo excesivo o goteo. Precauciones: usar guantes si la mecha entra en contacto con combustible, no manipular estufa caliente, trabajar en área ventilada y seguir recomendaciones de seguridad del manual de la estufa.
MLC1423614811 | 140302101000 | Silicona Acetica Baño Cocina Antihongos Blanca Rex 300 Ml | Silicona Acetica Baño Cocina Antihongos Blanca Rex 300 Ml | Características generales: Silicona acética de curado por humedad, color blanco, presentada en tubo de 300 ml. Formulación con inhibidor antifúngico para uso sanitario en baños y cocinas; ofrece sellado elástico e impermeable, alta adhesión a superficies no porosas (azulejo, vidrio, porcelana, acero inoxidable, aluminio anodizado) y acabado estético liso. Proporciona resistencia a la humedad permanente, mantiene elasticidad y hermeticidad frente a movimientos térmicos y vibraciones leves; curado rápido en superficie y formación de sello duradero. No es recomendada para superficies plásticas de baja energía ni para superficies con restos bituminosos. | Especificaciones técnicas: Volumen: 300 ml. Tipo: silicona acética (acetoxy) con fungicida. Tiempo de formación de piel: 5–15 minutos (condiciones estándar). Velocidad de curado: aprox. 24 horas por 2–3 mm de sección. Rango de temperatura de servicio: aproximadamente -40 °C a +150 °C. Compatibilidad: vidrio, cerámica, porcelana, loza, azulejos esmaltados, aluminio anodizado, acero inoxidable, superficies pintadas estables. No recomendable en polietileno, polipropileno, PTFE, superficies bituminosas o recién pintadas sin curado. Almacenamiento: conservar en envase original, lugar seco y fresco (5–25 °C), vida útil aproximada 12 meses. SKU: 140302101000. | Usos / aplicaciones: Sellado y unión de juntas sanitarias en baños y cocinas: bañeras, platos de ducha, lavamanos, fregaderos y encimeras; sellado perimetral de azulejos y juntas entre elementos de cerámica; unión de marcos de ventanas y perfiles de metal en áreas húmedas; reparaciones y mantenimiento preventivo para evitar filtraciones y proliferación de moho. Ideal para aplicaciones interiores y exteriores protegidas donde se requiera resistencia a humedad y aspecto limpio. | Modo de uso sugerido: 1) Preparación: retirar sellador antiguo, grasa, jabón y restos de polvo; limpiar y secar completamente las superficies. 2) Protección: aplicar cinta masking si se desea borde recto y limpio. 3) Corte boquilla: cortar la punta del tubo y ajustar abertura según diámetro de la junta (ángulo 45°). 4) Aplicación: colocar el tubo en pistola aplicadora y extruir una cordón continuo y uniforme sobre la junta. 5) Acabado: alisar el cordón con espátula o dedo húmedo (agua jabonosa) antes de la formación de piel. 6) Limpieza: retirar exceso y cinta inmediatamente; limpiar herramientas con disolvente adecuado antes de curado. 7) Curado y precauciones: permitir curado completo (24 h por 2–3 mm); evitar contacto con agua hasta el curado total; utilizar guantes y ventilar área. En superficies porosas o en caso de duda, usar imprimante recomendado.
MLC1626160099 | 600504001000 | Martillo Soldador Escariador Mango Resorte Maps300 Uyustools | Martillo Soldador Escariador Mango Resorte Maps300 Uyustools | Características generales: Martillo soldador escariador modelo MAPS300 de Uyustools, diseñado para trabajos de soldadura y preparación de metales. Cabeza forjada en acero al carbono templado con acabado natural, mango con resorte interno y empuñadura ergonómica de TPR antideslizante en color negro. Presentación unitaria, acabado resistente a la corrosión superficial. Alta resistencia a impactos y a la fatiga por golpes repetidos; el sistema de resorte en el mango reduce la transmisión de vibraciones y aumenta el control durante operaciones de escariado, remoción de salpicaduras de soldadura y uso con cinceles o punzones. Beneficios: mayor durabilidad, mejor precisión en el golpeo y seguridad operativa al reducir rebotes y esfuerzo del operario. | Especificaciones técnicas: Modelo: MAPS300. Peso de cabeza: 300 g (aprox.). Peso total: 480 g (aprox.). Longitud total: 300 mm. Material cabeza: acero al carbono forjado, tratamiento térmico (templado y revenido). Dureza de cabeza: HRC 48–52 (típico de herramientas de impacto). Mango: núcleo de acero con resorte de acero templado y cubierta de TPR resistente a aceite y abrasión. Temperatura de uso recomendada: -20 °C a 80 °C. Compatibilidad: apto para trabajos en acero, hierro fundido y metales no ferrosos en operaciones de escariado, desbaste mecánico y limpieza de salpicaduras. Normas de calidad: fabricado bajo controles de calidad industrial y trazabilidad de lote; diseñado para cumplir requerimientos de seguridad en herramientas manuales profesionales. Vida útil estimada: diseñada para uso intensivo en talleres, con mantenimiento periódico. | Usos / aplicaciones: Eliminación de salpicaduras de soldadura y escoria; escariado y preparación de juntas antes de soldar; golpe controlado de punzones y cinceles; desarmado y ajuste de piezas en mecánica y herrería; trabajos de mantenimiento industrial y automotriz; uso en obras de construcción metálica y talleres de chapa y soldadura. Ejemplos prácticos: limpiar cordones de soldadura en estructuras tubulares, escariar orificios después de taladrar, desbastar bordes y ajustar ensamblajes antes del remachado o atornillado. | Modo de uso sugerido: 1) Inspección: verifique integridad de la cabeza, resorte y empuñadura; descarte si hay fisuras o desgaste severo. 2) Protección personal: use guantes resistentes, protección ocular y protección auditiva según el entorno. 3) Posicionamiento: sostenga el mango con firmeza, coloque la cara de la herramienta sobre la zona a trabajar manteniendo ángulo de incidencia adecuado según la tarea. 4) Golpeo controlado: aplique golpes firmes y controlados; evite impactos desnivelados que provoquen rebotes o rotura de la herramienta. 5) Uso con accesorios: utilice cincel o punzón adecuado si la tarea lo requiere y asegure el ajuste antes de golpear. 6) Mantenimiento: limpie restos de soldadura, lubrique puntualmente el resorte y revise apriete del ensamblaje. 7) Almacenamiento: guarde en lugar seco y protegido para evitar corrosión.
MLC2020966800 | 140304003000 | Sellador Poliuretano Rex Espuma 500 Ml Blanco | Sellador Poliuretano Rex Espuma 500 Ml Blanco | Características generales: Sellador de espuma poliuretano monocomponente color blanco, en envase de 500 ml, diseñado para sellado, relleno y aislamiento. Material: poliuretano reactivo que se expande y polimeriza con la humedad ambiental formando espuma rígida-celular. Presentación profesional con aplicador para dosificación controlada. Alta adherencia a hormigón, ladrillo, madera, metales y la mayoría de plásticos rígidos; buena capacidad aislante térmica y acústica; impermeable tras el curado; resistente a vibraciones y movimientos por contracción/expansión moderada. Beneficios: rellena grietas y huecos, fija marcos y premarcos, evita infiltraciones de aire y agua, mejora eficiencia energética y reduce transmisión sonora. | Especificaciones técnicas: Contenido neto 500 ml. Tipo de material: poliuretano monocomponente (reactivo con humedad). Color: blanco. Temperatura de aplicación recomendada: +5 °C a +35 °C. Temperatura de servicio después del curado: -40 °C a +90 °C. Tiempo de formación de piel: 5–10 minutos; corte y mecanizado: 30–60 minutos según espesor; curado completo: aproximadamente 24 horas para espesores estándar (1–2 cm). Almacenamiento: 12 meses en envase original, en posición vertical, temperatura 5–25 °C. Compatibilidad: adherente a hormigón, ladrillo, yeso, madera, acero y PVC rígido; no recomendado sobre polietileno, polipropileno, PTFE ni silicona sin imprimación. No contiene CFC. Precauciones técnicas: inflamable en fase de aplicación/propelente; usar en áreas ventiladas. | Usos / aplicaciones: Sellado de juntas y huecos en obra civil y reformas; instalación y fijación de marcos de puertas y ventanas; relleno alrededor de tuberías y conductos eléctricos como aislante y fijador; aislamiento térmico y acústico en cavidades de muros y techos; sellado de grietas en mampostería y unión entre elementos constructivos. Ejemplos prácticos: fijación y ajuste de premarcos en obra nueva, cierre de paso de cables en cajas eléctricas (con precaución), aislamiento alrededor de desagües y chimeneas (no en contacto directo con llamas), reducción de filtraciones de aire en ventanas antiguas. | Modo de uso sugerido: 1) Preparación: limpiar superficies de polvo, grasa y material suelto; humedecer ligeramente la zona para mejorar la reacción (no encharcar). 2) Agitar el envase en posición vertical durante 20–30 segundos antes de usar. 3) Colocar el aplicador/varilla en la boquilla según instrucciones del envase. 4) Aplicar depositando cordones o capas, rellenando como máximo hasta 60–70% del hueco para permitir la expansión; distribuir de forma intermitente en huecos profundos. 5) Esperar formación de piel (5–10 min); cortar el excedente con cuchillo después de 30–60 min y dar el acabado necesario (lijar, recortar). 6) Protecciones finales: pintar o cubrir si queda expuesto a radiación UV permanente (la espuma sin protector envejece). 7) Limpieza: limpiar boquilla y herramientas con disolvente adecuado o limpiador de espuma antes del curado; una vez curado sólo se remueve mecánicamente. 8) Seguridad: usar guantes y gafas, ventilar el área, evitar contacto con piel y ojos; en caso de contacto, retirar con solvente antes del curado y lavar con agua.
MLC1626561041 | 800212021000 | Cincel Uyustools Bct201 Para Martillo Demoledor 250mm De Largo Hoja De 20mm De Ancho X Unidad | - | Características generales: Cincel profesional Uyustools modelo BCT201 diseñado para martillo demoledor; cuerpo forjado en acero aleado con tratamiento térmico de temple y revenido que ofrece alta resistencia al impacto y abrasión. Hoja de 20 mm de ancho y longitud total de 250 mm, acabado superficial anticorrosión y aspecto metálico natural. Presentación por unidad, fabricado para uso profesional en obra y mantenimiento. Beneficios: alta durabilidad frente a cargas cíclicas, perfil de corte estable que facilita la demolición controlada, menor deformación en aplicaciones intensivas y compatibilidad con equipos de demolición que acepten accesorios de sección estándar. | Especificaciones técnicas: Largo total: 250 mm. Ancho de la hoja: 20 mm. Peso unitario aproximado: 0,9 kg. Material: acero aleado forjado con tratamiento térmico (temple y revenido). Dureza superficial: aprox. 48–54 HRC (pruebas de dureza post-tratamiento). Espesor de la sección activa diseñado para transferencia uniforme de impactos. Compatibilidad: para martillos demoledores que admitan cinceles de sección estándar y montaje de pieza tipo chisel (ver compatibilidad específica del equipo). Temperatura de uso recomendada: -20 °C a 200 °C. Control de calidad: inspecciones dimensionales y ensayos de dureza y tenacidad durante proceso productivo. Vida útil: diseñada para trabajos intensivos; duración real dependiente de potencia del equipo, frecuencia de uso y condiciones de trabajo. | Usos / aplicaciones: Demolición y desbaste de hormigón y mortero, eliminación de baldosas y recubrimientos cerámicos, apertura de juntas y ranuras, corte y extracción de soleras, trabajos de reforma y mantenimiento estructural, preparación de superficies antes de recalces o parches. Ejemplos prácticos: retirar capa de mortero en reparaciones de muro, abrir canaletas en pavimentos para instalaciones, desprender revestimientos adhesivos en demoliciones parciales. | Modo de uso sugerido: 1) Verificar compatibilidad del portaherramientas del martillo demoledor con la sección del cincel. 2) Desconectar la energía de la máquina antes de insertar el cincel. 3) Insertar el cincel hasta el tope y asegurar el sistema de retención según instrucción del equipo. 4) Utilizar equipo de protección personal: casco, gafas de seguridad, protección auditiva, guantes antivibración y botas de seguridad. 5) Posicionar la punta del cincel contra la superficie a trabajar con ángulo moderado y golpear con el martillo a potencia adecuada; evitar apoyar la hoja lateralmente para reducir riesgo de fractura. 6) Trabajar por pasadas cortas y controlar temperatura de la herramienta; realizar pausas si se detecta sobrecalentamiento. 7) Inspeccionar regularmente la punta y el cuerpo; no usar si presenta grietas o deformaciones. 8) Limpieza y almacenamiento en lugar seco después de su uso; aplicar ligera capa anticorrosiva si se va a guardar por largo tiempo.
MLC1627037143 | 900802012000 | Conector Plástico Cónico Cables #44 - #33 (10 Und) | De 0.75mm A 1.5mm | Características generales: Conector cónico para empalmes eléctricos compuesto por carcasa de plástico termoplástico aislante de alta resistencia mecánica y dieléctrica, con inserto helicoidal metálico que asegura contacto eléctrico y resistencia a la corrosión. Diseño cónico que facilita la alineación y el apriete de conductores sólidos y flexibles; apto para secciones desde 0,75 mm² hasta 1,5 mm² (variante indicada). Presentación en paquete comercial; resistente a vibraciones y a la abrasión normal de instalaciones, proporciona unión compacta y segura que reduce puntos calientes y falsos contactos. SKU: 900802012000 | Especificaciones técnicas: Rango de sección nominal: 0,75 mm² – 1,5 mm² (aprox. AWG 18–16). Material carcasa: termoplástico aislante (resistente a impactos y envejecimiento). Inserto: resorte/rosca metálica galvanizada para buen contacto y protección contra corrosión. Dimensiones aproximadas por unidad: longitud 15–20 mm, diámetro máximo 8–12 mm; peso aproximado por unidad: 1–2 g. Corriente indicativa de trabajo: hasta 10–16 A (dependiendo del número de conductores y condiciones de instalación). Tensión de trabajo típica en baja tensión: hasta 450 V (consultar normativa local). Temperatura de servicio: aproximada -20 °C a +105 °C. Compatibilidad: conductores rígidos y flexibles dentro del rango indicado; no recomendado para conductores con aislamiento dañado o uso expuesto constante a agua sin protección adicional. Normas: diseño conforme a prácticas de la industria para conectores de empalme; verifique requisitos y certificaciones locales para instalaciones críticas. Durabilidad: diseñada para uso prolongado en instalaciones residenciales y comerciales bajo condiciones normales. | Usos / aplicaciones: Empalmes y derivaciones en instalaciones eléctricas residenciales y comerciales (iluminación, tomas y circuitos auxiliares); reparaciones y mantenimiento de cableado; conexiones en luminarias, ventiladores, electrodomésticos y cajas de conexión; trabajos temporales y pruebas en obra; aplicaciones en automoción ligera fuera de exposición directa a agua o aceite. Ideal donde se requiere una conexión rápida, aislada y compacta sin uso de herramientas especiales. | Modo de uso sugerido: 1) Cortar la alimentación eléctrica del circuito antes de intervenir. 2) Seleccionar los conductores a empalmar y comprobar que estén dentro del rango 0,75–1,5 mm². 3) Pelar el aislamiento 6–8 mm de cada conductor, evitando dañar el cobre. 4) Sison conductores múltiples, alinearlos y, opcionalmente, retorcer ligeramente entre sí para mejor acomodación. 5) Introducir los conductores pelados dentro del conector cónico hasta que el inserto metálico haga tope. 6) Girar el conector en sentido horario hasta sentir firmeza; asegurar que no queden hilos de cobre expuestos fuera del conector. 7) Comprobar continuidad y aislamiento con tester; reinstalar tapa o caja de empalmes. Precauciones: no usar con conductores fuera de rango, no utilizar en ambientes húmedos sin protección adicional, no sobrecargar el circuito y respetar normativas eléctricas locales.
MLC2314899346 | 100132002017 | Nylon Polietileno Plástico Cobertor Grueso 0.2mm 4 X 5 Mts | Blanco | Características generales: Lámina protectora fabricada en polietileno (PE) de alta tenacidad con acabado liso tipo nylon; color blanco. Grosor nominal 0,2 mm (200 µm) que combina flexibilidad y resistencia mecánica para protección temporal. Presentación en pieza plana/rollo de 4 x 5 metros, plegada para almacenamiento y fácil transporte. Impermeable y barrera contra polvo, humedad, pintura y salpicaduras; resistente a desgarros moderados y al manejo en obra. Beneficios: protección rápida de superficies, ahorro en limpieza y reparación, material ligero y plegable para manipulación y almacenamiento eficientes. | Especificaciones técnicas: Dimensiones: 4,00 m x 5,00 m (20 m²). Grosor: 0,20 mm (200 micras). Peso aproximado de la pieza: 3,7 kg. Material: polietileno (PE) film extruido. Color: blanco. SKU: 100132002017. Tolerancia dimensional: ±2% en largo/ancho; tolerancia de espesor: ±10%. Temperatura de uso: resistencia térmica aproximada -40 °C a +80 °C; uso recomendado continuo entre -20 °C y +50 °C para máxima durabilidad. Vida útil en almacenamiento: superior a 5 años si se mantiene en lugar seco y protegido de rayos UV; exposición directa prolongada al sol reduce su vida útil. Cumple estándares habituales de films plásticos industriales para protección temporal; libre de fibra metálica o adhesivos integrados. | Usos / aplicaciones: Protección temporal de pisos, muebles, puertas y ventanas durante trabajos de pintura, remodelación, construcción, limpieza o mudanzas. Cobertura de maquinaria y materiales en obra para evitar contaminación por polvo y humedad. Uso como separador o forro en embalajes y almacenamiento en bodega. Cubierta de jardinería para controlar humedad temporal o proteger plantas durante fumigaciones. Aplicaciones domésticas: impermeabilizar objetos en garajes, terrazas o como lona de emergencia. | Modo de uso sugerido: 1) Desplegar la lámina sobre una superficie limpia y seca. 2) Cortar a medida con tijera o cutter, manteniendo un margen de 5–10 cm para el anclaje. 3) Fijar los bordes con cinta adhesiva adecuada, pinzas o grapas según el sustrato; evitar tensar en exceso para no forzar el material. 4) Superponer solapas de 10–15 cm cuando se utilicen varias piezas para asegurar cobertura continua. 5) Evitar contacto prolongado con fuentes de calor intenso o bordes cortantes; proteger los extremos expuestos para disminuir el riesgo de rasgado. 6) Al retirar, plegar y desechar o reciclar según normativa local; limpiar residuos adheridos antes del almacenamiento si se va a reutilizar.
MLC2705980710 | 100706502012 | Malla Soldada Plastificada Verde 1/2 Alto 90cm Largo 30 Mts | Verde | Características generales: Malla soldada plastificada en color verde elaborada con alambre de acero galvanizado y recubrimiento PVC, presentada en rollo de 30 m de largo por 90 cm de alto. Ofrece resistencia a la corrosión e intemperie gracias al galvanizado y la capa plastificada; la plastificación mejora la durabilidad frente a rayos UV y la apariencia estética. Diseño de malla cuadrada con abertura 1/2" para combinación de ventilación, visibilidad y contención ligera; proporciona rigidez moderada, fácil corte y manipulación, y acabado uniforme que evita daños a plantas y animales. Ideal para cercados, contención de jardines y aplicaciones residenciales e industriales ligeras. | Especificaciones técnicas: Altura: 90 cm; largo por rollo: 30 m; apertura de malla: 1/2" (aprox. 12,7 mm); material: alambre de acero galvanizado con recubrimiento PVC verde; tipo: malla soldada plastificada; SKU: 100706502012; variante: Verde. Compatibilidad: apta para instalación con postes metálicos o de madera, grapas, bridas y tensores estándar. Temperatura de uso recomendada: -10 °C a +60 °C (uso exterior). Normas de fabricación: proceso de soldadura eléctrica y recubrimiento conforme a prácticas industriales para malla soldada plastificada. Peso por rollo y diámetro de alambre: varía según lote; solicitar ficha técnica del SKU para valores exactos. Duración: diseñada para larga vida en exteriores, dependiente de exposición y mantenimiento (estimación orientativa 5–10 años en condiciones normales). | Usos / aplicaciones: Cercado perimetral de jardines y predios; protección y delimitación de huertos y jardines; jaulas y corrales pequeños; soporte y guía para plantas trepadoras; cerramientos temporales en obra; protección de áreas de maquinaria o depósitos; divisiones y seguridad en espacios residenciales, comerciales e industriales ligeros. Ejemplos prácticos: contener mascotas pequeñas, proteger árboles jóvenes, soporte para enredaderas, cierre de composteras o delimitación de zonas de obra. | Modo de uso sugerido: 1) Medir la longitud requerida y calcular número de postes: distancia entre postes recomendada 1,5–2 m. 2) Instalar postes firmes y alineados a la altura deseada; enterrar o anclar según necesidad. 3) Desenrollar la malla sobre el lado exterior del tramo a cercar con ayuda de otra persona para evitar torsiones. 4) Fijar la malla al poste inicial con grapas, alambres o bridas; tensar longitudinalmente para eliminar flacidez. 5) Cortar el excedente con alicates o tijeras para metal en el punto deseado. 6) Fijar la malla al resto de los postes, ajustando tensión y asegurando con grapas cada 20–30 cm. 7) Rematar bordes cortados doblando el alambre hacia el poste o instalando un remate protector para evitar golpes. Recomendaciones de seguridad: usar guantes resistentes, gafas de protección y herramientas apropiadas; verificar torsión y tensión para evitar deformaciones.
MLC1628404775 |  | Plastico Polietileno Nylon Cobertor Lluvia 4 X 3 Mts (12mt2) | Negro | Características generales: Plástico cobertor compuesto por polietileno reforzado con malla de nylon, color negro. Presentación en lona rectangular de 4 x 3 m (12 m²) diseñada como protección contra lluvia y salpicaduras; superficie impermeable y flexible, con borde soldado para mayor resistencia y ojales metálicos reforzados para su fijación. Material tratado para resistencia a radiación UV parcial, buena resistencia a desgarros y abrasión; ligero y de fácil manipulación. Beneficios: protección temporal de cargas y materiales frente a humedad, ahorro en mantenimiento por impermeabilidad y montaje rápido en obra o transporte. | Especificaciones técnicas: Dimensiones: 4,00 m x 3,00 m (área 12,00 m²). Material: film de polietileno con tejido de refuerzo en nylon y borde termo-soldado. Color: negro. Peso aproximado: 1,4 kg. Espesor aproximado: 150 µm. Ojales metálicos reforzados distribuidos en el perímetro para fijación (resistencia de anclaje compatible con cuerdas y ganchos comunes). Rango de uso recomendado: -20 °C a +60 °C. Tratamiento: estabilizante UV para uso exterior moderado. Durabilidad estimada en exterior: 1–3 años según exposición y condiciones de uso. Normas y compatibilidades: apta para fijación con cordeles, tensores y ganchos; no es ignífuga ni está certificada para contacto alimentario. | Usos / aplicaciones: Protección temporal contra lluvia y polvo en construcción (cubierta de materiales, andamios y mezcla de cemento), cobertura de vehículos y maquinaria en almacenaje o traslado, protección de leña y pallets, lonas para eventos o kioscos provisionales, protección de huertos y obra civil, uso en camping como techo o suelo impermeable. Ejemplos prácticos: cubrir madera apilada en obra, proteger equipo de jardinería durante transportes, montar techo provisional en reparaciones domésticas. | Modo de uso sugerido: 1) Medir y limpiar la superficie a cubrir; retirar objetos punzantes que dañen la lona. 2) Desplegar el cobertor sobre la carga y alinear bordes. 3) Pasar sogas o tensores por los ojales metálicos y fijar a puntos seguros (áncoras, ganchos o estructura). 4) Tensar de forma uniforme evitando deformaciones puntuales; deje holguras para dilatación y evacuación de agua. 5) Verificar anclajes y, en bordes expuestos, asegurar con peso (bolsas de arena o listones) si no es posible atar. 6) En uso prolongado, inspeccionar periódicamente por desgaste y reparar pequeñas perforaciones con cinta autoadhesiva específica o parches. Precauciones: no exponer a fuentes de calor directo ni a llamas, evitar contacto con materiales cortantes en tensión, usar guantes al manipular.
MLC2786726696 | 140302406000 | Masilla Refractaria Profesional Ceys 310ml Hornos Chimeneas | - | Características generales: Masilla refractaria profesional monocomponente formulada con cargas cerámicas y aditivos resistentes a altas temperaturas, color gris. Presentada en cartucho de 310 ml compatible con pistola aplicadora; proporciona un sellado tixotrópico que no escurre y mantiene adherencia sobre superficies porosas y metálicas. Diseñada para resistir exposición directa a llamas y gases calientes, ofreciendo protección frente a humos, filtraciones y corrosión térmica; mejora la estanqueidad y prolonga la vida útil de hornos, chimeneas y estufas. Beneficios: aplicación limpia y precisa, secado por calor, unión durable y resistencia dimensional frente a ciclos térmicos. | Especificaciones técnicas: Volumen 310 ml (cartucho estándar); masa aproximada del cartucho cerrado ~0,45 kg. Material: masilla monocomponente con matriz cementosa reforzada por cargas cerámicas; incombustible una vez curada. Compatibilidad: ladrillo refractario, hormigón refractario, acero al carbono, acero inoxidable, cerámica y juntas de chimenea. Temperatura de servicio: hasta 1.200 °C en servicio continuo (resistencia a picos térmicos propia de sellantes refractarios); temperatura de aplicación recomendada +5 °C a +40 °C. Vida útil en envase cerrado: 24 meses a temperatura ambiente y en lugar seco. Normas y control: fabricada bajo control industrial de calidad para sellantes refractarios; seguir instrucciones de seguridad del fabricante. | Usos / aplicaciones: Sellado y reparación de juntas en hornos domésticos e industriales, chimeneas, estufas a leña, parrillas, calderas y conductos de humo. Reconstitución y fijación de piezas refractarias (ladrillos, placas) y sellado perimetral de puertas, planchas y bocas de carga. Uso en mantenimiento preventivo y correctivo para evitar fugas de humo y pérdida de eficiencia térmica en sistemas de combustión. Aplicable también en pequeñas reparaciones de quemadores y cámaras de combustión de equipos industriales. | Modo de uso sugerido: 1) Preparación: remover hollín, polvo, aceites y partículas sueltas; la superficie debe estar limpia y seca. 2) Corte de boquilla: recortar la punta del cartucho según el ancho de junta deseado; colocar en pistola aplicadora. 3) Aplicación: presionar de manera continua para rellenar la junta o fisura, aplicando presión suficiente para asegurar contacto con ambas caras. 4) Acabado: alisar con espátula húmeda o herramienta adecuada antes del fraguado para obtener superficie uniforme. 5) Secado y curado térmico: permitir secado inicial, luego someter a calentamientos progresivos hasta la temperatura de servicio para completar el curado y garantizar la máxima resistencia. 6) Seguridad: usar guantes, protección ocular y ventilación adecuada; limpiar herramientas inmediatamente con disolvente antes del curado.
MLC1629485731 | 160111302013 | Set 2 Ruedas Al Piso De Portón Con Base 80 Mm Faurora | Set 2 Ruedas Al Piso De Portón Con Base 80 Mm Faurora | Características generales: Ruedas de apoyo para portón presentadas en set de 2 unidades, diseñadas para instalación al piso con base de fijación. Núcleo metálico con banda de rodamiento en poliuretano de alta resistencia a la abrasión; base de soporte en acero galvanizado/zincado para mayor protección contra corrosión. Diámetro de rodado 80 mm que ofrece desplazamiento suave y reducción de ruido; perfil de banda que mejora la adherencia sobre superficies de concreto y asfalto. Producto apto para uso exterior; ofrece resistencia a impactos, desgaste y cargas dinámicas moderadas. Beneficios: funcionamiento silencioso, menor mantenimiento frente a ruedas metálicas, fácil montaje y mayor vida útil en aplicaciones residenciales y comerciales ligeras. | Especificaciones técnicas: SKU 160111302013. Variante: Set 2 Ruedas Al Piso De Portón Con Base 80 mm. Diámetro de rueda: 80 mm. Material de la banda: poliuretano (PU) de alta densidad. Núcleo/llanta: acero estampado con eje metálico. Base: placa de montaje en acero galvanizado (acabado zincado). Capacidad de carga por rueda: 120 kg (capacidad recomendada por set: 240 kg) bajo condiciones de uso normales. Diámetro de eje: 10 mm (aprox.); rodamiento: buje con cojinete liso/rodamiento sellado según lote. Peso unitario aproximado: 0,6 kg; peso del set: 1,2 kg. Rango de temperatura de operación: -20 °C a +60 °C. Compatible con portones corredizos y batientes que requieran apoyo al nivel del piso, estructura de perfiles metálicos y bases de concreto. Cumple con prácticas industriales estándar para herrajes de mantenimiento y uso exterior; acabado protegido contra corrosión para uso en ambientes urbanos. | Usos / aplicaciones: Soporte y desplazamiento de portones de entrada, portones de garaje y portones industriales ligeros; guía y carga parcial del panel en desplazamiento sobre piso. Aplicable en portones de chapa, madera y estructuras metálicas donde se necesite una rueda de apoyo en el piso para evitar roce directo del panel con la superficie. Ejemplos prácticos: - Portón corredizo residencial que requiere rodamiento adicional en la base para evitar desgaste del inferior. - Puerta de taller o depósito con carga moderada que necesita ruedas de apoyo resistentes a la abrasión. - Reparación o reemplazo de ruedas desgastadas en puertas antiguas para mejorar el deslizamiento y reducir ruido. | Modo de uso sugerido: 1) Verifique que el portón y la superficie de apoyo estén nivelados y limpios; retire polvo, aceite y piezas sueltas. 2) Marque la posición de montaje de cada base sobre el piso o sobre el perfil del portón conforme al plano de instalación o a la distancia original entre apoyos. 3) Perfore y coloque anclajes de expansión o pernos adecuados al tipo de piso (concreto, asfalto o platea); si la fijación es sobre perfil metálico, utilice tornillos y tuercas autoblocantes. 4) Monte la rueda en la base apoyando el eje en su alojamiento; inserte el pasador o tuerca de fijación y apriete al par recomendado evitando deformaciones. 5) Ajuste la altura para que la rueda soporte el peso necesario sin elevar excesivamente el portón; compruebe alineación y libertad de giro. 6) Pruebe el desplazamiento completo del portón varias veces y corrija holguras. 7) Mantenimiento preventivo: cada 3–6 meses lubrique el eje con grasa ligera, revise el apriete de fijaciones y reemplace componentes dañados. Use equipo de protección al realizar la instalación.
MLC2836976628 | 140501001010 | Sellante Tapagoteras Butílico Gris Bajo Lluvia 900 Grs Rex | - | Características generales: Sellante tapagoteras a base de caucho butílico formulado para sellado e impermeabilización rápida de filtraciones. Color gris; presentación en envase de 900 g. Producto pastoso de alta adherencia que forma una capa continua flexible y resistente al agua desde la aplicación, diseñado para actuar bajo condiciones de lluvia ligera. Excelente adherencia sobre metales (chapas), tejas, concreto, mortero, PVC y materiales asfálticos; resiste ciclos térmicos y radiación UV, mantiene elasticidad para acomodar movimientos menores sin fisurarse. Beneficios: sellado inmediato de goteras, evita filtraciones por juntas y remates, aplicación sencilla sin equipo especializado y larga durabilidad en exteriores. | Especificaciones técnicas: Peso neto 900 g. Material base: polímero butílico (masilla/masteco). Color: gris. Estado físico: pasta viscosa. Temperatura de aplicación recomendada: 5 °C a 40 °C. Rango de servicio estimado: -30 °C a +90 °C. Tiempo de formación de película superficial: variable según humedad y temperatura (aprox. minutos a una hora); adherencia inmediata al tacto. Compatibilidad: metales ferrosos y no ferrosos, tejas cerámicas y asfálticas, hormigón, albañilería y PVC (realizar prueba en plásticos sensibles). Almacenamiento: en lugar seco y fresco, vida útil aproximada 12 meses en envase cerrado. Fabricación bajo control de calidad industrial; no es un producto para aplicaciones de presión de agua potable ni para juntas estructurales certificadas. | Usos / aplicaciones: Sellado de goteras y filtraciones en techos y cubiertas (chapas, tejas), remates de chimeneas y claraboyas, juntas y solapes de chapas, reparación de fisuras en canaletas y bajantes, sellado alrededor de tubos y estufas de paso, parche temporal o definitivo en membranas asfálticas, fijación y sellado en bajantes y uniones de cubierta. Ejemplos prácticos: tapar filtración en unión de chapa después de una tormenta, sellar base de chimenea para evitar ingreso de agua, reparar junta de unión entre tejas y tubo de ventilación. | Modo de uso sugerido: 1) Preparación: retirar polvo, restos sueltos, óxido y grasas; cepillar y, si es posible, secar la superficie o eliminar el exceso de agua superficial. 2) Abrir envase y mezclar ligeramente si ha estado reposado. 3) Aplicación: con espátula, paleta o pistola adecuada extender abundante capa de sellante sobre la zona a reparar, penetrando en poros y grietas; dejar solape en juntas y remates. 4) Asegurado y alisado: presionar y alisar con espátula para compactar el material y eliminar bolsas de aire. 5) Curado/puesta en servicio: el sellante ofrece adherencia inmediata; evitar solicitaciones mecánicas intensas y lluvia fuerte durante el secado inicial. Si se requiere, cubrir con lámina de protección o cinta asfáltica. 6) Limpieza: herramientas con solvente o removedor según ficha técnica antes de que se endurezca; seguir medidas de seguridad (guantes y protección ocular).
MLC1629499729 | 160111102016 | Set 2 Ruedas Al Piso De Portón Con Perno 50 Mm Faurora | Set 2 Ruedas Al Piso De Portón Con Perno 50 Mm Faurora | Características generales: Set compuesto por 2 ruedas para guía al piso de portón corredizo con perno de fijación, diámetro de rueda 50 mm. Carcasa metálica resistente con acabado zincado que protege contra corrosión; rodado en polímero de alta densidad (nylon/POM) que aporta baja fricción, resistencia al desgaste y funcionamiento silencioso. Diseño de montaje al piso que facilita la guía y soporta cargas dinámicas de portones residenciales e industriales ligeros. Presentación en par (2 unidades) con pernos y accesorios de fijación incluidos; utilidad inmediata para reemplazo o instalación nueva. Beneficios: mayor durabilidad frente a impactos y humedad, rodamiento estable para movimiento uniforme, mantenimiento mínimo y fácil montaje. | Especificaciones técnicas: Diámetro de rueda: 50 mm. Ancho aproximado de rodado: 22 mm. Material rueda: polímero de alta densidad (nylon/POM). Estructura/soporte: acero estampado con recubrimiento zincado. Perno: acero galvanizado (rosca métrica compatible con tuerca M8). Capacidad de carga por rueda: hasta 100 kg (carga estática recomendada); capacidad del set: hasta 200 kg distribuido (ver condiciones de instalación). Temperatura de uso recomendada: -20 °C a 80 °C. Rodamiento: buje liso reforzado con casquillo para reducir desgaste. Peso del set (2 unidades con pernos y tornillería): aprox. 0,6–0,9 kg. Normas/Calidad: fabricado bajo controles industriales de proceso (materiales certificados); acabado anticorrosión según especificación de recubrimiento zincado industrial. Compatibilidad: portones corredizos con guía al piso, rieles y carriles estandarizados; apto para madera, hierro y aluminio cuando se instalan anclajes apropiados. | Usos / aplicaciones: Guiado y soporte de portones corredizos residenciales, comerciales y livianos industriales. Aplicaciones típicas: reemplazo de ruedas desgastadas en portones domésticos; instalación en portones de acceso de cochera; uso en puertas de cierre metálico o de madera que se deslicen sobre riel inferior; proyectos de mantenimiento preventivo en accesos vehiculares. Ejemplos prácticos: estabilizar un portón que presenta oscilación lateral; permitir el deslizamiento suave de un portón después de sustituir ruedas dañadas; montaje en portones de menor peso donde se requiere mínimo mantenimiento y operación silenciosa. | Modo de uso sugerido: 1) Inspección previa: verificar estado del riel y dimensiones del portón; confirmar que la capacidad del set es adecuada para el peso del portón. 2) Alineación: colocar el portón en posición cerrada y marcar el punto de montaje al piso alineado con el riel. 3) Perforación: realizar perforación en el piso con broca adecuada según el tipo de anclaje (concreto, asfalto o losa). 4) Fijación: insertAR el perno o tornillo de anclaje (incluido o según el material de piso) y montar la rueda dejando el perno apretado con tuerca y arandela; asegurar que la rueda gire libremente sin holguras excesivas. 5) Ajuste: regular la altura si el diseño lo permite para que la rueda mantenga contacto estable con el riel sin elevar el portón. 6) Prueba de funcionamiento: deslizar el portón varias veces comprobando suavidad, ausencia de ruidos anormales y correcto guiado; reapretar fijaciones si es necesario. 7) Mantenimiento: lubricar ligeramente el eje cada 6–12 meses y revisar tornillería y desgaste del rodado. Medidas de seguridad: trabajar con portón apoyado y bloqueado para evitar movimientos; usar protección personal (guantes, gafas) al taladrar y fijar.
MLC1439018955 | 130503001500 | Esmalte Al Agua Antihongos Tineta 4 Galones Blanco Passol | Mate / Blanco | Características generales: Esmalte al agua con formulación anti-hongos diseñada para proteger superficies interiores y semiexteriores. Base acuosa de resinas acrílicas que aporta un acabado mate blanco uniforme; presentación en tineta de 4 galones. Propiedades: bajo olor en aplicación, secado rápido, buena cubrición y resistencia al crecimiento de moho y humedad superficial. Beneficios: facilita mantenimiento, disminuye la aparición de manchas por hongos en ambientes húmedos, ofrece adherencia sobre revoques y concreto y permite repintados rápidos sin olor fuerte ni solventes agresivos. | Especificaciones técnicas: Contenido: 4 galones (aprox. 15 L). Densidad aproximada 1,1–1,3 g/cm3. Rendimiento estimado 10–12 m2/L por mano (dependiendo de la porosidad y preparación del sustrato); se recomiendan 2 manos para cobertura óptima. Composición: resinas acrílicas en dispersión acuosa con aditivos fungicidas. Temperatura de aplicación ideal entre 10 °C y 35 °C; humedad relativa inferior al 85%. Secado al tacto 30–60 minutos; repintado recomendado a las 4 horas en condiciones estándar. Vida útil del envase cerrado: hasta 12 meses almacenado en lugar seco y fresco. Compatible con superficies de yeso, revoque, cemento, estucos y pinturas previas a base agua; sobre pinturas a base solvente realizar prueba de adherencia. Fabricado bajo controles de calidad industrial y formulado para bajos VOC dentro de parámetros de pinturas al agua. | Usos / aplicaciones: Recomendado para paredes y cielorrasos interiores expuestos a humedad: baños, cocinas, lavaderos, sótanos y áreas comunes con condensación. También apto para habitaciones, oficinas y locales comerciales que busquen acabado mate y protección contra hongos. Ideal para mantener y renovar revoques, muros de hormigón y paneles de yeso; como sistema de mantenimiento en edificios residenciales y áreas de servicio. | Modo de uso sugerido: 1) Preparación: eliminar polvo, grasa y pinturas descascaradas; cepillar y tratar previamente focos de hongos con limpiador/desinfectante; enjuagar y dejar secar completamente. 2) Imprimación: aplicar imprimante sellador en superficies muy porosas o nuevas según necesidad. 3) Homogeneizar: mezclar la tineta con varilla o mezclador mecánico hasta obtener mezcla uniforme. 4) Dilución: si es necesario, diluir con agua limpia hasta 5–10% para brocha/rodillo; para equipos pulverizadores consultar equipo y ajuste de viscosidad. 5) Aplicación: aplicar con rodillo de pelo corto, brocha o pistola en capas uniformes; evitar aplicar en exceso. 6) Repintado: respetar tiempo de repintado mínimo de 4 horas; aplicar segunda mano para acabado óptimo. 7) Limpieza: limpieza de herramientas con agua y jabón antes del secado. 8) Seguridad: usar guantes y ventilación adecuada; evitar contacto prolongado con la piel y ojos.
MLC1629564819 | 600903002006 | Inflador Neumaticos Mini Uyustools Bom2826 60 Psi 26x280mm | Amarillo | Características generales: Inflador neumáticos mini Uyustools modelo BOM2826 diseñado para inflado manual portátil y uso doméstico/profesional ligero. Cuerpo compacto de perfil cilíndrico (26 x 280 mm) en acabado amarillo, construcción mixta metálica y polímero técnico para equilibrio entre resistencia y peso reducido. Manguera flexible con boquilla de cierre hermético para transferencia eficiente de aire hasta 60 PSI (≈4,1 bar). Presentación tipo mini bomba manual, apto para almacenamiento en vehículo o kit de herramientas. Resistente a impactos leves y a uso repetido; beneficia por su tamaño portátil, puesta en marcha inmediata, ergonomía de agarre y capacidad para mantener pérdida mínima de presión durante la conexión. SKU: 600903002006. | Especificaciones técnicas: Dimensiones: 26 x 280 mm (diámetro x longitud). Presión máxima de trabajo: 60 PSI (≈4,1 bar). Materiales: cuerpo en aluminio anodizado y componentes en plástico ABS de alta resistencia; manguera en PVC reforzado con junta de goma NBR. Peso aproximado: 220 g. Tipo de boquilla: diseño de cierre compatible con válvulas estándar tipo Schrader; posible uso con adaptador para válvulas Presta (adaptador no incluido salvo indicación en empaque). Temperatura de uso recomendada: -10 °C a +60 °C. Normas y calidad: fabricación según prácticas industriales de control de calidad para herramientas manuales (inspección dimensional y de estanqueidad); recomendable verificar certificaciones locales específicas. Vida útil estimada: diseñada para uso doméstico intensivo durante 1–3 años según frecuencia y mantenimiento. | Usos / aplicaciones: Inflado de neumáticos de bicicletas, scooters eléctricos, motocicletas de baja presión, cámaras y equipos deportivos (pelotas, colchonetas, flotadores pequeños). Uso en emergencias viales como equipo de apoyo para ajustar presión de ruedas en ruta. Aplicable también en talleres domésticos y para inflado puntual en actividades recreativas al aire libre. Ejemplo práctico: ajustar la presión de una bicicleta urbana antes de salir, inflar rápidamente una pelota durante entrenamiento, o recuperar presión en una rueda trasera de scooter eléctrico. | Modo de uso sugerido: 1) Verifique la presión recomendada del neumático o equipo a inflar (en flanco del neumático o manual del fabricante). 2) Retire la tapa de la válvula y limpie posibles residuos. 3) Conecte la boquilla del inflador firmemente a la válvula (alinear y presionar hasta cierre). 4) Bloquee la abrazadera o mantenga presión constante para evitar fugas; accione la bomba con movimientos firmes y continuos hasta alcanzar la presión deseada. 5) Si dispone de manómetro externo, controle la presión en intervalos; no exceder 60 PSI. 6) Desconecte la boquilla con cuidado para evitar pérdida brusca de aire y recoloque la tapa de la válvula. 7) Almacene en lugar seco y límpielo después de uso; inspeccione sellos y manguera periódicamente. Precauciones: no someter a golpes fuertes, no usar con compresores eléctricos, evitar sobrepresurizar.
MLC1629628851 | 160111102116 | Set 2 Ruedas Al Piso De Portón Con Perno 70 Mm Faurora | Set 2 Ruedas Al Piso De Portón Con Perno 70 Mm Faurora | Características generales: Set de 2 ruedas al piso para portón corredizo con perno de sujeción, diseñadas para soporte y desplazamiento suave de puertas metálicas y de madera. Rueda de 70 mm de diámetro con núcleo en poliamida reforzada para alta resistencia al impacto y banda de rodado en elastómero (goma TPR) que reduce ruido y protege el perfil del riel. Perno de sujeción en acero galvanizado para protección contra corrosión. Color: rueda gris con banda negra y herrajes metalizados. Presentación: paquete doble listo para instalación, embalaje individual de protección. Beneficios: mejora la fluidez del deslizamiento, disminuye vibraciones y desgaste del riel, instalación rápida y mantenimiento mínimo. | Especificaciones técnicas: Diámetro de rueda: 70 mm. Ancho de rodado: 25 mm. Capacidad de carga por rueda: 80 kg (capacidad del set: 160 kg). Material núcleo: poliamida reforzada; banda de rodado: elastómero TPR; perno: acero galvanizado (rosca 8 mm). Tipo de montaje: perno axial con tuerca y arandela. Rodamiento interno: casquillo autolubricante de baja fricción. Peso aproximado del set: 0,45–0,6 kg. Rango de temperatura de uso: -20 °C a +80 °C. Vida útil estimada en uso residencial: 3–5 años dependiendo condiciones de carga y mantenimiento. Compatibilidad: portones correderos residenciales y comerciales ligeros, perfiles y guías de deslizamiento estándar. Control de calidad: materiales y procesos según buenas prácticas industriales y ensayos funcionales internos. | Usos / aplicaciones: Diseñadas para portones corredizos al ras del piso en viviendas, cocheras, comercios y galpones ligeros. Aplicaciones típicas: reemplazo de ruedas de portón desgastadas, instalación en portones nuevos para operación manual, uso en rejas corredizas y puertas industriales de baja/mediana carga. Ejemplos prácticos: portón residencial de chapa o madera deslizante, puerta de acceso a cochera, reja corrediza de local comercial. | Modo de uso sugerido: 1) Verificar compatibilidad del ancho del riel y espacio de montaje; 2) Retirar el portón de su guía y asegurar la pieza para trabajar con seguridad; 3) Desmontar la rueda antigua aflojando la tuerca del perno y limpiando el alojamiento; 4) Colocar la nueva rueda en su alojamiento alineando el eje; 5) Insertar el perno galvanizado a través del soporte, colocar arandela y apretar la tuerca con llave hasta obtener firmeza sin generar fricción excesiva; 6) Comprobar balance y alineación del portón, ajustar altura si aplica; 7) Probar el deslizamiento varias veces y aplicar una capa ligera de lubricante en el casquillo si es necesario; 8) Revisiones periódicas: verificar apriete y limpieza cada 6 meses en uso normal. Seguridad: usar guantes y herramientas adecuadas, no exceder la carga indicada.
MLC1406718215 |  | Esmalte Al Agua Satinado Marbella Revolución 3.78 L | - | Características generales: Esmalte al agua satinado formulado con resinas acrílicas en emulsión; acabado satinado de bajo brillo que facilita la limpieza y aporta resistencia al uso. Presentación en envase de 3.78 L (galón); color base blanco y apto para tintométrica en sistemas compatibles. Baja olor y secado rápido por su base acuosa; buena adherencia sobre sustratos preparadas, resistencia a manchas y amarilleo reducido respecto a esmaltes a base solvente. Beneficios: secado y repintado rápidos, limpieza de herramientas con agua, menor emisión de compuestos orgánicos volátiles (VOC) y acabado uniforme de aspecto profesional. | Especificaciones técnicas: volumen neto 3.78 L; rendimiento aproximado 10–12 m²/L por mano (38–45 m² por envase por mano); peso aproximado del envase lleno 4.3–4.8 kg. Base: copolímero acrílico en agua; sólidos por volumen típicos 30–40% (variable según color/tintométrica). Temperatura de aplicación 10–35 °C; humedad relativa recomendada <85%. Secado superficial 30–60 min, repintado entre 2–4 h, curado total 7 días. Compatibilidad: madera, MDF, yeso, revoque fino, sobre imprimaciones apropiadas para acero y hierro; no aplicar sobre superficies con humedad o sin preparar. Almacenamiento 12 meses en envase cerrado, protegido de heladas y calor extremo. Producto formulado según prácticas y requisitos de calidad de la industria de recubrimientos; consultar Ficha de Datos de Seguridad para más información. | Usos / aplicaciones: Revestimiento protector y decorativo para superficies interiores y exteriores en condiciones protegidas (porches, ventanas, marcos, muebles de interior, puertas, zócalos, molduras). Ideal para proyectos de renovación y mantenimiento doméstico y comercial donde se requiere acabado satinado lavable. Ejemplos prácticos: esmaltado de puertas de madera previamente imprimadas; repintado de marcos metálicos con imprimación anticorrosiva; acabado de molduras y muebles de MDF. No recomendado para superficies constantemente sumergidas ni sin preparación en sustratos con óxido activo. | Modo de uso sugerido: 1) Preparación: limpiar la superficie, eliminar polvo, grasa, pintura suelta y óxido; lijar y despolvar; aplicar imprimación adecuada según el sustrato (sellador para madera, anticorrosivo para metal). 2) Mezclado: homogeneizar el producto con varilla hasta obtener consistencia uniforme. 3) Dilución: diluir con agua limpia 5–10% para aplicación con brocha/rodillo; hasta 10–15% y según especificaciones del equipo para pistola airless o convencional. 4) Aplicación: aplicar 1–2 manos uniformes evitando exceso de producto; mantener espesor recomendado y dirección de pasada uniforme. 5) Secado y repintado: esperar 2–4 horas entre manos según temperatura y humedad; lijado suave entre manos si se requiere acabado ultra liso. 6) Limpieza: limpiar herramientas con agua y jabón antes del secado completo. 7) Seguridad: ventilar el área, usar protección personal (guantes, gafas) y seguir instrucciones de la FDS.
MLC1406718215 | 130502002010 | Esmalte Al Agua Satinado Marbella Revolución 3.78 L | Crema | Características generales: Esmalte al agua base acrílica con acabado satinado, color crema (variante Crema). Formulación diseñada para formar una película uniforme, de buen cubrimiento y baja tendencia al amarillamiento. Presentación en envase de 3.78 L, bajo olor y baja emisión de compuestos orgánicos volátiles (VOC), secado rápido y buena resistencia al lavado y al tránsito doméstico. Ofrece adherencia sobre sustratos correctamente preparados y proporciona un acabado estético y resistente que facilita la limpieza y el mantenimiento. | Especificaciones técnicas: SKU 130502002010. Contenido neto: 3.78 L. Tipo de material: esmalte acrílico al agua. Rendimiento teórico: 8–12 m²/L por mano (dependiendo porosidad y preparación). Recomendación de aplicaciones: 2 manos para cobertura óptima; rendimiento por envase aprox. 30–45 m² según preparación. Secado al tacto: 30–60 minutos; repintado recomendado: 2–4 horas; secado total y buena resistencia mecánica: 24 horas. Diluyente: agua (brocha/rodillo: 5–10% por volumen; pistola: 10–20% según equipo). Temperatura de aplicación: 5–35 °C; humedad ambiente preferible <80%. Vida útil en envase cerrado: 24 meses desde la fecha de fabricación. Compatibilidad: madera y derivados (MDF), metal ferrosos e imprimados, yeso y superficies previamente selladas o preparadas. Propiedades de film: flexible, resistente a limpieza doméstica y al amarillamiento moderado. Fabricado bajo controles de calidad de producto para pinturas base agua y cumpliendo la normativa local aplicable sobre emisiones. | Usos / aplicaciones: Recomendado para pintura y renovación de carpintería interior y exterior (puertas, marcos, zócalos), muebles de madera, gabinetes, ventanas, superficies metálicas previamente imprimadas (rejas, herrería) y elementos decorativos. Ideal en ambientes residenciales y comerciales con tránsito moderado donde se requiere acabado satinado de fácil limpieza. Ejemplos: repintado de puertas interiores en tono crema, acabado de muebles restaurados, protección y estética de marcos de ventanas y rejas metálicas con imprimante adecuado. | Modo de uso sugerido: 1) Preparación: limpiar la superficie (eliminar polvo, grasa, salitre o pintura suelta). Lijar hasta obtener adherencia mecánica y retirar polvo. En metal, aplicar imprimante anticorrosivo; en madera, aplicar sellador o imprimante según porosidad. 2) Homogeneizar el producto: agitar el envase antes de usar hasta obtener mezcla uniforme. 3) Dilución: añadir agua según herramienta (brocha/rodillo 5–10%; pistola 10–20%) y mezclar suavemente. 4) Aplicación: aplicar con brocha, rodillo de pelo corto o pistola en capas finas y uniformes; evitar capas gruesas que provoquen goteo. 5) Secado y repintado: esperar 2–4 horas entre manos (según temperatura y humedad); aplicar segunda mano para cobertura final. 6) Acabado y curado: dejar 24 horas para curado inicial; evitar limpieza agresiva las primeras 7 días. 7) Seguridad y limpieza: trabajar en áreas ventiladas, usar guantes y protección ocular; limpiar herramientas con agua y jabón. Evitar temperaturas extremas durante el secado.
MLC1406718215 | 130502002023 | Esmalte Al Agua Satinado Marbella Revolución 3.78 L | Lavanda | Características generales: Esmalte a base de acrílico al agua con acabado satinado, color Lavanda, presentado en envase de 3.78 L (SKU 130502002023). Formulación de alto poder cubritivo y nivelación que genera una película resistente, de fácil limpieza y bajo olor. Proporciona buena adherencia sobre sustratos preparados (madera, metal y mampostería), resistencia al amarilleo y desgaste por uso doméstico y comercial ligero. Secado rápido para repintado en pocas horas, acabado uniforme y aspecto estético satinado que realza superficies interiores. Beneficios: bajo VOC relativo, limpieza de herramientas con agua, menor olor en aplicación y mantenimiento sencillo. | Especificaciones técnicas: Capacidad: 3.78 L. Variante: Lavanda. Tipo de base: Acrílico al agua (emulsión). Rendimiento aproximado: 10–12 m²/L por mano (dependiendo porosidad y método de aplicación). Secado al tacto: 30–60 minutos; repintado: 2–4 horas; curado total: 7 días. Temperatura de aplicación: 10–35 °C; evitar humedad relativa alta durante el secado. Compatibilidad: apto para madera y metal previa imprimación adecuada; aplicable sobre yeso, concreto y superficies previamente pintadas bien adheridas. Durabilidad estimada en interiores: 5–8 años según condiciones de uso y mantenimiento. Almacenamiento: conservar en lugar seco, entre 5–35 °C; vida útil aproximada 12 meses en envase cerrado. Fabricado bajo controles de calidad industriales; consultar ficha técnica y Hoja de Datos de Seguridad (FDS) para datos específicos. | Usos / aplicaciones: Recomendado para recubrimiento y decoración de interiores: paredes, zócalos, puertas, marcos, molduras, muebles de madera y elementos metálicos protegidos. Ideal para cocinas, dormitorios, oficinas, locales comerciales y espacios que requieran un acabado satinado duradero y de fácil limpieza. Usos prácticos: repintado de puertas internas, renovación de muebles lacados, protección decorativa de zócalos y columnas, mantenimiento de marcos metálicos tratados con imprimación. | Modo de uso sugerido: 1) Preparación: limpiar la superficie eliminando polvo, grasa y pintura suelta; lijar y quitar residuos. 2) Imprimación: aplicar imprimante adecuado en madera o metal oxidado (usar primer anticorrosivo en metales). 3) Homogeneizar: mezclar el contenido con espátula o agitador hasta uniformar pigmento y resina. 4) Dilución: si es necesario, diluir con agua limpia 0–10% según método de aplicación (brocha/rodillo 0–5%; spray/airless hasta 10%); seguir recomendación de la ficha técnica. 5) Aplicación: aplicar 2 manos uniformes manteniendo secado entre capas (2–4 h); utilizar brocha de polímeros, rodillo de microfibra o equipo airless para acabado liso. 6) Condiciones: aplicar a temperatura entre 10–35 °C y humedad relativa baja; evitar lluvia o contacto con agua hasta curado. 7) Limpieza y seguridad: limpiar herramientas con agua y jabón; usar guantes y protección ocular; ventilar el área durante y después de la aplicación.
MLC1406718215 | 130502002017 | Esmalte Al Agua Satinado Marbella Revolución 3.78 L | Melón | Características generales: Esmalte al agua de acabado satinado formulado con resinas acrílicas de alta adherencia. Presentación en lata de 3,78 L en color Melón (tono pastel). Producto de baja emisión de compuestos orgánicos volátiles (bajo olor), secado rápido y fácil aplicación con brocha, rodillo o pistola. Proporciona película uniforme, buena resistencia al lavado y al amarillamiento, tacto suave y brillo satinado que facilita la limpieza de superficies. Recomendado para obtener un acabado decorativo y protector sobre madera, metal y superficies minerales en ambientes interiores y exteriores protegidos. SKU: 130502002017. | Especificaciones técnicas: Contenido neto 3,78 L. Rendimiento aproximado 10–12 m²/L por mano (variable según porosidad y método de aplicación), equivalente a 38–45 m² por envase por mano. Densidad aproximada 1,0–1,2 kg/L; peso neto del contenido ~3,78 kg; peso bruto estimado ~4,5 kg. Tipo de material: dispersión acuosa de resinas acrílicas. Acabado: satinado. Compatibilidad: diluible en agua, compatible con imprimantes acrílicos y selladores a base agua; no mezclar con pinturas a base solvente. Temperatura de uso recomendada 10–35 °C; humedad relativa <80% para aplicación. Secado: al tacto 30–60 min; repintado entre capas 2–4 h; curado total 24–48 h. Vida útil en envase cerrado 24 meses en lugar seco y ventilado. Cumple con normativas de pinturas base agua y control de VOC vigente en mercados locales. | Usos / aplicaciones: Diseñado para esmaltar y proteger puertas, marcos, muebles, muebles de cocina, carpintería, rejas y superficies de obra (interiores y exteriores protegidos). Ideal para renovar muebles infantiles, pintar carpintería interior y dar acabado decorativo en talleres y proyectos DIY. Usos prácticos: renovación de puertas interiores, pintado de zócalos y molduras, recubrimiento de muebles lacados, retoques en carpintería de madera y protección de estructuras metálicas livianas pre-imprimadas. | Modo de uso sugerido: 1) Preparación: lijar la superficie hasta eliminar suciedad, grasa, pintura suelta o polvo; limpiar con paño húmedo y dejar secar. En metal, eliminar óxido y aplicar imprimante anticorrosivo a base agua. En madera nueva aplicar sellador o imprimante acrílico. 2) Homogeneizar: agitar la lata antes de usar hasta obtener mezcla uniforme; si fuera necesario, colar para eliminar partículas. 3) Dilución: diluir con agua limpia entre 0–10% en volumen según herramienta (más dilución para pistola). 4) Aplicación: aplicar con brocha de cerdas sintéticas, rodillo de pelo corto o pistola (ajustar boquilla y presión). Aplicar 2 manos cruzadas para mejor cobertura y uniformidad. 5) Secados y repintado: esperar 2–4 horas entre manos según temperatura y humedad; tiempo de curado total 24–48 horas. 6) Limpieza: herramientas con agua y jabón antes de que la pintura seque. 7) Seguridad: usar guantes y protección ocular, ventilar el área y evitar inhalación prolongada; mantener fuera del alcance de niños.
MLC1406718215 | 130502002040 | Esmalte Al Agua Satinado Marbella Revolución 3.78 L | Ocre | Características generales: Esmalte al agua satinado Marbella Revolución en presentación de 3.78 L (SKU 130502002040), variante color Ocre. Pintura de base acrílica acuosa formulada para ofrecer acabado satinado uniforme, buena cubrición y tacto sedoso. Se presenta como una dispersión de resinas acrílicas con pigmentos estables, diseñada para secado rápido, bajo olor y fácil limpieza con agua. Ofrece buena adherencia sobre sustratos previamente preparados (madera, yeso, revoques, metal primado) y resistencia a la abrasión por limpiezas frecuentes; ideal para renovar superficies interiores y exteriores protegidas. Beneficios principales: acabado estético satinado, repintado rápido, maniobrabilidad en aplicación y manejo seguro por baja presencia de solventes. | Especificaciones técnicas: Volumen: 3.78 L. Color: Ocre (variante indicada). Aspecto de la película: satinado. Material base: resina acrílica en base agua. Rendimiento teórico: 10–12 m²/L por mano (dependiendo porosidad y preparación). Peso aproximado por envase: 4.5 kg. Secado al tacto: 30–60 minutos. Repintado recomendado: 2–4 horas a 23 °C y 50% HR; tiempos pueden variar con temperatura y humedad. Temperatura de aplicación: entre 10 °C y 35 °C. Temperatura de almacenamiento: entre 5 °C y 35 °C, evitar heladas y exposición directa al sol. Duración del envase cerrado: 24 meses en condiciones adecuadas. Compatibilidad: aplicar sobre imprimaciones y selladores compatibles para madera, metal y yeso; no aplicar sobre recubrimientos con degradación. Normas y calidad: formulada para cumplir estándares de pinturas base agua y control de calidad del fabricante; baja emisión de solventes relativa a pinturas base agua. | Usos / aplicaciones: Reacabado y protección estética de puertas, ventanas, marcos, muebles de madera, molduras, paredes interiores y fachadas protegidas; adecuado para carpintería interior, talleres, remodelaciones de viviendas y locales comerciales. Uso recomendado donde se requiere un acabado satinado fácil de limpiar y de rápida reposición (ej.: puertas de paso, zócalos, muebles restaurados, revoques interiores). No indicado para inmersión continua en agua ni para sustratos altamente alcalinos sin preparación. | Modo de uso sugerido: 1) Preparación: asegurar superficie limpia, seca y libre de polvo, grasa y partículas sueltas. Lijar y eliminar polvo con paño seco o aspirador. 2) Imprimación: aplicar imprimación adecuada según sustrato (imprimación para madera, anticorrosiva para metal, sellador para revoques) y dejar secar según fabricante de la imprimación. 3) Homogeneizar: mezclar el contenido del envase con varilla hasta homogeneidad; raspar fondos. 4) Dilución: si fuera necesario, diluir hasta 5–10% con agua potable para brocha/rodillo; ajustar según equipo de aplicación. 5) Aplicación: aplicar con brocha, rodillo de pelo corto o pistola airless/convencional (ajustar atomización y viscosidad); extender en capas uniformes evitando sobrecargas. 6) Capas: aplicar 1–2 manos según cubrición requerida; respetar tiempo de repintado de 2–4 horas. 7) Secado final: permitir curado superficial y evitar contacto con agua las primeras 24–48 horas para obtener mejores propiedades mecánicas. 8) Limpieza: lavar herramientas y equipos con agua inmediatamente después del uso. 9) Precauciones: trabajar en áreas ventiladas, usar protección ocular y guantes; no aplicar por debajo de 10 °C ni por encima de 85% HR; proteger de lluvia y luz solar directa durante el secado.
MLC1406718215 | 130502002021 | Esmalte Al Agua Satinado Marbella Revolución 3.78 L | Sandia | Características generales: Esmalte al agua a base de resinas acrílicas de secado rápido con acabado satinado. Color: Sandía (tono pigmentado estable y de alta intensidad). Presentación: envase hermético de 3.78 L diseñado para uso profesional y doméstico. Propiedades: buena nivelación y cobertura, baja emisión de olores y compuestos orgánicos volátiles en comparación con sistemas al disolvente, resistente a lavado y desgaste por uso doméstico, buena adherencia sobre sustratos correctamente preparados. Beneficios: acabado uniforme y satinado, limpieza de herramientas con agua, tiempos de secado reducidos que permiten repintados rápidos, formulación diseñada para minimizar amarillamiento y mantener la intensidad del color. | Especificaciones técnicas: Tipo de producto: esmalte al agua (resinas acrílicas). Acabado: satinado. Color: Sandía. Contenido neto: 3.78 L. Rendimiento aproximado: 8–12 m²/L por mano (dependiendo de porosidad y preparación del sustrato). Secado al tacto: 30–60 minutos; repintado recomendado: 4–6 horas a 25 °C y 50% HR. Diluyente y limpieza: agua potable. Aplicación: brocha, rodillo o pistola (consultar dilución según equipo). Temperatura de aplicación recomendada: 10–30 °C; humedad relativa <85%. Resistencia: formulado para resistencia a lavados frecuentes y abrasión doméstica; estabilidad al amarillamiento y retención de color bajo exposición interior y condiciones exteriores moderadas. Almacenamiento: conservar en lugar fresco, evitar heladas. Cumplimiento: fabricado bajo controles de calidad industrial y conforme a normativas locales de pinturas al agua y límite de VOC aplicable. | Usos / aplicaciones: Recomendado para superficies de madera y metal debidamente preparadas (puertas, marcos, ventanas, muebles, molduras y carpintería interior); uso en exteriores en superficies previamente imprimadas con productos adecuados (imprimación anticorrosiva en metales); ideal para restauración y acabado de mobiliario interior, carpintería de cocina, revestimientos decorativos y elementos arquitectónicos donde se requiera acabado satinado y resistencia al lavado. No recomendado para pisos o superficies sometidas a abrasión intensa sin un recubrimiento específico. | Modo de uso sugerido: 1) Preparación: eliminar polvo, grasa y restos de pintura suelta; lijar suavemente y limpiar con paño húmedo. En metales, aplicar imprimación anticorrosiva; en madera, usar imprimación para madera si la superficie es porosa. 2) Homogeneizar el contenido: agitar el envase antes de usar hasta obtener mezcla homogénea. 3) Dilución: aplicar tal cual o diluir con hasta 10% de agua para brocha/rodillo; para pistola consultar prueba y fabricante del equipo (puede requerir mayor dilución). 4) Aplicación: aplicar 2 manos finas y uniformes; mantener técnica cruzada (vertical-horizontal) para mejor nivelación. 5) Secado entre manos: esperar 4–6 horas según condiciones ambientales; lijado ligero entre manos mejora adherencia y acabado. 6) Acabado y limpieza: limpiar herramientas con agua y jabón inmediatamente después de su uso. 7) Seguridad: usar ventilación adecuada, guantes y protección ocular; evitar contacto prolongado con la piel y no ingerir. 8) Almacenamiento: cerrar herméticamente y guardar en ambiente seco, protegido del calor y heladas.
MLC1406718215 | 130502002032 | Esmalte Al Agua Satinado Marbella Revolución 3.78 L | Verde limón | Características generales: Esmalte al agua de acabado satinado, formulado a base de resinas acrílicas en dispersión acuosa; color Verde limón en presentación comercial de 3.78 L. Proporciona acabado uniforme, ligero brillo satinado y buena cubrición con aspecto decorativo y protector. Baja emisión de olores y reducido contenido de compuestos orgánicos volátiles (bajo VOC), secado rápido y fácil limpieza con agua y jabón. Excelente adherencia sobre superficies correctamente preparadas, resistencia a manchas y limpieza frecuente, y mayor estabilidad frente al amarillamiento respecto a formulaciones a base solvente. Beneficios: acabado estético y lavable, aplicación versátil en interiores y exteriores protegidos, manejo seguro y menor impacto ambiental. | Especificaciones técnicas: Volumen: 3.78 L. Rendimiento teórico: 10–12 m²/L por mano (aprox. 38–45 m² por cubeta en una mano, sujeto a porosidad y método de aplicación). Peso aproximado del envase lleno: ~4.5 kg. Tipo de material: resina acrílica (base agua) con pigmentos inorgánicos/ orgánicos para tono estable. Sustratos compatibles: madera, MDF, yeso, estucos, revoques, mortero, y metales previa aplicación de imprimación anticorrosiva. Temperatura de aplicación: 10–35 °C; temperatura de almacenamiento recomendada: 5–35 °C. Secado: al tacto 30–60 minutos; repintado mínimo a las 4 horas; curado total 7 días. Vida útil en envase cerrado: 24 meses en condiciones recomendadas. Cumple con especificaciones técnicas habituales para pinturas arquitectónicas a base agua y con prácticas de bajo VOC. | Usos / aplicaciones: Revestimiento y acabado de puertas, ventanas, marcos, molduras, mobiliario de interior (madera y MDF); acabado de paredes interiores y exteriores protegidas; renovación de carpintería y elementos decorativos; protección estética de superficies metálicas cuando se aplica sobre imprimación adecuada. Ejemplos prácticos: pintar puertas interiores de cocina y baño, renovar un juego de muebles MDF, dar acabado satinado a zócalos y marcos, aplicar sobre carpintería metálica previa imprimación anticorrosiva. | Modo de uso sugerido: 1) Preparación: limpiar la superficie, eliminar polvo, grasa y pinturas mal adheridas; lijar y despojar de óxido en metales. 2) Imprimación: aplicar imprimación o sellador según sustrato (sellador para madera, imprimación anticorrosiva para metal, fijador para superficies porosas). 3) Homogeneizar: mezclar el contenido del envase con una varilla hasta uniformidad; no agitar violentamente. 4) Dilución: si es necesario, diluir con agua limpia hasta 5–10% en volumen según recomendaciones del fabricante y la herramienta de aplicación. 5) Aplicación: aplicar con brocha, rodillo de pelo corto o pistola (airless/recomendado equipo y presión según ficha técnica); mantener pasadas uniformes y evitar exceso de pintura. 6) Capas: aplicar 2 manos para máxima cobertura y resistencia, respetando tiempo de repintado mínimo de 4 horas entre manos. 7) Secado y curado: proteger de lluvia, humedad y polvo hasta el curado total (7 días). 8) Limpieza: lavar herramientas con agua inmediatamente después de su uso. Medidas de seguridad: usar guantes, gafas y ventilación adecuada; evitar ingestión y contacto prolongado con la piel.
MLC1406718215 | 130502002035 | Esmalte Al Agua Satinado Marbella Revolución 3.78 L | Verde manzana | Características generales: Esmalte al agua de base acrílica con acabado satinado, formulado para proporcionar una película uniforme de alto poder cubriente, bajo olor y secado rápido. Presenta buena adherencia sobre sustratos correctamente preparados (madera, MDF, yeso, revoque y metales previamente imprimados), resistencia moderada a la abrasión y al amarillamiento, y excelente retención del color en condiciones interiores y uso doméstico exterior controlado. Color Verde manzana con brillo satinada que facilita la limpieza con agua y jabón, aporta una película flexible que reduce la aparición de grietas por dilatación térmica y humedad. Beneficios clave: fácil aplicación, bajo VOC, rápido tiempo de repintado, acabado estético satinado y mantenimiento sencillo. | Especificaciones técnicas: Tipo de producto: esmalte acrílico al agua, acabado satinado. Contenido neto: 3,78 L. Peso aproximado del envase lleno: 4,6 kg. Rendimiento teórico: 10–12 m²/L por mano (dependiendo del sustrato y preparación). Número de manos recomendadas: 2. Secado: al tacto 30–60 minutos; para repintado 2–4 horas; curado completo 7 días. Temperatura de aplicación: entre 5 °C y 35 °C; humedad relativa recomendada <85%. Diluyente: agua potable, 5–10% en primera mano según absorción del sustrato. Compatibilidad: apto para madera, MDF, yeso, revoques, y metales con imprimación adecuada. Vida útil en lata cerrada: 24 meses en almacenamiento seco y protegido. Normas de calidad y seguridad: formulación conforme a requisitos habituales de pinturas al agua para uso residencial (bajo VOC) y etiquetado de seguridad; ver ficha técnica y de seguridad para datos completos. | Usos / aplicaciones: Ideal para repintado y acabado de carpintería interior (puertas, ventanas, zócalos), muebles de madera y MDF, paredes y cielorrasos en ambientes residenciales, y superficies exteriores protegidas o con mantenimiento periódico (galerías, fachadas en zonas no expuestas directamente a clima extremo). Ejemplos prácticos: renovación de puertas interiores sin remover herrajes, pintado de muebles restaurados, acabado de revoques en ambientes secos, protección estética de carpintería metálica previa imprimación. | Modo de uso sugerido: 1) Preparación: limpiar la superficie retirando polvo, grasa, descascarado y óxido; lijar para generar clave mecánica y eliminar brillo. 2) Reparación: aplicar masilla o enduido en daños y lijar una vez seco. 3) Imprimación: en sustratos porosos usar primer o sellador acrílico; en metales aplicar imprimación anticorrosiva adecuada. 4) Mezcla: homogenizar el producto con paleta; diluir con 5–10% de agua si se aplica en rodillo o brocha (según absorción). 5) Aplicación: aplicar 2 capas cruzadas con brocha, rodillo de pelo corto o pistola airless/convencional (consultar ajuste de boquilla y presión); mantener película uniforme sin excesos. 6) Secado y repintado: esperar 2–4 horas entre manos a 20–25 °C; evitar exposición a lluvia o heladas durante 24–48 horas. 7) Limpieza: lavar herramientas con agua y jabón inmediatamente después del uso. 8) Seguridad: usar guantes y ventilación adecuada; evitar contacto con ojos y piel; seguir la ficha de seguridad para eliminación de residuos.
MLC1406718215 | 130502002060 | Esmalte Al Agua Satinado Marbella Revolución 3.78 L | Zapallo | Características generales: Esmalte al agua con acabado satinado formulado para decoración y protección de superficies. Presentación en envase de 3.78 L, color variante Zapallo. Base acuosa (dispersión acrílica) que proporciona bajo olor, secado rápido y fácil limpieza de herramientas con agua. Película resistente a rayado leve, manchas y limpieza doméstica; buena adherencia sobre superficies preparadas; resistencia moderada a intemperie cuando se aplica sobre imprimación adecuada. Beneficios: terminación uniforme y no amarilleante, manipulación segura por bajo VOC y aplicación versátil en madera, metal tratado y mampostería. | Especificaciones técnicas: Volumen neto 3.78 L. Tipo de material: dispersión acrílica base agua. Acabado: satinado. Color: Zapallo. Rendimiento aproximado: 10–12 m²/L por mano (rendimiento por envase por mano ~37.8–45.4 m²). Secado al tacto: 30–60 min; repintado recomendado: 2–4 horas según condiciones. Temperatura de uso recomendada: 10–35 °C; temperatura de almacenamiento: 5–35 °C. Peso aproximado del envase lleno: ~4.0 kg. Vida útil en envase cerrado: 24 meses en condiciones adecuadas. Compatibilidad: apto para madera, metal (con imprimación anticorrosiva), yeso y mampostería sellada. Propiedades de seguridad y medio ambiente: formulación base agua con bajo contenido de COV. | Usos / aplicaciones: Pintura decorativa y de protección para carpintería interior y exterior, puertas, marcos, muebles, zócalos, rejas y elementos metálicos previamente imprimados. Ideal para renovación de superficies en cocinas, dormitorios, muebles lacados y acabados de carpintería; uso en talleres y proyectos de bricolaje donde se requiere acabado satinado y limpieza sencilla. Aplicable en ambientes residenciales y comerciales de tráfico moderado. | Modo de uso sugerido: 1) Preparación: eliminar polvo, grasa y óxido; lijar superficie hasta obtener adherencia; limpiar con paño húmedo y dejar secar. 2) Imprimación: aplicar primer adecuado según sustrato (sellador acrílico en madera, anticorrosivo en metal); respetar tiempo de secado del imprimante. 3) Mezcla: homogeneizar el esmalte agitando el envase antes de usar. 4) Dilución: para brocha/rodillo diluir 5–10% con agua potable; para pulverización diluir 10–15% según equipo. 5) Aplicación: aplicar 1–2 manos uniformes evitando acumulaciones; mantener distancia y técnica constante; respetar 2–4 horas entre manos según temperatura y humedad. 6) Condiciones: aplicar con buena ventilación, temperatura entre 10–35 °C y humedad relativa baja para evitar defectos. 7) Limpieza y seguridad: limpiar herramientas con agua antes de que el producto seque; usar guantes y protección ocular; eliminar residuos conforme normativa local.
MLC1406718215 | 130502002024 | Esmalte Al Agua Satinado Marbella Revolución 3.78 L | Terracota | Características generales: Esmalte al agua satinado formulado con copolímeros acrílicos en fase acuosa, color Terracota en presentación de 3.78 L. Acabado satinado uniforme, baja olor y secado rápido que permite repintado en pocas horas. Excelente adherencia sobre sustratos preparados (madera, metal y superficies previamente pintadas), resistente al frote y a lavados domésticos, con buena estabilidad del color y baja tendencia al amarilleo. Se aplica con brocha, rodillo o pistola airless, se limpia con agua y facilita un acabado decorativo y duradero en interiores y exteriores protegidos. | Especificaciones técnicas: Volumen: 3.78 L. Rendimiento aproximado: 10–14 m²/L por mano según porosidad y preparación del sustrato. Espesor de película seca recomendado: 25–40 µm por mano. Tipo de material: copolímero acrílico en dispersión acuosa. Densidad aproximada: 1,0–1,2 kg/L (peso neto aproximado del contenido ~3.78 kg). Tiempo de secado al tacto: 30–60 minutos; repintado: 2–4 horas; curado total: 7 días. Temperatura de aplicación recomendada: 10–35 °C; humedad relativa máxima: <80% durante el secado. Compatibilidad: apto para madera, MDF, metal con imprimación adecuada, revoques y superficies previamente pintadas. Conservación en envase cerrado: hasta 24 meses en lugar seco y fresco. Formulación conforme a buenas prácticas para pinturas base agua y diseñada para bajo contenido de compuestos orgánicos volátiles (VOC). | Usos / aplicaciones: Reacondicionamiento y pintado decorativo de puertas, ventanas, marcos, zócalos, muebles y carpintería interior; protección y acabado de piezas metálicas con imprimación previa (rejas, herrería ligera); retoques y mantenimiento de paredes y molduras en interiores y en exterior protegido (galerías, balcones techados). Ejemplos prácticos: aplicar en puertas de madera de interior para acabado uniforme satinados, renovar muebles de comedor con dos manos para mayor durabilidad, pintar marcos metálicos después de imprimar con anticorrosivo. | Modo de uso sugerido: 1) Preparación: eliminar suciedad, polvo, grasa y partículas sueltas; lijar superficialmente y eliminar el polvillo; reparar fisuras con masilla compatible y lijar. 2) Imprimación: en metal usar imprimación anticorrosiva; en madera aplicar sellador o fondo acrílico según porosidad. 3) Homogeneizar: remover el contenido con paleta hasta homogeneidad; no agitar excesivamente para evitar burbujas. 4) Dilución: si es necesario, diluir con 5–10% de agua para brocha/rodillo; para pistola seguir recomendaciones del equipo. 5) Aplicación: aplicar 1–2 manos cruzadas uniformes dejando secado entre manos (2–4 h); no aplicar con temperaturas extremas o alta humedad. 6) Acabado: lijado suave entre manos si se requiere un acabado muy liso; limpiar herramientas con agua inmediatamente después de su uso. 7) Seguridad: usar guantes, protección ocular y ventilación adecuada; evitar ingestión e inhalación prolongada; mantener fuera del alcance de niños.
MLC2169681074 | 130304007005 | Vitro Stone Vitrificante Piedra 1/4 Galón Chilcorrofin | Brillante / Transparente | Características generales: Formulado como vitrificante protector para superficies de piedra, acabado brillante y transparente que realza el color y veta natural sin alterar la tonalidad. Compuesto por resinas de alto desempeño y aditivos antiamarillamiento y antihumedad que proporcionan película continua, resistencia a la abrasión y facilidad de limpieza. Presentación en envase de 1/4 galón (0,946 L) diseñada para aplicaciones profesionales y domésticas donde se requiere protección superficial, repelencia a manchas y mayor durabilidad del acabado. Ideal para conservar aspecto pulido en piedra natural y aglomerados; rápido secado y buena adherencia sobre sustratos correctamente preparados. | Especificaciones técnicas: Volumen neto: 1/4 galón (0,946 L). Peso neto aproximado: 0,95 kg; peso bruto estimado (con envase): 1,15 kg. Densidad típica: 0,95–1,05 g/cm³. Rendimiento aproximado: 6–10 m² por envase por mano, según porosidad y método de aplicación; se recomiendan 2 manos. Sólidos típicos: 25–35% en volumen. Temperatura de aplicación: 5–35 °C; humedad relativa recomendada <80%. Secado al tacto: 30–60 minutos; repintado: 2–4 horas; curado funcional: 7 días (según condiciones). Compatibilidad: piedra natural (granito, pizarra, mármol sellado), aglomerados, cerámicos lisos y hormigón pulido; no recomendado para inmersión continua ni contacto alimentario. Conservación: 12 meses en envase cerrado, en lugar seco y protegido del frío y calor extremos. Consulte la ficha de seguridad para riesgos y recomendaciones de manipulación. | Usos / aplicaciones: Protección y acabado de pisos, escalones, mesadas y revestimientos de piedra en interior y áreas semicubiertas; ideal para restauración de superficies pulidas que requieren brillo y resistencia a manchas (aceites, bebidas, tránsito peatonal moderado). Aplicable en proyectos de mantenimiento preventivo en vivienda, oficinas, locales comerciales, y obra nueva que requiera realce estético y fácil limpieza. No se recomienda para superficies sometidas a tráfico industrial pesado ni para contacto directo con alimentos. | Modo de uso sugerido: 1) Preparación: asegurar superficie firme, limpia y seca; reparar fisuras y nivelar; lijar ligeramente si hay restos de recubrimientos antiguos (lijas 120–180). 2) Limpieza: eliminar polvo con aspiradora y paño húmedo; dejar secar completamente. 3) Mezclado: agitar el envase hasta homogeneizar (1–2 minutos). 4) Dilución (si es necesario): seguir indicaciones del fabricante en la etiqueta; usar diluyente recomendado. 5) Aplicación: aplicar capa fina y uniforme con brocha de cerdas cortas, rodillo de pelo corto o pistola adecuada; evitar acumulaciones y charcos. 6) Secado y segunda mano: respetar tiempo de repintado 2–4 horas y aplicar segunda mano en sentido cruzado para cubrir poros y uniformar brillo. 7) Curado: permitir 7 días para curado total antes de someter a tránsito intenso o líquidos agresivos. 8) Higiene y seguridad: usar guantes, gafas y mascarilla; ventilar área; limpiar herramientas con diluyente recomendado o según indicaciones de la ficha técnica. Eliminar residuos conforme a normativa local.
MLC1630248543 | 130104002000 | Esmalte Sintetico 1/4 Gl Fast Metal Madera Y Concreto 900ml | Amarillo Oro Brillante | Características generales: Esmalte sintético formulado a base de resinas alquídicas de secado rápido, pigmentos resistentes a la radiación UV y solventes alifáticos. Acabado brillante en color Amarillo Oro Brillante, presentado en envase de 900 ml. Ofrece buena adhesión sobre metales, maderas y concretos cuando se emplean imprimaciones adecuadas; proporciona película lisa, uniforme y de fácil limpieza. Proporciona protección contra la intemperie y desgaste mecánico moderado, mejorando la durabilidad estética y la protección superficial de puertas, rejas, muebles y fachadas. | Especificaciones técnicas: Contenido: 900 ml. Tipo de producto: esmalte sintético (base alquídica). Brillo: alto (brillante). Rendimiento aproximado: 10–12 m² por litro por mano (depende del sustrato y preparación). Secado al tacto: 30–60 minutos; repintado: 6–8 horas a 25 °C. Temperatura de aplicación recomendada: entre 10 °C y 35 °C. Compatibilidad: aplicable sobre acero y hierro (con imprimación anticorrosiva), maderas previamente selladas/lijadas y concretos/mampostería con sellador o primario. Vida útil en envase cerrado: hasta 24 meses en almacenamiento fresco y seco. Peso aproximado del envase lleno: 1,0 kg. | Usos / aplicaciones: Reacabados y protección decorativa en superficies metálicas (rejas, portones, marcos), muebles y carpintería de madera (puertas, molduras), y superficies de concreto o albañilería (bordes, columnas, molduras). Ideal para proyectos residenciales y comerciales de interior y exterior donde se requiere acabado brillante y rápido repintado: restauración de herrería, pintado de carpintería urbana, mantenimiento de fachadas y detalles arquitectónicos. | Modo de uso sugerido: 1) Preparación: eliminar óxido, polvo, grasas y pintura suelta; lijar y limpiar con desengrasante. 2) Imprimación: aplicar primer anticorrosivo en metales; sellador o fondo para madera y concreto poroso. 3) Mezclado: homogeneizar el contenido del envase con movimiento circular hasta obtener mezcla uniforme. 4) Dilución: si es necesario, diluir con aguarrás o diluyente recomendado 5–15% según el método de aplicación. 5) Aplicación: aplicar con brocha, rodillo de pelo corto o pistola (airless o convencional); para pistola ajustar dilución y presión conforme a equipo. 6) Capas: aplicar 1–2 manos según cobertura; respetar tiempo de repintado de 6–8 horas. 7) Secado y curado: proteger de lluvia y polvo durante el secado; curado completo en 7 días. 8) Limpieza: limpiar herramientas con aguarrás antes del secado; eliminar restos conforme normativa local. 9) Seguridad: usar ventilación adecuada, guantes y mascarilla; evitar contacto directo y fuentes de ignición.
MLC1630248545 | 130104002004 | Esmalte Sintetico 1/4 Gl Fast Metal Madera Y Concreto 900ml | Gris Oscuro Brillante | Características generales: Esmalte sintético de secado rápido formulado para acabados brillantes en superficies de metal, madera y concreto. Presentación en envase de 900 ml, color Gris Oscuro Brillante (variante). Base solvente (resina alquídica/sintética) que proporciona alta adherencia y brillo estable, buena resistencia a la abrasión y a agentes atmosféricos moderados. Adecuado para aplicaciones interiores y exteriores cuando se utiliza sobre la preparación y/o imprimación adecuada. Beneficios: rápido secado, alto cubrimiento por mano, acabado liso y brillante, fácil aplicación con brocha, rodillo o equipo de pulverización, y buena retención del color. SKU: 130104002004. | Especificaciones técnicas: Volumen neto: 900 ml. Peso aproximado del envase: 1.1 kg. Tipo de material: esmalte sintético (base solvente/alquídica). Brillo: alto (brillante). Rendimiento aproximado: 10 m² por litro por mano (depende de la porosidad y preparación de la superficie). Espesor recomendado por mano: 40–60 µm seco. Tiempo de secado al tacto: 30–60 minutos; repintado: 4–6 horas; curado total: hasta 7 días. Temperatura de aplicación: 10–35 °C; humedad relativa recomendada <85%. Diluyente recomendado: aguarrás o thinner sintético; dilución típica 5–15% para brocha/rodillo y 10–20% para pulverización (ajustar según equipo). Compatibilidad: metales limpios y desoxidizados (preferible usar imprimación anticorrosiva), maderas previamente lijadas y selladas, y superficies de concreto secas y sin polvo. No apto para inmersión continua. Vida útil en envase cerrado: 12 meses en condiciones de almacenamiento recomendadas. Precauciones: producto inflamable; seguir ficha de seguridad y usar EPP. | Usos / aplicaciones: Protecciones y acabados decorativos en puertas metálicas y de madera, rejas, marcos, barandales, muebles de exterior e interior, zócalos y paramentos de concreto (muros y molduras). Ideal para mantenimiento y repintado de superficies oxidadas tras la aplicación de imprimación, restauración de elementos metálicos y de madera, y proyectos de bricolaje que requieran acabado brillante y duradero. No recomendado para pisos sometidos a alta abrasión constante ni para piezas en contacto prolongado con agua. | Modo de uso sugerido: 1) Preparación: eliminar polvo, grasa, salitre y pintura suelta; lijar la superficie para mejorar adhesión; desengrasar con solvente si procede. 2) Imprimación: aplicar imprimación anticorrosiva en metales desnudos y sellador en maderas porosas; dejar secar según especificación del imprimante. 3) Mezclado: agitar el envase hasta homogeneizar el producto; remover con espátula o varilla evitando introducir aire. 4) Dilución y aplicación: diluir según herramienta (5–15% brocha/rodillo, 10–20% pulverizador). Aplicar con brocha de cerdas sintéticas, rodillo de pelo corto o equipo de pulverización en capas uniformes. 5) Capas: aplicar 1–2 manos según rendimiento y cobertura, respetando tiempos de repintado (4–6 h). 6) Secado y curado: evitar lluvia y polvo durante el curado; proteger la superficie hasta 7 días para curado completo. 7) Limpieza: limpiar herramientas con aguarrás o thinner; eliminar restos según normativa local de residuos. 8) Seguridad: usar guantes, protección ocular y ventilación adecuada; almacenar en lugar fresco y ventilado, alejado de fuentes de ignición.
MLC2268905662 | 130161003010 | Removedor De Pintura 1/4 Galón Química Universal Gel | Blanco | Características generales: Removedor de pintura en formulación gel para decapado eficaz de recubrimientos decorativos y protectores. Composición a base de solventes y agentes penetrantes en matriz gelificada que facilita la adherencia sobre superficies verticales evitando escurrimientos. Variante color blanco; presentación en envase de 1/4 galón pensada para uso profesional y doméstico. Ofrece penetración controlada para ablandar esmaltes, barnices y pinturas alquídicas o látex de varias capas; reduce tiempo de trabajo y facilita el raspado mecánico con mínima contaminación de la zona. Diseñado para uso directo sobre madera, metal y mampostería, con formulación que optimiza el desprendimiento del recubrimiento sin pulverizarlo. | Especificaciones técnicas: Volumen nominal 1/4 galón (≈946 ml). Peso neto aproximado 1,0 kg por envase. Producto en gel solvente con tensioactivos y agentes decapantes; envase plástico resistente (HDPE) con tapa roscada de seguridad. Rango de temperatura de aplicación recomendado 5–35 °C. Tiempo de acción típico 10–30 minutos según espesor y tipo de recubrimiento; puede requerir aplicaciones repetidas en capas múltiples. Vida útil en envase sellado: hasta 24 meses; almacenar en lugar fresco y ventilado. Compatibilidad: indicado para madera, hierro, acero, mampostería y piedra; probar en plásticos sensibles, materiales sintéticos o superficies pintadas con recubrimientos especiales. Manejar conforme a normativas de seguridad química y etiqueta GHS; consultar ficha de datos de seguridad para residuos y eliminación. | Usos / aplicaciones: Eliminación de pintura y barniz en puertas, ventanas, muebles, zócalos, rejas y piezas metálicas; decapado de capas antiguas antes de repintado o restauración. Preparación de superficies para lijado o aplicación de primer; remoción de esmaltes y barnices en restauración de carpintería y herrería. Adecuado para trabajos de mantenimiento en obra, talleres de reparación y proyectos de bricolaje que requieran control de escurrimiento en superficies verticales. | Modo de uso sugerido: 1) Preparación: trabaje en área ventilada, proteja superficies no tratadas con cintas y papel, utilice guantes de nitrilo, gafas de seguridad y mascarilla según la ventilación. 2) Prueba previa: aplicar una pequeña cantidad en área oculta para verificar compatibilidad y tiempo de acción. 3) Aplicación: agitar ligeramente el envase si procede y aplicar una capa uniforme de gel con brocha o espátula de plástico de 1–2 mm de espesor sobre la pintura a remover. 4) Tiempo de acción: dejar actuar entre 10 y 30 minutos; observar ablandamiento y formación de burbujas o arrugas en el recubrimiento. 5) Retiro: raspar con espátula o cepillo de cerdas dura hasta eliminar el recubrimiento ablandado; repetir aplicación en zonas con capas múltiples. 6) Limpieza: eliminar residuos con paño y agua tibia o con limpiador recomendado; neutralizar según indicaciones del fabricante si procede. 7) Secado y preparación final: dejar secar la superficie, lijar si es necesario y proceder al repintado. Disposición: recoger residuos sólidos y líquidos conforme a normativas locales; no verter a desagües.
MLC1630848661 | 800203001000 | Broca Mecha Plana Madera 1/2 '' 150mm Hrc Uyustools Bcp102 | Broca Mecha Plana Madera 1/2 '' 150mm Hrc Uyustools Bcp102 | Características generales: Mecha plana tipo pala diseñada para perforación de madera, fabricada en acero de aleación tratado térmicamente con elevada dureza superficial (HRC), con acabado oscuro anticorrosión. Presentación en formato unidad de 1/2'' (diámetro de corte) y longitud total de 150 mm. Ofrece corte rápido y eficiente, centro de perforación preciso, buena evacuación de virutas y resistencia a la abrasión y torsión en trabajos continuos. Beneficios: reduce tiempo de trabajo en carpintería y bricolaje, facilita orificios limpios en madera maciza, contrachapado y MDF y mantiene filo estable con mantenimiento adecuado. | Especificaciones técnicas: Diámetro de corte: 1/2'' (12,7 mm). Longitud total: 150 mm. Material: acero de aleación templado con tratamiento térmico HRC y recubrimiento protector. Tipo de punta: mecha plana con centro afilado para inicio preciso del orificio. Vástago compatible con mandriles/portabrocas estándar de taladros eléctricos y manuales. Peso unitario: liviano, diseñado para manejo cómodo en aplicaciones largas. Rango de uso térmico: uso en condiciones de trabajo habituales; evitar sobrecalentamiento por fricción sostenida para preservar dureza y filo. Durabilidad: alta vida útil en aplicaciones de carpintería profesional y doméstica sujeta a correcto mantenimiento (afilado y limpieza). Control de calidad: fabricada bajo inspección industrial de procesos y tratamiento térmico específico. | Usos / aplicaciones: Perforación de agujeros en madera maciza, tableros, contrachapado, MDF y paneles compuestos. Uso en carpintería, instalación de herrajes y bisagras, paso de cables y tuberías, colocación de pernos y tarugos, montaje de muebles, trabajos de construcción en seco y proyectos de bricolaje. Ejemplos prácticos: crear orificios para tornillos pasantes en marcos, abrir huecos para pasacables en muebles, preparar perforaciones para anclajes en estructuras de madera. | Modo de uso sugerido: 1) Marcar el punto de perforación y fijar la pieza de trabajo para evitar movimiento. 2) Montar la broca en el portabrocas, asegurando un apriete firme. 3) Iniciar perforación a baja velocidad para centrar la punta y evitar deslizamiento. 4) Aumentar a velocidad media aplicando presión constante y controlada; dejar que la herramienta corte sin forzar. 5) Retirar periódicamente la broca para expulsar virutas y evitar atascos; limpiar la ranura de la pala si es necesario. 6) Evitar sobrecalentamiento: trabajar en intervalos en perforaciones profundas y mantener el filo afilado. 7) Usar protección ocular y guantes, y desconectar la herramienta antes de cambiar la broca.
MLC2170545192 | 140902002300 | Extracto Caoba Para Teñir Madera 100grs Dideval | Caoba | Característica generales: Extracto color caoba formulado para teñir y realzar la veta de maderas. Presentación: envase resellable de 100 g, concentración diseñada para obtener tonos caoba profundos y homogéneos. Propiedades: alta afinidad con fibras de madera, buena penetración y distribución uniforme del color, realza vetas y proporciona tono estable previo al sellado; compatible con sistemas de acabado como barnices, lacas y ceras. Materiales y beneficios: pigmento colorante industrial en vehículo especialmente seleccionado para facilitar dilución y aplicación; facilita el teñido uniforme en restauración, ebanistería y trabajos de carpintería. Resistencia: una vez aplicado y sellado con producto de acabado adecuado, el color presenta buena estabilidad para uso interior. | Especificaciones técnicas: SKU 140902002300 — Variante: Caoba. Contenido neto: 100 g. Formato: extracto colorante concentrado en envase plástico resellable. Tipo de material: pigmento colorante con agente portador formulado para aplicación en madera. Compatibilidad: apto para maderas duras y blandas; compatible con acabados a base de solvente y base agua según dilución y método de aplicación. Temperatura de uso recomendada: 10–30 °C; evitar aplicación por debajo de 10 °C o con humedad relativa >80 %. Almacenamiento: conservar en lugar seco, fresco y ventilado, envase cerrado; evitar heladas y exposición directa al sol. Vida útil aproximada: 24 meses en envase original cerrado (sujeto a condiciones de almacenamiento). Normas y seguridad: presentación con etiqueta de identificación, instrucciones y precauciones; manipular con equipo de protección personal. | Usos / aplicaciones: Teñido de muebles, puertas, marcos, revestimientos y objetos de madera para obtener acabado caoba. Restauración y retoque de piezas antiguas, fabricación y terminación en ebanistería, trabajos de carpintería fina y proyectos de bricolaje que requieren tono caoba. Uso en interiores y en piezas que serán selladas con barniz o laca; también útil para pruebas de color y muestras previas al acabado final. Ejemplos prácticos: teñir un juego de puertas para unificar tono, restaurar la superficie de una cómoda de madera, dar acabado caoba a molduras y marcos decorativos. | Modo de uso sugerido: 1) Preparación: lijar la superficie hasta obtener poros abiertos y una textura uniforme (granulometría recomendada entre P120–P180), limpiar polvo y grasas con paño húmedo o solvente adecuado y dejar secar. 2) Prueba previa: en una pieza o área oculta, realizar muestra para verificar tono y compatibilidad con el acabado. 3) Dilución y mezcla: homogeneizar el extracto en el envase; diluir según la viscosidad y tipo de aplicación con el vehículo compatible (seguir indicaciones del fabricante del acabado) hasta obtener la intensidad deseada. 4) Aplicación: aplicar en dirección de la veta con brocha, paño o pistola según consistencia; extender uniformemente y eliminar exceso con paño si se desea efecto avivado. 5) Secado: esperar el tiempo de secado recomendado por el sistema de acabado (tiempos orientativos 30–60 minutos a 20 °C, variable según dilución y porosidad). 6) Acabado: lijado ligero entre manos si es necesario, y luego sellar con barniz, laca o cera para protección y durabilidad. 7) Seguridad: usar guantes, protección ocular y ventilación adecuada; evitar contacto prolongado con la piel y no ingerir.
MLC1488575659 |  | 2 Soportes Simples Metal Para Barra Cortina Techo Cielo 19mm | - | Características generales: Soportes simples para montaje en techo diseñados para barras de cortina de Ø19 mm. Fabricados en metal de alta resistencia con recubrimiento anticorrosivo, acabado liso y estética minimalista para integrarse en ambientes residenciales y comerciales ligeros. Presentación en pack de 2 unidades, perfil compacto que sostiene la barra de forma estable y evita vibraciones. Beneficios: fijación segura en techo, resistencia al uso diario, instalación rápida y aspecto discreto que facilita la colocación de cortinas, visillos o paneles ligeros. | Especificaciones técnicas: Cantidad: 2 soportes. Diámetro interior: 19 mm (compatible con barras Ø19 mm). Material: acero laminado con recubrimiento anticorrosión (acabado pintado o zincado según lote). Proyección desde el techo: aprox. 55–70 mm (según modelo). Diámetro base de fijación: aprox. 35–45 mm. Espesor del material: aprox. 1–1,5 mm. Peso unitario: aprox. 40–80 g. Compatibilidad: barras y tubos macizos o huecos de 19 mm; uso preferente en interiores y techos sólidos. Temperatura de uso recomendada: -20 °C a 80 °C. Normas y calidad: fabricado bajo controles industriales habituales para herrajes decorativos; diseñado para cargas residenciales y uso continuo. | Usos / aplicaciones: Soporte para colgar barras de cortina desde el techo en dormitorios, livings, cocinas y oficinas. Ideal para cortinas tradicionales, visillos, cenefas y paneles deslizantes de peso ligero a medio (telas, voiles, paneles japoneses). Útil en instalaciones donde no es posible el anclaje a pared o se necesita una sujeción centralizada al techo. También apropiado para proyectos DIY y remodelaciones rápidas. | Modo de uso sugerido: 1) Marcar en el techo la posición de ambos soportes, comprobando nivel y separación acorde a la medida de la cortina. 2) Perforar el techo con broca adecuada al tipo de material (mampostería o yeso) y limpiar polvo. 3) Insertar tarugos o tarraxas adecuados al sustrato (no incluidos). 4) Alinear la base del soporte y fijarla con tornillos adecuados al tarugo hasta dejarla firme. 5) Colocar la barra de cortina en los soportes (si el diseño tiene tornillo de apriete, ajustar para asegurar la barra). 6) Verificar nivel de la barra y hacer una prueba de movimiento de la cortina para confirmar la fijación. Recomendaciones de seguridad: utilizar EPP (gafas y guantes), no exceder la carga recomendada por el tipo de tarugo elegido y revisar periódicamente los puntos de fijación.
MLC1488575659 | 180101303050 | 2 Soportes Simples Metal Para Barra Cortina Techo Cielo 19mm | Negro | Características generales: Soportes simples de metal diseñados para montaje en techo/cielorraso para barras de cortina de Ø19 mm. Construcción en acero con acabado en pintura electrostática color negro, presentación en juego de 2 unidades. Diseño compacto y discreto que proporciona apoyo estable a la barra, resistencia a la flexión en uso doméstico y comercial ligero-mediano, y protección superficial contra corrosión y desgaste estético. Beneficios: montaje oculto desde la vista frontal, instalación rápida, acabado uniforme que combina con decoraciones modernas y mayor durabilidad frente a soportes plásticos. | Especificaciones técnicas: Compatibilidad: barras cilíndricas de 19 mm de diámetro. Material: acero laminado con recubrimiento en polvo negro. Presentación: paquete con 2 soportes (SKU 180101303050, variante Negro). Dimensiones funcionales: apertura interior para Ø19 mm; base de fijación de tamaño estándar para tornillería de cabeza avellanada (recomendado M4–M5 o tornillo 3,5–4,5 mm según tipo de anclaje). Temperatura de uso recomendada: ambientes interiores entre -10 °C y 60 °C. Normas de calidad y resistencia: fabricación orientada a uso residencial y comercial ligero; acabado anticorrosivo por pintura en polvo para mayor vida útil en interiores. Durabilidad estimada: diseño para uso prolongado en instalaciones interiores, su vida útil dependerá del tipo de anclaje y condiciones ambientales. | Usos / aplicaciones: Sujeción de barras para cortinas, visillos y cenefas en montaje a techo o cielorraso. Aplicable en dormitorios, salas, cocinas, oficinas y locales comerciales para colgar cortinas decorativas o funcionales. Ejemplos prácticos: instalación de cortinas blackout en dormitorio, soporte de visillos en salón, montaje de barras para separación de ambientes en oficinas o comercios. Recomendado para instalaciones donde se busca mínima presencia visual del soporte. | Modo de uso sugerido: 1) Medir y marcar en el techo la posición de los soportes asegurando nivel horizontal entre ambos. 2) Seleccionar anclajes adecuados al material del techo (tacos para hormigón, buchas metálicas o tacos específicos para placa de yeso, o tornillos en apoyo directo sobre madera). 3) Perforar con broca del diámetro correspondiente al taco seleccionado. 4) Insertar el taco o anclaje y posicionar la base del soporte sobre la marca. 5) Fijar el soporte con tornillo recomendado hasta quedar firme; evitar apretar en exceso para no deformar la base. 6) Colocar la barra de cortina de Ø19 mm en la ranura del soporte y comprobar que quede asentada. 7) Verificar nivel y apriete final; probar con la cortina cargada para confirmar estabilidad. Precauciones: usar protección ocular y guantes al taladrar, elegir anclajes adecuados al tipo de techo y no exceder la carga máxima del conjunto (usar soportes adicionales para cargas pesadas).
MLC1488575659 | 180101303550 | 2 Soportes Simples Metal Para Barra Cortina Techo Cielo 19mm | Bronce | Características generales: Soportes simples de metal diseñados para montaje en techo/cielo raso, compatibles con barras redondas de 19 mm de diámetro. Construcción en acero laminado con revestimiento color bronce (acabado electrostático mate), presentación en pack de 2 unidades. Ofrecen fijación segura y perfil bajo para cortinas livianas y visillos; resistencia a la corrosión en ambientes interiores y acabado uniforme que facilita la integración estética. Beneficios: instalación rápida, soporte discreto, estabilidad para cargas domésticas y acabado resistente a ralladuras y desgaste por uso normal. SKU: 180101303550 | Especificaciones técnicas: Diámetro interior nominal: 19 mm (compatibilidad con barra Ø19 mm). Diámetro de base (aprox.): Ø35 mm. Proyección desde techo (aprox.): 60 mm. Altura del casquillo (aprox.): 20 mm. Espesor del material: 1,2 mm (acero laminado). Peso aproximado del set: 120 g. Acabado: pintura electrostática color bronce. Capacidad de carga recomendada: hasta 10 kg por soporte con anclaje apropiado. Rango de temperatura de uso: -10 °C a 60 °C. Compatibilidad de anclaje: tornillos M4–M5 con tacos según tipo de techo (madera, yeso, hormigón). Control de calidad: inspección dimensional y de acabado en línea de producción. Vida útil estimada en interiores: 5–10 años según condiciones de uso. | Usos / aplicaciones: Indicados para montaje de barras de cortina y visillos en techo o cielo raso en hogares, oficinas y locales comerciales. Aplicaciones típicas: colgar cortinas livianas y medianas, visillos decorativos, barras divisorias en ambientes interiores, soportes para cortinas en ventanas altas o puertas balcón. No recomendados para cargas pesadas ni para uso continuo en ambientes industriales o exposición constante a humedad salina sin protección adicional. | Modo de uso sugerido: 1) Marcar la posición de ambos soportes en el techo, manteniendo nivel y separación según la longitud de la barra. 2) Seleccionar tornillos y tacos adecuados al material del techo (taco plástico para yeso/yeso-cartón, taco químico o de expansión para hormigón). 3) Perforar el punto marcado con broca acorde al taco seleccionado (por ejemplo 6 mm para tacos plásticos estándar). 4) Insertar el taco y posicionar la base del soporte sobre el techo. 5) Atornillar el soporte hasta quedar firme; evitar sobreapretar para no deformar la base. 6) Introducir la barra Ø19 mm en el casquillo del soporte y verificar alineación y nivel longitudinal. 7) Comprobar la fijación y repartir la carga colocando la cortina; realizar prueba de resistencia ligera. Precauciones: usar protección ocular al perforar, emplear herramientas adecuadas y respetar la capacidad de carga por soporte.
MLC1636118375 | 140302105015 | Sikaflex 11 Fc Purform Adhesivo Sellante Negro 300 Ml | Sikaflex 11 Fc Purform Adhesivo Sellante Negro 300 Ml | Características generales: Adhesivo sellante monocomponente de poliuretano Purform en color negro, presentado en cartucho de 300 ml para uso con pistola aplicadora. Fórmula de curado por humedad que proporciona unión elástica y duradera sin retracción, adecuada para sellado y pegado de juntas constructivas y montajes industriales. Alta adhesión a múltiples sustratos (metales, vidrio, hormigón, madera, morteros y la mayoría de pinturas); mantiene flexibilidad ante dilataciones térmicas y vibraciones, resistente a la intemperie y a rayos UV en aplicación exterior. Baja emisión de compuestos orgánicos volátiles (Purform), fácil aplicación y acabado profesional; una vez curado permite ser pintado con la mayoría de sistemas de pintura compatibles. | Especificaciones técnicas: Volumen: 300 ml (cartucho); Tipo de material: poliuretano monocomponente, curado por humedad; Color: negro; Temperatura de aplicación recomendada: +5 °C a +40 °C; Temperatura de servicio: aprox. -40 °C a +90 °C; Tiempo de formación de piel: aprox. 30–60 minutos (a 23 °C y 50 % HR); Velocidad de curado: aproximada 2–4 mm/24 h (variables según humedad y temperatura); Elasticidad/movimiento: alta elasticidad (capacidad de acomodar movimientos habituales de juntas constructivas); Compatibilidad: acero, aluminio, vidrio, madera, hormigón, morteros y pinturas convencionales; No recomendable sin prueba: PE, PP, PTFE y superficies bituminosas. Almacenamiento: conservar en lugar fresco y seco, vida útil típica 12 meses en envase cerrado a temperaturas entre +5 °C y +25 °C. Cumplimiento: formulación Purform de baja emisión; controles de calidad internos del fabricante Sika. SKU: 140302105015. | Usos / aplicaciones: Sellado y pegado elástico de juntas perimetrales en marcos y carpinterías, unión y fijación de paneles metálicos y prefabricados, sellado de encuentros entre diferentes materiales (metal-hormigón, vidrio-hormigón, madera-metal), reparación de grietas y juntas en fachadas, juntas en cubiertas y canalizaciones, montaje y fijación de elementos en obra y taller donde se requiere elasticidad y adhesión duradera. Ejemplos prácticos: sellado perimetral de ventana de aluminio, unión de chapas en cubierta, pegado elástico de soleras prefabricadas, reparación de juntas en mampostería y sellado de juntas en instalaciones HVAC. | Modo de uso sugerido: 1) Preparación: la superficie debe estar limpia, seca y libre de polvo, grasa, aceites, pintura suelta y restos de adhesivos. Lijar superficies muy lisas y limpiar con limpiador apropiado. 2) Imprimación: en sustratos porosos o en algunos metales puede ser necesario aplicar imprimante (ver ficha técnica del fabricante). 3) Preparación del cartucho: cortar la punta del cartucho y roscar la boquilla, cortar la punta de la boquilla según el tamaño de cordón requerido. 4) Aplicación: colocar el cartucho en pistola aplicadora y extruir el cordón de manera continua, manteniendo la boquilla cerca de la superficie y rellenando la junta de forma uniforme. 5) Acabado: alisar el cordón dentro del tiempo de formación de piel con espátula o herramienta humedecida en solución jabonosa para obtener buen contacto y aspecto final. 6) Limpieza: residuos no curados retirar con disolvente apropiado (p. ej. acetona o removers recomendados por el fabricante); el material curado sólo se elimina mecánicamente. 7) Curado y pintura: esperar el tiempo de curado completo antes de pintar; pintar sólo con sistemas compatibles y una vez el sellante esté completamente curado. Precauciones: usar guantes y ventilación adecuada; evitar contacto prolongado con la piel y ojos.
MLC1552487885 | 130304007005 | Vitro Stone Vitrificante Piedra 1/4 Galón Chilcorrofin Acabado Brillante Color Transparente | - | Características generales: Resina vitrificante formulada para acabados de alto brillo sobre superficies pétreas. Presentación en envase de 1/4 galón (aprox. 0,95 L). Color transparente con acabado brillante que realza vetas y tonalidades naturales, genera una capa protectora de elevada dureza superficial, repelente al agua y de fácil limpieza. Diseñado para mejorar la resistencia a la abrasión y al tránsito peatonal moderado, reducir la penetración de manchas y facilitar el mantenimiento. Aporta brillo uniforme sin alterar la coloración original de la piedra. | Especificaciones técnicas: Volumen: 1/4 galón (≈0,95 L). Tipo de producto: resina vitrificante de poliéster/polímero de alta dureza (formulación profesional). Acabado: brillante, transparente. Rendimiento aproximado: 6–10 m² por litro por mano (dependiendo porosidad del sustrato). Temperatura de aplicación recomendada: 10–35 °C. Secado al tacto: 1–2 horas (condiciones estándar); repintado: 4–6 horas; curado total: hasta 7 días. Vida útil en envase cerrado: 24 meses en lugar fresco y seco. Compatibilidad: indicado para piedra natural (mármol, granito, laja, pizarra) y piedras reconstituídas; realizar prueba previa en sustratos tratados o no convencionales. Métodos de aplicación: brocha, rodillo de pelo corto/espuma o pistola airless según especificaciones del sitio. | Usos / aplicaciones: Protección y embellecimiento de superficies pétreas interiores y exteriores no sometidas a inmersión constante. Aplicable en pisos y escaleras de piedra, mesones, encimeras, fachadas y revestimientos de laja o pizarra. Uso habitual en renovaciones de superficies exteriores para aumentar repelencia al agua y resistencia a manchas, y en espacios interiores para obtener brillo comercial y facilitar limpieza en restaurantes, comercios y zonas residenciales. No recomendado para superficies con agua estancada o contacto permanente con líquidos químicos sin prueba previa. | Modo de uso sugerido: 1) Preparación: limpiar a fondo la superficie eliminando polvo, aceites, lechada suelta y selladores antiguos; reparar fisuras y dejar la superficie seca. 2) Prueba: aplicar en área pequeña para confirmar compatibilidad y acabado. 3) Agitación: homogeneizar el producto en su envase antes de usar. 4) Aplicación: aplicar primera mano de forma uniforme con brocha, rodillo de espuma o pistola; trabajar por secciones para evitar solapes visibles. 5) Secado: esperar el tiempo de secado indicado (4–6 h) y lijar suavemente con lija fina si es necesario entre manos. 6) Segunda mano: aplicar una o dos manos adicionales según rendimiento y nivel de protección requerido. 7) Curado y puesta en servicio: evitar tránsito pesado 24–48 h; curado completo hasta 7 días. 8) Limpieza y seguridad: limpiar herramientas según indicación del fabricante (solvente o agua según formulación) y utilizar protección respiratoria, guantes y ventilación adecuada.
MLC1636234761 | 110902202005 | Sifon Lavaplatos Hoffens Loa 1 1/2 Y 1 1/4 Salida Curva Piso | Blanco | Características generales: Sifón para lavaplatos Hoffens modelo Loa con salida curva a piso, color blanco. Fabricado en PVC rígido de alta densidad especialmente formulado para desagüe doméstico, con superficie lisa que facilita el flujo y evita acumulación. Presentación individual lista para montaje; diseño con cámara de retención de agua que impide el paso de olores y con tapa accesible para limpieza. Resistente a impactos moderados, a la mayoría de detergentes y aguas domésticas; ofrece instalación rápida sin herramientas especiales y adaptador para conexiones de 1 1/2" y 1 1/4". Beneficios: evita obstrucciones menores, facilita mantenimiento, compatibilidad amplia con sistemas de fontanería doméstica y acabado discreto en blanco para integración estética bajo mesadas. | Especificaciones técnicas: Modelo: Sifón Lavaplatos Hoffens Loa. SKU: 110902202005. Variante: Blanco. Material: PVC rígido para sanitarios. Diámetros compatibles: entrada 1 1/2" (≈40 mm) con reductor a 1 1/4" (≈32 mm). Altura útil de trampa: 90 mm; longitud total aproximada: 180 mm. Peso aproximado del conjunto: 0,35 kg. Tipo de conexión: rosca y unión con junta elástica. Temperatura de uso continuo: 0–60 °C (resistencia temporal hasta 80 °C); no apto para fluidos a alta temperatura o presión. Presión de servicio: diseñado para desagüe por gravedad (no presurizado). Durabilidad estimada en uso doméstico: ≥10 años bajo condiciones normales. Compatibilidad: sistemas de desagüe de lavaplatos, lavaderos y fregaderos con salidas 1 1/2" / 1 1/4". Normativas y calidad: fabricado con resinas para uso sanitario y controles de calidad internos según buenas prácticas de la industria de fontanería. | Usos / aplicaciones: Diseñado para evacuación de aguas residuales de lavaplatos de cocina, lavaderos y fregaderos domésticos. Ideal para instalaciones donde se requiere salida curva al piso o conexión a tubería horizontal baja. Utilizable en renovación o instalación nueva de muebles de cocina, fregaderos industriales ligeros y zonas de servicio. Funciona como trampa contra olores, retiene sólidos para facilitar extracción y evita entrada de gases de alcantarillado al ambiente. Ejemplos prácticos: instalación bajo mesada de cocina para lavar platos; en lavandería doméstica para desagüe de pila; conexión a colectores de piso en remodelaciones. | Modo de uso sugerido: 1) Preparación: confirme diámetro de salida del fregadero y tubería de desagüe (1 1/2" o 1 1/4"). Corte y desbarbe la tubería receptora si es necesario. 2) Montaje de junta: inserte la junta de goma en la boca de unión del sifón asegurando asiento uniforme. 3) Unión al desagüe: enrosque la tuerca de unión hasta contacto y apriete a mano; si es necesario, use una herramienta de corredera con cuidado de no deformar la pieza (1/4 de vuelta adicional máximo). 4) Orientación de la salida: ajuste la curvatura para alinear con la tubería al piso y conecte el adaptador/reductor correspondiente. 5) Sellado y prueba: rellene el fregadero con agua y libere para verificar ausencia de fugas; compruebe estanqueidad en juntas y roscas. 6) Mantenimiento: abrir la tapa de limpieza periódicamente para retirar residuos; evitar verter solventes fuertes o líquidos a >60 °C. Recomendaciones de seguridad: use guantes al manipular, no aplique calor directo a las piezas y no someta el sifón a presión mecánica excesiva.
MLC1636247627 | 140302105010 | Sikaflex 11fc Purform Adhesivo Sellante Marrón 300 Ml | Sikaflex 11fc Purform Adhesivo Sellante Marrón 300 Ml | Características generales: Sikaflex-11fc Purform es un adhesivo sellante monocomponente de curado por humedad formulado sobre base poliuretano. Presentado en cartucho de 300 ml en color marrón, ofrece comportamiento no gotante (no-sag), elasticidad permanente y buena recuperación elástica, lo que lo hace idóneo para juntas con movimiento y uniones elásticas. Su formulación Purform reduce emisiones y olor en el proceso de aplicación. Proporciona alta adherencia inicial a sustratos habituales de la construcción (hormigón, mampostería, madera, metales y cerámicos) y forma un sello resistente a la intemperie, rayos UV y envejecimiento, aportando durabilidad y estanqueidad en aplicaciones interiores y exteriores. | Especificaciones técnicas: Contenido: 300 ml (cartucho compatible con pistola manual o neumática). Base química: poliuretano monocomponente, curado por humedad. Color: marrón. Temperatura de aplicación recomendada: entre +5 °C y +35 °C. Temperatura de servicio: aproximada entre -40 °C y +90 °C. Formación de piel: típicamente 45–60 minutos a 23 °C/50 % HR. Velocidad de curado: ≈2–3 mm/24 h (condiciones estándar). Elasticidad y movimiento: capacidad para absorber movimientos de junta típicos en aplicaciones de construcción (movimiento ±≈25 %). Dureza: Shore A media (propiedades elásticas equilibradas). Adhesión: buena a hormigón, mortero, piedra, madera, metales pintados y cerámica; no adherente a polietileno, polipropileno ni PTFE sin tratamiento previo. Normativa y calidad: formulado y ensayado bajo controles internos de Sika; consultar ficha técnica para certificaciones y especificaciones según norma ISO 11600 y requisitos locales. Para datos exactos de resistencia a tracción, elasticidad y homologaciones, consulte la ficha técnica y de seguridad del producto. | Usos / aplicaciones: Diseñado para sellado y pegado estructural-elástico en obra y mantenimiento: sellado de juntas de dilatación y conexión en fachadas, uniones entre prefabricados de hormigón, montaje y fijación elástica de carpinterías y zócalos, pegado de molduras y remates, reparación y sellado de grietas y uniones en interiores y exteriores. También indicado para unir materiales en trabajos de albañilería, carpintería y mantenimiento industrial donde se requiera estanqueidad, absorción de vibraciones y resistencia a la intemperie. No recomendado para plásticos de baja energía superficial sin tratamiento. | Modo de uso sugerido: 1) Preparación: Trabajar con guantes y ventilación adecuada. Limpiar superficies, eliminar polvo, grasa, restos de pintura o selladores antiguos; en superficies porosas lijar o eliminar polvo; en metales oxidados, limpiar y aplicar tratamiento anticorrosivo. 2) Imprimación: Cuando la ficha técnica lo indique, aplicar imprimante compatible y dejar secar. 3) Corte y montaje: Cortar la punta del cartucho y roscar la boquilla; abrir la boquilla al diámetro requerido. Colocar el cartucho en la pistola aplicadora. 4) Aplicación: Aplicar el cordón continuo de adhesivo-sellante ejerciendo presión uniforme para asegurar contacto y adherencia. 5) Herramienta: Alisar y compactar el cordón con espátula o herramienta humedecida dentro del tiempo de formación de piel (herramienta en 5–15 minutos según condiciones). 6) Secado y curado: Dejar curar en condiciones ambientales; evitar exposición a agua o cargas excesivas hasta el curado final. 7) Pintado: Si se requiere pintar, probar compatibilidad; algunos recubrimientos a base acuosa son compatibles tras curado inicial, realizar prueba previa. 8) Limpieza: Limpiar herramientas con disolvente adecuado antes del curado; una vez curado la eliminación es mecánica. Consultar siempre la ficha técnica y la hoja de seguridad antes de su uso.
MLC1568059833 | 110603002060 | Flexible Agua Acero Inox 1/2 Hi Hi Hoffens 1 Metro 100cms | Flexible Agua Acero Inox 1/2 Hi Hi Hoffens 1 Metro 100cms | Características generales: Flexible de suministro de agua de 1 metro (100 cm) fabricado con tubo interior de elastómero (EPDM) de uso potable y trenzado exterior en acero inoxidable AISI 304, color acero inoxidable. Presentación en manguera flexible con conectores para rosca 1/2" estándar (G 1/2 / DN15), extremos protegidos con capuchones plásticos. Alta resistencia a la corrosión, abrasión y envejecimiento; tolera movimientos y vibraciones, facilita instalación en espacios reducidos y reduce riesgo de fugas gracias a su construcción multicapa y juntas de goma de alta calidad. Ideal para instalaciones sanitarias residenciales y comerciales por su durabilidad y cumplimiento de requisitos de agua potable. | Especificaciones técnicas: Longitud nominal 1,00 m (100 cm). Diámetro nominal 1/2" (DN15), compatible con rosca estándar G 1/2. Materiales: trenzado exterior Acero inoxidable AISI 304; tubo interior EPDM apto para agua potable; accesorios en latón niquelado. Presión de trabajo máxima: 10 bar (1,0 MPa); presión de prueba: 15 bar; presión de rotura típica >30 bar. Rango de temperatura de servicio: -10 °C a 100 °C (uso continuo), resistencia puntual hasta 120 °C. Peso aproximado: 0,20–0,30 kg. Cumple requisitos habituales de calidad para componentes de fontanería y uso con agua potable; libre de plomo en componentes de paso. | Usos / aplicaciones: Suministro de agua fría y caliente a grifería (mesadas, lavamanos, bidets), conexiones a mezcladores, columnas de ducha y accesorios sanitarios. Aplicable en instalaciones domésticas y comerciales para reemplazo o montaje de líneas de alimentación donde se requiere flexibilidad y resistencia a la corrosión. También útil para obras de remodelación y mantenimientos rápidos sin obras mayores. Ejemplos: conectar grifo de cocina a suministro mural, unir mezcladora de baño al suministro de agua caliente/fría, sustitución de manguera rígida dañada. | Modo de uso sugerido: 1) Cortar suministro de agua y drenar la linea. 2) Retirar tapones protectores y verificar presencia de arandelas/empacaduras en los extremos; reemplazar si faltan o están dañadas. 3) Alinear roscas del flexible con la conexión de la instalación (rosca G 1/2) y enroscar a mano hasta asiento. 4) Ajustar con una llave apropiada máximo 1/4 a 1/2 vuelta adicional; evitar sobreapretar para no dañar arandela. 5) Repetir en el otro extremo y verificar que el flexible no presente dobleces o torsiones; mantener radio de curvatura amplio y sin kinks. 6) Abrir suministro lentamente y comprobar ausencia de fugas en juntas; si hay pérdidas, cerrar y reapretar ligeramente. 7) Inspeccionar periódicamente (cada 1–3 años según uso) y reemplazar ante signos de desgaste, hinchazón o corrosión. Precauciones: no someter a contacto con productos químicos agresivos, evitar tensiones mecánicas y no utilizar para fluidos distintos al agua potable sin consultoría técnica.
MLC1493749855 | 140205204010 | Grip Bond 3, Cola Fría Extra Firme (473ml) Lanco | - | Características generales: Adhesivo en base acuosa tipo cola fría de alta viscosidad formulado para unión extra firme. Compuesto por emulsión de polímeros vinílicos (cola blanca) que seca a acabado translucido, color blanco en fresco. Presentación en envase plástico de 473 ml (Grip Bond 3, Lanco; SKU 140205204010). Diseñado para ofrecer alta adherencia inicial y resistencia final en materiales porosos; aporta buena humectación, rellena poros y permite lijado y pintado una vez curado. Bajo olor y sin solventes volátiles, facilita su uso en interiores con beneficios de limpieza con agua antes del secado. No está indicado como adhesivo estructural para cargas permanentes en exteriores sin protección específica. | Especificaciones técnicas: Contenido neto 473 ml. Base química: emulsión polímero vinílico (PVA) en medio acuoso. Color en aplicación: blanco; acabado al secar: translúcido/blanco pálido. Viscosidad: alta (formulación extra firme) — adecuada para ensamblajes que requieren relleno y sujeción. Compatibilidad: maderas macizas y aglomeradas, MDF, contrachapado, cartón, papel, corcho, laminados porosos y algunos textiles; no recomendado para superficies oleosas, metales lisos o plásticos no porosos sin imprimación. Temperatura de aplicación recomendada: 5–35 °C. Tiempo orientativo de fijación inicial: 15–30 minutos (dependiendo porosidad y presión); curado completo: hasta 24 horas. Almacenamiento: conservar en lugar seco y fresco, envase cerrado; vida útil aproximada 12 meses desde fecha de fabricación (consultar etiqueta). Cumple control de calidad interno Lanco; consultar ficha técnica para certificaciones específicas. | Usos / aplicaciones: Unión y ensamblaje en carpintería ligera y ebanistería (pegado de listones, cantos y chapas), armado de muebles, reparación y montaje de piezas en MDF y aglomerado, trabajos de manualidades y papelería, encolado de laminados porosos y revestimientos interiores, pegado de molduras y zócalos. Ejemplos prácticos: encolar cara y canto de tablero de MDF para fabricación de puertas interiores; reparación de una pieza de madera suelta en un mueble; pegado de cartón en empaques o maquetas; adherir láminas de corcho en paneles decorativos. | Modo de uso sugerido: 1) Preparación: limpiar y desengrasar las superficies; retirar polvo y partículas sueltas; humedecer ligeramente superficies muy secas si es necesario. 2) Aplicación: agitar el envase si procede; aplicar una capa uniforme de cola sobre una de las superficies con espátula, brocha o aplicador, asegurando cobertura en los bordes. Para uniones porosas se recomienda aplicar también una capa fina en la segunda superficie (aplicación a doble cara mejora la penetración). 3) Montaje: unir las piezas, alinear y presionar; eliminar exceso de adhesivo con paño húmedo antes de que seque. 4) Sujeción: mantener presión mediante prensas o sargentos; tiempo de sujeción recomendado 30–60 minutos dependiendo porosidad y carga; evitar esfuerzo hasta curado total. 5) Acabado: una vez seca completamente (hasta 24 h), lijar si es necesario y pintar o barnizar. 6) Limpieza y seguridad: limpiar herramientas con agua antes del secado; trabajar en ambiente ventilado; evitar contacto prolongado con piel y ojos; en caso de ingestión o contacto con ojos, enjuagar y consultar a un profesional de salud.
MLC1641466431 | 130303002000 | Barniz Marino Brillante Fast 1 Gl Marcos Puertas Y Muebles | Alerce Brillante | Características generales: Barniz marino de acabado brillante formulado para protección y embellecimiento de superficies en madera y elementos de carpintería (marcos, puertas y muebles). Base sintética de resinas poliuretano-modificadas en solvente, acabado transparente tono Alerce que realza la veta natural. Presentación en envase de 1 galón (3,785 L). Ofrece alta resistencia a humedad, salitre, abrasión y amarillamiento por exposición solar; película flexible y de secado rápido que facilita repintados y reduce formación de fisuras. Beneficios: protección prolongada en ambientes exteriores e interiores, realce estético de la madera, fácil aplicación con brocha, rodillo o pistola y buena adherencia sobre imprimaciones adecuadas. | Especificaciones técnicas: Volumen neto: 1 galón (3,785 L). Rendimiento por capa: aprox. 10–14 m²/L (≈38–53 m²/galón) según porosidad y preparación. Espesor recomendado por capa: 20–30 µm seco (40–60 µm húmedo). Tiempo al tacto: 2–4 horas; repintado: 6–8 horas; curado completo: 7 días. Densidad aproximada: 0,95–1,05 kg/L. Tipo de resina: poliuretano modificado (base solvente). Compatibilidad: maderas barnizadas o sin barnizar, imprimantes y selladores base solvente; no mezclar con sistemas base agua. Temperatura de aplicación: 10–35 °C; temperatura de servicio: -20 a 80 °C. Vida útil en envase cerrado: 24 meses en lugar fresco y ventilado. Normas y ensayos aplicables: formulado para cumplir requisitos industriales de recubrimiento marino y exterior; consultar ficha técnica y Hoja de Seguridad (HDS) para certificaciones y ensayos específicos. | Usos / aplicaciones: Protección y acabado de marcos de puertas y ventanas, puertas interiores y exteriores, mobiliario de madera (interiores y exteriores), barandas, zócalos y elementos de carpintería expuestos a humedad y radiación UV. Recomendado para embarcaciones pequeñas en áreas no sumergidas (cubiertas y mobiliario), restauración de muebles y terminaciones decorativas que requieran brillo intenso y realce de veta. Ideal para proyectos residenciales, comerciales y obras de mantenimiento. | Modo de uso sugerido: 1) Preparación: lijar la superficie hasta granos P150–P220 para maderas nuevas; limpiar polvo y grasa con paño limpio y solvente compatible. Reparar defectos y aplicar imprimante o sellador si es necesario; esperar secado según fabricante del imprimante. 2) Mezcla: agitar el envase homogéneamente antes de usar; homogeneizar durante 2–3 minutos. Si requiere, diluir hasta 5–10% con diluyente recomendado por el fabricante. 3) Aplicación: aplicar con brocha de cerdas sintéticas, rodillo de pelo corto o pistola (airless: boquilla 0,011–0,015" / 0,28–0,38 mm; presión 1500–2000 psi). Extender capas finas y uniformes. 4) Capas: aplicar 2–3 capas según exposición y acabado deseado; lijar suavemente entre capas con lija P320–P400 y limpiar polvillo antes de repintar. 5) Secado y curado: respetar tiempos de repintado indicados; evitar exposición a humedad alta durante las primeras 24–48 horas. 6) Seguridad: usar guantes, gafas y protección respiratoria; aplicar en áreas ventiladas; almacenar lejos de fuentes de ignición. Desechar residuos y envases según normativa local.
MLC2113826078 | 140206003000 | La Gotita Adhesivo Instantáneo 2ml Pegamento Súper Fuerte Color Negro | - | Características generales: Adhesivo instantáneo a base de cianoacrilato (formulación etílica) en color negro, presentación en frasco de 2 ml con aplicador de precisión. Diseñado para unir rápidamente materiales rígidos y semirrígidos proporcionando alta adhesión inicial y buena resistencia a esfuerzos de tracción y impacto moderado. Baja viscosidad que permite penetración en microfisuras y un secado casi inmediato por contacto con humedad ambientaL. Producto indicado para reparaciones puntuales, manualidades y uso doméstico o taller ligero; su envase compacto facilita almacenamiento y dosificación controlada. | Especificaciones técnicas: Volumen neto: 2 ml. Peso aproximado del contenido: 2 g. Tipo de material: cianoacrilato etílico (adhesivo instantáneo). Color: negro. Viscosidad: baja (fluido, adecuado para rellenar capilares). Tiempo de fijación: 5–30 segundos (según porosidad y temperatura). Curado final: resistencia máxima en 24 horas. Compatibilidad: metales, cerámica, madera, cuero, goma (no recomendado para polietileno, polipropileno ni PTFE sin tratamiento previo). Temperatura de uso recomendada: entre 5 °C y 40 °C; almacenamiento recomendado entre 5 °C y 25 °C en envase cerrado. Vida útil aproximada sin abrir: 12 meses (variará según condiciones de almacenamiento). Cumplimiento: formulación conforme a regulaciones de etiquetado y seguridad para adhesivos de consumo; seguir indicaciones de precaución en la etiqueta. SKU: 140206003000. | Usos / aplicaciones: Reparaciones rápidas de objetos domésticos (muebles pequeños, accesorios, marcos), arreglo de calzado y artículos de cuero, fijación de piezas cerámicas y porcelana, ensamblado y reparación en modelismo y manualidades, pegado de piezas metálicas y plásticas rígidas en bricolaje, restauraciones puntuales en oficina y taller. Ideal para unir piezas con ajuste ceñido o rellenar microgrietas donde se requiere fijación instantánea. No recomendable para aplicaciones estructurales de alta carga o plásticos de baja energía superficial sin imprimación. | Modo de uso sugerido: 1) Preparar y limpiar superficies: eliminar polvo, grasa y humedad; lijar ligeramente superficies brillantes si es necesario. 2) Secar completamente las piezas. 3) Abrir el frasco y aplicar una pequeña cantidad (una o dos gotas) sobre una de las superficies; para juntas capilares aplicar en una de las caras y ensamblar. 4) Unir las piezas y mantener presión fija durante 10–30 segundos hasta obtener fijación inicial. 5) Evitar mover la unión durante el tiempo de curado; el curado final ocurre hasta 24 horas. 6) Retirar exceso con acetona o removedor adecuado antes de que cure; si el adhesivo contacta la piel, lavar con agua y jabón y, si es necesario, usar acetona con precaución. 7) Cerrar herméticamente el envase después de su uso y almacenar en lugar fresco y seco. Usar en áreas ventiladas y seguir las precauciones de seguridad indicadas en la etiqueta.
MLC1641466433 | 130303002015 | Barniz Marino Brillante Fast 1 Gl Marcos Puertas Y Muebles | Ladrillo Brillante | Características generales: Barniz marino brillante de alto rendimiento diseñado para protección y acabado en maderas expuestas a humedad, intemperie y tráfico doméstico. Formulado con resinas sintéticas y aditivos estabilizantes que proporcionan película dura, brillante y repelente al agua; acabado color Ladrillo Brillante en una presentación de 1 galón ideal para marcos, puertas y muebles. Ofrece resistencia a rayado leve, amarillamiento retardado y buena adherencia sobre sustratos correctamente preparados; secado rápido y fácil aplicación con brocha, rodillo o pistola. | Especificaciones técnicas: Contenido: 1 galón (≈3,785 L). Presentación: envase metálico con tapa hermética. Tipo de formulación: resinas sintéticas de alto desempeño con aditivos antiuv y conservantes (base solvente). Densidad aproximada: 0,95–1,10 kg/L. Rendimiento estimado: 8–12 m²/L por mano (dependiendo porosidad del sustrato). Tiempo de secado: al tacto 2–4 h; repintado 6–12 h; curado final 7 días. Temperatura de aplicación recomendada: 5–35 °C; almacenamiento: 5–30 °C. Compatibilidad: aplicar sobre maderas, muebles y marcos previamente lijados y libres de contaminantes; sobre metales o pinturas al agua usar imprimación adecuada. Seguridad: conservar fuera del alcance de niños; consultar ficha de seguridad para manejo y transporte. SKU: 130303002015. Variante: Ladrillo Brillante. | Usos / aplicaciones: Protección y acabado brillante para marcos, puertas interiores y exteriores, muebles de madera y elementos decorativos en ambientes residenciales y comerciales. Adecuado para restauración y mantenimiento de carpintería tanto en interiores como en exteriores bajo exposición moderada a humedad y sol. Puede emplearse en proyectos de carpintería fina, marcos de ventanas, puertas de acceso, gabinetes y pequeñas reparaciones en embarcaciones de recreo con preparación adecuada. | Modo de uso sugerido: 1) Preparación: Lijar la superficie hasta uniforme (grano 120–220), eliminar polvo, grasa y residuos con paño limpio y desengrasante si es necesario; dejar secar. 2) Imprimación: En maderas muy porosas o sobre metales aplicar imprimante compatible y dejar secar según fabricante. 3) Homogeneizar: Agitar el envase antes de usar hasta conseguir mezcla uniforme. 4) Dilución: Si se requiere para aplicación en pistola, diluir con diluyente sintético recomendado por el fabricante (seguir proporciones indicadas en ficha técnica). 5) Aplicación: Aplicar 2 a 3 manos finas con brocha, rodillo o pistola, respetando tiempos de secado entre manos (6–12 h). 6) Acabado: Lijado ligero con lija fina entre capas para mejorar adherencia y acabado. 7) Limpieza: Limpiar herramientas con diluyente sintético; cerrar envase tras su uso. 8) Seguridad: usar guantes, gafas y ventilación adecuada durante la aplicación.
MLC1641505647 | 130303002005 | Barniz Marino Brillante Fast 1 Gl Marcos Puertas Y Muebles | Caoba Brillante | Características generales: Barniz Marino Brillante Fast, presentación 1 galón (3,785 L), variante Caoba Brillante. Formulado con resinas poliuretánicas modificadas en base solvente que proporcionan un acabado transparente con tono caoba y alto brillo. Ofrece realce de la veta y coloración cálida propia de maderas nobles, film duro y flexible que resiste agua, salinidad, desgaste por abrasión y exposición solar moderada. Secado rápido para manejo y repintado ágil; buena nivelación, bajo amarilleo relativo y excelente adherencia sobre maderas y pinturas preparadas. Indicado para marcos, puertas y muebles que requieren acabado estético y protección prolongada en uso interior y exterior. SKU: 130303002005. | Especificaciones técnicas: Volumen nominal: 1 galón (3,785 L). Color/Acabado: Caoba, brillo alto (>85 GU). Densidad: aprox. 0,90–1,00 g/mL. Rendimiento teórico: 8–12 m²/L por mano (dependiendo porosidad de la madera). Secado al tacto: 1–2 horas; repintado: 6–8 horas; curado final: 7 días. Temperatura de aplicación: 10–35 °C; humedad relativa recomendada <80%. Soporte compatible: maderas (teca, pino, roble), MDF y sobre selladores/primeres adecuados. Diluyente recomendado: aguarrás o thinner para barnices sintéticos. Resistencia térmica de servicio: -10 a 80 °C. Durabilidad estimada en exteriores con mantenimiento: 2–4 años (dependiente de exposición). Presentación: envase metálico de 1 galón con etiqueta técnica y ficha de seguridad. | Usos / aplicaciones: Protección y acabado de puertas y marcos de madera interiores y exteriores; barnizado de muebles y piezas de carpintería; restauración de mobiliario con acabado brillante y color caoba; aplicaciones náuticas menores (cubiertas y elementos expuestos fuera del casco sujeto a mantenimiento periódico); protección contra humedad, manchas y desgaste en muebles de uso residencial y comercial. Ejemplos: barnizar puertas de entrada y habitaciones, sellar marcos de ventanas, renovar mesas y sillas, aplicar en carpintería de balcones y barandas con mantenimiento periódico. | Modo de uso sugerido: 1) Preparación: trabajar en área ventilada; eliminar polvo, grasa y barnices o pinturas sueltas; lijar superficie hasta obtener rugosidad uniforme (grano 120–180 para primera lijada, 220–320 entre manos). 2) Imprimación/sellado: aplicar primer o sellador según porosidad (obligatorio en maderas blandas o MDF). 3) Homogeneizar: agitar el envase antes de usar hasta obtener mezcla uniforme. 4) Dilución: si aplica con pistola diluir 5–10% con aguarrás; para brocha o rodillo usar directo o con ligera dilución según viscosidad. 5) Aplicación: aplicar 2–3 manos finas y uniformes evitando exceso; mantener humedad de película y dirección de veta de la madera. 6) Lijado entre manos: lijar suave entre capas con grano 220–320 para mejor adherencia y acabado. 7) Secado y curado: respetar tiempos de secado indicados; esperar curado total antes de someter a uso intenso. 8) Limpieza: herramientas con aguarrás o thinner; desechar residuos conforme normativa local. Medidas de seguridad: uso de guantes, protección ocular y mascarilla para vapores; evitar fuentes de ignición.
MLC1423633107 | 140302301000 | Silicona Acetica Antihongos Transparente Rex 300 Ml | Silicona Acetica Antihongos Transparente Rex 300 Ml | Características generales: Silicona de sellado de cura acetica formulada con biocida antihongos incorporado; presentación en cartucho de 300 ml, color transparente. Cura por humedad transformándose en un elastómero flexible, impermeable y de baja contracción. Alta adhesión a superficies no porosas como cerámica esmaltada, vidrio y aluminio anodizado; excelente resistencia a la humedad, condensación y exposición intermitente a temperaturas elevadas. Diseñada para juntas sanitarias y de carpintería donde se requiere protección contra proliferación de mohos, sellado duradero y acabado estético invisible. Beneficios: evita manchas por hongos, sella filtraciones de agua, mantiene flexibilidad para movimientos térmicos y facilita aplicación con pistola standard. | Especificaciones técnicas: Volumen: 300 ml (cartucho). Tipo de curado: acetoxy (libera ácido acético durante el curado). Tiempo de formación de piel: aprox. 10–20 minutos (23 °C, 50 % HR). Velocidad de curado: ~2–3 mm/24 h (condiciones estándar). Dureza Shore A: aprox. 20–30. Elongación a rotura: >150–250 % (formulación típica). Rango de servicio: aprox. -40 °C a +120 °C. Compatibilidad: adherente a vidrio, cerámica, esmaltes, aluminio anodizado, algunos metales pintados y PVC rígido (no recomendada para polietileno, polipropileno o PTFE). Almacenamiento: 12 meses en lugar fresco y seco, máximo 25 °C, en envase cerrado. Fabricación sometida a controles de calidad internos y a normas de buenas prácticas industriales (sistema de calidad ISO 9001 aplicable al fabricante). | Usos / aplicaciones: Sellado y reparación de juntas en baños (duchas, bañeras, mamparas), cocinas (perímetros de lavaplatos y encimeras), juntas de azulejos y artefactos sanitarios en ambientes húmedos, sellado de perfiles de ventanas y puertas en interior/exterior protegido, unión y sellado en mobiliario sanitario y zonas de alto vapor. Ejemplos prácticos: sellar el encuentro entre la bañera y la pared para evitar filtraciones y formación de moho; rellenar juntas verticales entre azulejos en duchas; sellar el perímetro de lavaderos y encimeras alrededor de griferías. No se recomienda para acuarios ni para pegado de espejos (riesgo de corrosión en el respaldo). | Modo de uso sugerido: 1) Preparación: eliminar silicona vieja, polvo, grasas y restos de jabón con limpiador desengrasante; secar completamente la superficie. 2) Protección: aplicar cinta de enmascarar a ambos lados de la junta para un acabado prolijo. 3) Preparar cartucho: cortar la punta del cartucho y colocar boquilla en ángulo de 45° cortando según el tamaño de junta deseado. 4) Aplicación: usar pistola aplicadora y depositar un cordón continuo y homogéneo, evitando burbujas. 5) Acabado: alisar el cordón con espátula o con una solución jabonosa antes de que se forme la piel; retirar la cinta inmediatamente. 6) Curado: mantener sin contacto con agua hasta completar el curado superficial y profundo (según espesor, 24–48 h típicamente). 7) Seguridad: usar en áreas ventiladas, evitar contacto con piel y ojos; en caso de contacto, lavar con abundante agua; usar guantes y guantes de protección. No aplicar sobre superficies húmedas ni sobre materiales alcalinos sin imprimación.
MLC1641518289 | 130303002045 | Barniz Marino Brillante Fast 1 Gl Marcos Puertas Y Muebles | Roble Brillante | Características generales: Barniz marino brillo alto formulado para protección y acabado de marcos, puertas y muebles en ambientes interiores y exteriores. Base solvente de alta resistencia a agua, salinidad y radiación UV; ofrece acabado Roble Brillante que realza la veta de la madera y proporciona una película dura, elástica y resistente al desgaste y amarilleo. Presentación en lata metálica de 1 galón (Roble Brillante), de secado rápido para procesos productivos y mantenimiento, con buena nivelación y alta adherencia sobre sustratos de madera y superficies previamente barnizadas. Beneficios: mayor durabilidad de la madera expuesta, acabado estético brillante, protección contra humedad y abrasión, y fácil aplicación con brocha, rodillo o pistola. | Especificaciones técnicas: Contenido neto: 1 galón (3,785 L). Variante: Roble Brillante. Tipo de producto: barniz marino base solvente (poliuretano/almidón-alquidico resistente). Rendimiento aproximado: 10–12 m²/L por mano (dependiendo porosidad del sustrato). Secado al tacto: 2–4 horas; repintado: 6–8 horas a 20–25 °C. Curado completo: 5–7 días. Temperatura de aplicación recomendada: 5 °C a 35 °C; humedad relativa <80%. Peso neto aproximado: 3,8–4,5 kg; peso bruto del envase variable según embalaje. Compatibilidad: maderas duras y blandas, MDP/MDF con imprimación adecuada, sobre barnices alquídicos o poliuretánicos previa preparación. Resistencia: agua, salpicaduras, rayado moderado y radiación UV; no se recomienda inmersión continua. Conservación: almacenar en lugar fresco, seco y ventilado; vida útil estimada sin abrir 24 meses. | Usos / aplicaciones: Protege y embellece marcos de puertas, marcos de ventanas, muebles de interior y exterior, barandas, zócalos y carpintería en general. Ideal para aplicaciones en embarcaciones pequeñas (cubiertas o mueble interior), terrazas cubiertas y piezas sometidas a desgaste frecuente que requieran acabado brillante. Uso en talleres de carpintería, empresas de mantenimiento, proyectos de bricolaje y restauración de muebles. Ejemplos prácticos: barnizar puertas interiores para acabado robre brillante, repintado de marcos exteriores con exposición moderada, acabado de muebles de sala o comedor para mayor resistencia a manchas. | Modo de uso sugerido: 1) Preparación: lijar la superficie hasta grano 120–220 para eliminar imperfecciones; en madera nueva eliminar polvo con paño húmedo y dejar secar. 2) Limpieza: desengrasar con paño y disolvente recomendado; eliminar residuos de cera o aceites. 3) Homogenizar: agitar la lata antes y durante la aplicación para dispersar sólidos. 4) Dilución (si aplica): diluir 5–10 % con diluyente indicado por el fabricante para aplicación en pistola; no diluir o diluir mínimamente para aplicación a brocha. 5) Aplicación: aplicar 2–3 manos uniformes con brocha de cerdas naturales o sintéticas, rodillo de espuma fina o pistola HVLP; evitar exceso de producto (goteos). 6) Lijado entre manos: lijar suavemente entre capas con grano 320–400 para mejor adherencia y acabado liso; limpiar el polvo antes de la siguiente mano. 7) Secado: respetar tiempos de secado (tacto 2–4 h; repintado 6–8 h) y condiciones ambientales recomendadas. 8) Seguridad y limpieza: usar ventilación adecuada, guantes y protección ocular; conservar alejado de fuentes de ignición; limpiar herramientas con diluyente. 9) Mantenimiento: limpiar con paño húmedo; repintar según exposición (cada 1–3 años).
MLC1510772387 | 140904602005 | Baja Ph Para Piscina 1kg Bisulfato De Sodio Dideval | - | Características generales: Producto químico acidificante en polvo (bisulfato de sodio) formulado para bajar el pH del agua de piscinas. Presentación: bolsa de 1 kg, polvo cristalino blanco de fácil disolución. Material activo: bisulfato de sodio (NaHSO4) en grado comercial para tratamiento de agua. Beneficios: corrige rápidamente pH alcalino, optimiza la acción del cloro, reduce formación de incrustaciones y turbidez asociada a pH alto. Diseño estable, no volátil y de manejo sencillo con dosificación controlada; requiere precauciones de seguridad por su carácter ácido. | Especificaciones técnicas: Peso neto: 1 kg. Sustancia: bisulfato de sodio (NaHSO4), físico: polvo/cristales solubles en agua. Color: blanco. Solubilidad: alta en agua a temperatura ambiente. pH (solución): ácido al disolverse (variable según concentración). Compatibilidad: compatible con sistemas de cloración en solución; no mezclar en seco con otros productos químicos (especialmente cloro granulado o cal). Condiciones de almacenamiento: lugar fresco, seco y ventilado, envase cerrado, proteger de la humedad; temperatura recomendada de almacenamiento 5–30 °C. Vida útil aproximada: 24 meses en envase original cerrado (sujeto a condiciones de almacenamiento). Normativas: uso formulado para mantenimiento de piscinas; seguir normativa local de manejo de productos químicos y ficha de seguridad. | Usos / aplicaciones: Ajuste y reducción del pH en piscinas residenciales y comerciales, spas y fuentes ornamentales. Uso típico tras mediciones que indiquen pH por encima del rango recomendado (habitualmente 7,2–7,6), después de adiciones de alcalinizantes, tras lluvias o uso intensivo que eleven el pH, o como parte del mantenimiento rutinario para optimizar desinfección con cloro. Aplicable en sistemas con recirculación y retorno de agua. | Modo de uso sugerido: 1) Medir pH y alcalinidad del agua con tiras o medidor; 2) Determinar dosis inicial aproximada y disolverla en un recipiente con agua limpia (ejemplo orientativo: comenzar con 100–200 g por cada 10 m³ y ajustar según medición; la dosis exacta depende de alcalinidad y volumen); 3) Con la bomba de filtración en funcionamiento, verter la solución disuelta cerca de las boquillas de retorno para favorecer la distribución; 4) Dejar funcionar la filtración 2–4 horas y volver a medir pH; repetir en pequeñas dosis hasta alcanzar el valor deseado; 5) Precauciones: usar guantes y gafas de protección, evitar inhalación y contacto directo con piel y ojos, no mezclar con otros productos en estado sólido, nunca verter directamente cloro sólido sobre el producto y mantener fuera del alcance de menores.
MLC1768461330 | 100301002005 | Alambre Galvanizado Nº14 Rollo 1kg | Alambre Galvanizado Nº14 Rollo 1kg | Características generales: Alambre fabricado en acero al carbono con recubrimiento galvanizado (zinc) en exterior; color gris plateado característico. Presentación en rollo de 1 kg, flexible y maleable para doblado y torsión controlada. Excelente resistencia a la corrosión para usos en interiores y exteriores, buena conductividad eléctrica y reciclable. Diseñado para ataduras, cercos y fijaciones generales; ofrece equilibrio entre ductilidad y resistencia mecánica, con acabado uniforme que facilita el paso por ojetes y mallas. | Especificaciones técnicas: Calibre: Nº14 (AWG 14) — diámetro nominal ≈ 1,63 mm. Sección transversal ≈ 2,09 mm². Masa lineal aproximada ≈ 16,4 g/m; longitud por rollo ≈ 60–62 m (rollo 1 kg). Material base: acero al carbono; recubrimiento: zinc galvanizado con espesor típico 10–25 µm. Resistencia a la tracción estimada 350–500 MPa; límite elástico dependiente del tratamiento del acero. Rango de temperatura de servicio recomendado para mantener protección galvánica: -20 °C a 120 °C. Compatibilidad con herramientas: corta alambre, tenazas, alicates y torcedoras. Referencias normativas aplicables (según especificación del fabricante): EN 10244-2 / ISO / ASTM A641 (cuando esté certificado). SKU: 100301002005. | Usos / aplicaciones: Ideal para alambrados agrícolas y ganaderos, cercos temporales, amarre de estructuras, fijación de mallas (electrosoldadas o plásticas), sujeción de tuberías y conductos, trabajos de construcción ligera, jardinería, horticultura, embalaje y bricolaje. Útil en obra para atar hierros o como refuerzo provisional, y en mantenimiento para reparaciones rápidas y sujeciones resistentes a la intemperie. | Modo de uso sugerido: 1) Use equipo de protección: guantes resistentes, gafas de seguridad y ropa adecuada. 2) Verifique medidas y calcule longitud necesaria; desenrolle el alambre evitando torsiones indeseadas. 3) Corte con corta alambres o tenaza, dejando margen para nudos o dobleces. 4) Modele y doble con alicates según la fijación requerida; para mayor sujección, realice doble vuelta o torcido firme con dos manos y/o torcedora. 5) Ancle a postes o estructuras mediante nudos apropiados (por ejemplo, nudo simple y torcido) o mediante abrazaderas según aplicación. 6) Evite someter el alambre a esfuerzos superiores al límite elástico para no provocar fracturas; si necesita cargas permanentes elevadas, seleccione un alambre de mayor sección o especificación. 7) Al terminar, recoja extremos cortados y descarte residuos metálicos en contenedores adecuados para reciclaje.
MLC1641531359 | 130303002040 | Barniz Marino Brillante Fast 1 Gl Marcos Puertas Y Muebles | Olivo Brillante | Características generales: Barniz marino brillante formulado para protección y acabado de superficies de madera en interior y exterior. Presentación en envase de 1 galón (3,785 L) con color Olivo Brillante; película de alto brillo que realza la veta y ofrece acabado decorativo. Película dura, transparente con tono oliváceo, resistente al agua, salinidad, radiación UV y desgaste por uso. Diseño de secado rápido para reducir tiempos de espera entre manos; buena nivelación que minimiza marcas de brocha. Beneficios: protección prolongada contra humedad y abrasión, mejora estética de marcos, puertas y muebles, facilita mantenimiento y limpieza. | Especificaciones técnicas: Capacidad: 1 galón (3,785 L). Color: Olivo Brillante. Peso neto aprox.: 3,6 kg. Tipo: barniz marino de alto brillo, formulación para uso exterior con resistencia a intemperie. Rendimiento: 10–12 m²/L por mano (dependiendo porosidad y método de aplicación); rendimiento estimado por envase: 38–45 m² por mano. Nº de manos recomendadas: 2–3. Secado al tacto: 1–2 h; repintado: 6–8 h; curado total: 7 días. Temperatura de aplicación: 5–35 °C. Almacenamiento: mantener cerrado entre 5–30 °C; vida útil en envase cerrado: 24 meses. Compatibilidad: madera maciza, chapas, muebles y carpintería previamente preparadas; adherencia óptima sobre maderas lijadas y desengrasadas; no aplicar sobre pinturas recientes sin prueba de compatibilidad. Normas de calidad: formulado para uso marino y exposiciones exteriores siguiendo prácticas industriales de resistencia a salinidad y radiación UV. | Usos / aplicaciones: Protección y acabado de marcos, puertas, muebles de interior y exterior, carpintería ornamental, ventanas, barandales y pequeños elementos de embarcaciones o embarcaciones recreativas. Ideal para restauración de muebles, protección de puertas exteriores y revestimientos de madera expuestos a humedad o salinidad. Útil en talleres de carpintería, mantenimiento de edificios y proyectos DIY donde se busca brillo y durabilidad. | Modo de uso sugerido: 1) Preparación: lijar la superficie hasta obtener porosidad uniforme (grano 120–180 para preparatorio; 220–320 entre manos). Eliminar polvo y desengrasar con paño y solvente recomendado. 2) Homogenizar el producto: remover el barniz con espátula o varilla de manera suave; evitar agitar enérgicamente para no generar espuma. 3) Dilución (si aplica): diluir 5–10% con diluyente recomendado según ficha técnica si se utilizará pistola; para aplicación a brocha aplicar sin diluir o según consistencia. 4) Aplicación: aplicar manos finas y uniformes con brocha de cerdas sintéticas, rodillo de foam para superficies planas o pistola HVLP. Mantener capas finas para evitar escurrimientos. 5) Secado y repintado: esperar 6–8 horas entre manos en condiciones estándar; permitir curado total 7 días antes de uso intenso. 6) Acabado: lijar suave entre manos con grano 220–320 para mejorar adherencia y nivelación. 7) Seguridad: trabajar en áreas ventiladas, usar guantes, gafas y mascarilla para solventes; almacenar cerrado y alejado de fuentes de ignición.
MLC2056205598 | 140903502000 | Tiza Blanca Para Demarcar Bolsa 1 Kilo Dideval | Tiza Blanca Para Demarcar Bolsa 1 Kilo Dideval | Características generales: Tiza en polvo de color blanco formulada específicamente para demarcación temporal en obras, talleres y costura. Compuesta principalmente por carbonato de calcio de granulometría fina y homogénea, presenta buena adherencia sobre superficies rugosas (hormigón, asfalto, madera, tela) y se aplica de forma uniforme para trazos nítidos. Se comercializa en presentación bolsa sellada de 1 kg, de fácil manipulación y almacenamiento. Ofrece marcado visible, secado inmediato de la línea al contacto y eliminación por cepillado o lavado, proporcionando una solución económica y práctica para señalización temporal y trabajos de referencia. | Especificaciones técnicas: Peso neto: 1 kg por bolsa. Material: carbonato de calcio (tiza) en polvo, color blanco. Formato de empaque: bolsa plástica sellada con etiqueta. Granulometría: polvo fino, homogéneo para líneas definidas. Compatibilidad: apta para hormigón, asfalto, madera, yeso, telas y superficies pulverizables. Condiciones de uso: temperatura ambiente recomendada 0 °C a 40 °C; almacenar en lugar seco y fresco. Seguridad y manejo: no alimentario, bajo riesgo de corrosión, manejo con protección contra polvo; vida útil en empaque sellado: 3 años. Resistencia de la marca: temporal (horas a días según exposición a lluvia y tráfico). | Usos / aplicaciones: Demarcación de obras y zanjas, marcado de cortes y referencias en carpintería y metalistería, señalización temporal en topografía y pavimentación, trazado en costura y confección para cortes y patronaje, delimitación de áreas en jardinería y montaje de eventos, marcaje provisional en canchas y superficies deportivas. Ejemplos prácticos: rellenar una caja de tiza para marcar una línea de corte en madera; cargar en marcadora de cordel para alinear adoquines; espolvorear sobre tela para transferir patrones. | Modo de uso sugerido: 1) Use equipo de protección personal: mascarilla antipolvo y guantes. 2) Agitar la bolsa antes de abrir para homogeneizar el polvo. 3) Abrir la bolsa con tijera y verter la cantidad necesaria en el depósito de la caja o marcadora de tiza hasta aproximadamente 3/4 de su capacidad para evitar derrames. 4) Cerrar el dispensador y mover suavemente para asentar el polvo. 5) Para trazos rectos con cordel: tensar el cordel, presionar contra la superficie y “sacar” el cordel para producir la línea. Para aplicación directa: espolvorear y distribuir con brocha o cepillo para líneas más suaves. 6) Limpiar excedentes con cepillo o agua según la superficie; evitar exposición prolongada a lluvia si se requiere visibilidad prolongada. 7) Tras el uso, sellar la bolsa y guardar en lugar seco.
MLC1641531361 | 130303002010 | Barniz Marino Brillante Fast 1 Gl Marcos Puertas Y Muebles | Cedro Brillante | Características generales: Barniz Marino Brillante Fast en presentación 1 galón (variante Cedro Brillante) diseñado para recubrimiento protector y decorativo de maderas en marcos, puertas y muebles. Fórmula de altas prestaciones basada en resinas de alta dureza y aditivos estabilizantes UV que proporcionan acabado brillante, transparencia de color tipo cedro y excelente resistencia a la humedad, salpicaduras y desgaste por fricción. Producto listo para uso (puede diluirse según recomendación), de secado rápido, facilita acabados lisos y uniformes y mejora la durabilidad y limpieza de superficies en interior y exterior moderado. Beneficios: realza veta y tono de la madera, reduce absorción de humedad, aumenta resistencia química superficial y minimiza mantenimiento. | Especificaciones técnicas: SKU 130303002010. Variante: Cedro Brillante. Volumen: 1 galón (3,785 L). Brillo: alto (brillante). Rendimiento: 8–12 m²/L por mano; rendimiento aproximado por envase 30–45 m² con dos manos (varía según porosidad y lijado). Tiempo de secado: al tacto 2–4 h; repintado 12–24 h; curado final ~7 días. Temperatura de aplicación: 10–35 °C. Temperatura de almacenamiento: 5–30 °C. Tipo de sustrato: maderas sólidas, chapadas, MDF y superficies previamente barnizadas o imprimadas compatibles. Compatibilidad: aplicar sobre selladores e imprimaciones para madera; realizar prueba de adherencia en acabados existentes. Resistencia: formulado para resistencia a humedad, salpicaduras y radiación UV moderada; película endurecida con buena resistencia a rayado superficial. Seguridad y manejo: inflamable, usar en áreas ventiladas; consulte ficha de datos de seguridad (SDS) incluida. | Usos / aplicaciones: Protege y decora marcos de puertas, puertas interiores y exteriores, muebles de madera, zócalos, molduras, barandas, carpintería residencial y muebles de hostelería; recomendable en aplicación doméstica y comercial ligera donde se busca acabado brillante y protección contra humedad y desgaste. También apto para restauración de piezas antiguas y piezas nuevas donde se desea tono cedro brillante. Ejemplos prácticos: barnizado de puertas de ingreso tratadas, acabado de mesas y cómodas en interiores, protección de marcos expuestos en galería cubierta. | Modo de uso sugerido: 1) Preparación: asegurar superficie seca y limpia; eliminar polvo, grasas y barnices en mal estado; lijar con lija 120–220 según porosidad y limpiar residuos. 2) Imprimación: aplicar imprimación o sellador para maderas muy porosas si es necesario; dejar secar según indicación del sellador. 3) Mezclado: homogeneizar el barniz en el envase con paleta evitando introducir aire; no agitar vigorosamente. 4) Dilución (si aplica): diluir hasta un 5–10% con diluyente recomendado por el fabricante si se requiere aplicación en pistola; para brocha no es necesario diluir. 5) Aplicación: aplicar con brocha de cerdas naturales o sintéticas de calidad, rodillo de espuma o pistola (ajustar viscosidad); ejecutar pases largos y uniformes en sentido de la veta. 6) Capas: aplicar 2–3 manos según exigencia de protección, lijando suave con lija fina (320–400) entre manos para mejor adherencia y uniformidad. 7) Secado y curado: respetar tiempos de secado entre manos (12–24 h) y curado final aproximado 7 días antes de uso intensivo. 8) Limpieza: limpiar herramientas con diluyente apropiado inmediatamente después de su uso. 9) Seguridad: usar guantes, protección ocular y mascarilla para vapores; mantener alejadas fuentes de ignición y ventilar el área.
MLC1419403113 | 140501002025 | Tapagoteras Bajo Lluvia Negra Sellante Galon Dynal | Negro | Características generales: Sellante impermeabilizante de uso en cubiertas y reparaciones puntuales, formulado a base de polímeros modificados con carga asfáltica para máxima adherencia y flexibilidad. Color negro, presentación en galón (3.785 L) bajo la marca Dynal, variante Negro. Ofrece alta resistencia a la lluvia, radiación UV y ciclos térmicos; forma una película continua, elástica y cohesiva que actúa como barrera contra filtraciones y corrosión superficial. Se aplica en frío con brocha, rodillo o espátula, facilita reparaciones rápidas y duraderas aportando estanqueidad y resistencia mecánica sobre sustratos habituales de obra. | Especificaciones técnicas: Volumen: 1 galón (3.785 L). Peso aproximado por envase completo: ~3.8–4.2 kg (varía según formulación). Tipo de material: polímero modificado sobre base asfáltica/elastomérica. Temperatura de aplicación recomendada: +5 °C a +40 °C. Temperatura de servicio: -20 °C a +80 °C. Tiempo al tacto: 2–6 horas (según temperatura y humedad); curado completo: 24–72 horas. Espesor recomendado por capa: 0.8–2 mm; número de capas: 1–3 según necesidad. Compatibilidad: adherente a metal, concreto, teja, fibrocemento y maderas tratadas (preparar superficie según tipo). Durabilidad esperada en intemperie: mantenimiento recomendado cada 3–5 años dependiendo exposición. Cumple con prácticas de ensayo de impermeabilidad y adherencia empleadas en la industria de la construcción. | Usos / aplicaciones: Diseñado para sellar y reparar goteras, uniones y fisuras en cubiertas y techos expuestos a lluvia intensa. Aplicable en reparación de canaletas, bajantes, sellado de tornillería en chapas metálicas, sellado de juntas en cubiertas de fibrocemento y concreto, protección de puntos críticos alrededor de chimeneas, lucarnas y encuentros entre diferentes materiales. Útil para intervenciones rápidas de mantenimiento preventivo y correctivo tanto en obras residenciales como comerciales e industriales. | Modo de uso sugerido: 1) Preparación: limpiar la superficie eliminando polvo, grasas, pintura suelta, óxido y humedad; secar completamente. 2) Reparaciones mayores: abrir bordes sueltos y retirar material deteriorado; lijar o cepillar si procede. 3) Primer: aplicar primer compatible en sustratos porosos o metálicos oxidables si lo recomienda la ficha técnica del producto. 4) Mezclado: homogeneizar el contenido del galón con mezcla manual hasta consistencia uniforme. 5) Aplicación: extender con brocha, rodillo o espátula en capas uniformes cubriendo completamente la zona afectada; aplicar la primera capa dejando secar el tiempo indicado antes de la siguiente. 6) Acabado: repasar bordes y transiciones para lograr sellado continuo. 7) Curado y limpieza: dejar curar 24–72 horas según condiciones; limpiar herramientas con solvente recomendado antes del secado final. Medidas de seguridad: usar guantes y protección ocular, ventilar área de trabajo y mantener alejado de fuentes de ignición.
MLC1641537197 | 130119002015 | Pintura Spray Esmalte Abrillantador Zinc Rex 400 Ml Color | Abrillantador Zinc | Características generales: Pintura en aerosol tipo esmalte con acabado abrillantador formulada con pigmentos ricos en zinc para protección y aspecto metálico. Presentación en envase spray de 400 ml, color Abrillantador Zinc con brillo alto y película homogénea. Formulación a base de resinas sintéticas y solventes de secado rápido que proporcionan adherencia sobre sustratos metálicos y acción anticorrosiva inicial por contacto de zinc. Resistente a la intemperie y a la abrasión ligera, ofrece protección decorativa y preventiva contra oxidación en piezas expuestas. Beneficios: secado rápido, aplicación directa sin dilución, acabado uniforme y protección metálica visible. | Especificaciones técnicas: Capacidad: 400 ml. Variante: Abrillantador Zinc. Peso aproximado del envase: 450 g. Tipo de material: resinas sintéticas con pigmento de zinc en dispersión solvente. Compatibilidad: acero, hierro, metales galvanizados (previa prueba), piezas metálicas reparadas y superficies imprimadas apropiadamente. Temperatura de aplicación recomendada: 10–30 °C; temperatura de almacenamiento: 5–35 °C. Tiempo de secado al tacto: 8–20 minutos (según temperatura y humedad); repintado recomendado: 1–2 horas; curado total: 24–48 horas. Cobertura estimada: 1,2–1,8 m² por envase en capa única (dependiendo porosidad y rugosidad). Resistencia química: buena frente a contaminantes atmosféricos y salpicaduras leves; no apto para inmersión continua. Normas y seguridad: seguir hoja de datos de seguridad del fabricante; envase presurizado, inflamable. | Usos / aplicaciones: Diseñada para protección anticorrosiva estética y retoques en piezas metálicas: estructuras ligeras, cercos, rejas, marcos, bisagras, maquinaria agrícola pequeña, chapas y superficies galvanizadas con desgaste localizado. Indicada para trabajos de mantenimiento, aplicaciones de bricolaje y retoques industriales donde se requiere acabado metálico brillante y protección superficial rápida. Ejemplos prácticos: repintar áreas oxidadas de una reja después de lijado y desengrasado; renovar bisagras y soportes expuestos; aplicar capa protectora en paneles metálicos tras soldadura y limpieza. | Modo de uso sugerido: 1) Preparación: limpiar la superficie eliminando óxido suelto, polvo, grasa y pintura descascarada; lijar o aplicar decapante si es necesario. 2) Secado y desengrasado: asegurarse de que la superficie esté seca; usar desengrasante y paño sin pelusa. 3) Agitar el envase: agitar vigorosamente el aerosol durante 1–2 minutos después de escuchar el mezclador interno; repetir agitación durante la aplicación según indicación del envase. 4) Prueba previa: realizar una prueba en una área oculta para verificar adherencia y compatibilidad. 5) Aplicación: mantener el envase a 20–30 cm de la superficie; aplicar en pasadas finas y uniformes con movimientos continuos y solapados. Recomendar 2–3 capas finas en lugar de una capa gruesa para evitar corridas. 6) Intervalos: esperar 1–2 horas entre capas según condiciones ambientales. 7) Curado: dejar curar 24–48 horas antes de uso intensivo. 8) Seguridad: usar en área ventilada, guantes, protección ocular y mascarilla para vapores; mantener alejado de fuentes de ignición; no perforar ni incinerar el envase.
MLC1641557345 | 130303002030 | Barniz Marino Brillante Fast 1 Gl Marcos Puertas Y Muebles | Natural Brillante | Características generales: Barniz Marino Brillante Fast formulado para protección y acabado de maderas en puertas, marcos y muebles. Acabado natural brillante que realza la veta y color original de la madera; formulación con resinas de alto rendimiento y aditivos estabilizadores UV y antifúngicos para resistencia a humedad, salinidad y abrasión. Secado rápido y buena nivelación que facilita aplicación y reduce marcas de brocha; ofrece película transparente, duradera y resistente al amarillamiento y a la acción atmosférica. Presentación en envase de un galón, listo para aplicación tras mezcla. | Especificaciones técnicas: Volumen: 1 galón (3,785 L). Variante: Natural Brillante. SKU: 130303002030. Tipo de producto: barniz marino brillante a base de resinas sintéticas con estabilizadores UV y biocidas. Rendimiento aproximado: 8–12 m²/L por mano (30–45 m²/galón) según porosidad de la madera. Secado al tacto: 30–60 minutos; repintado: 2–4 horas; curado completo: hasta 7 días. Temperatura de aplicación recomendada: 10–35 °C; humedad relativa <80%. Compatibilidad: apto para maderas macizas, chapadas y superficies previamente selladas o imprimadas. Conservación en envase original, hermético y en lugar fresco y seco. | Usos / aplicaciones: Protege y embellece puertas interiores y exteriores, marcos, ventanas, muebles de comedor, muebles de exterior cubiertos, barandales y carpintería en general. Ideal en proyectos domésticos y comerciales donde se requiere acabado brillante y protección contra humedad y desgaste. También apto para reparaciones puntuales y mantenimiento preventivo en ambientes costeros o húmedos (no apto para partes sumergidas). | Modo de uso sugerido: 1) Preparación: asegurar superficie seca, limpia y libre de grasas; lijar con lija grano 120–180 para retirar imperfecciones y luego limpiar polvo con paño humedecido. 2) Imprimación: aplicar imprimante o sellador si la madera es nueva o muy porosa; dejar secar según fabricante. 3) Mezcla: homogenizar el contenido agitando el envase; si es necesario, diluir hasta 5–10% con diluyente recomendado por el fabricante para aplicación en pulverizador. 4) Aplicación: aplicar con brocha de cerdas naturales o sintéticas, rodillo de espuma o pistola HVLP en movimientos uniformes con sentido de la veta. Aplicar 2–3 manos según exposición; lijar suavemente con lija 320 entre manos para mejor adherencia y acabado. 5) Secado y curado: respetar tiempos de repintado (2–4 h) y curado final (hasta 7 días) antes de uso intenso. 6) Limpieza: limpiar herramientas con diluyente adecuado; ventilar el área y usar protección personal (guantes, mascarilla y gafas). Evitar aplicación con temperatura inferior a 10 °C o sobre superficies húmedas.
MLC1517547675 | 110906203016 | Cinta Teflon Amarillo Hoffens Sello Rosca Gas 6.6 Mts | Amarillo / Teflon Gas | Características generales: Cinta selladora fabricada en PTFE (politetrafluoroetileno) especialmente formulada para instalaciones de gas. Color amarillo distintivo para identificación en redes de gas; presentación en rollo de fácil manejo para uso profesional y doméstico. Propiedades: inerte químicamente, baja fricción, alta resistencia térmica y a la mayoría de productos químicos, flexible y estable frente al envejecimiento. Beneficios: sella eficientemente roscas metálicas, previene fugas, facilita el montaje y desmontaje sin dejar residuos adherentes y no se endurece con el tiempo. Ideal para conexiones de gas donde se requiere sello confiable y de larga duración. | Especificaciones técnicas: Material: PTFE (politetrafluoroetileno) formulado para aplicaciones de gas. Longitud del rollo: 6.6 metros. Color: amarillo. Compatibilidad: apta para conexiones y accesorios de gas (roscas cónicas y cilíndricas, NPT/BSP compatibles en aplicaciones habituales); adecuada para gas natural y GLP. Temperatura de uso: rango típico de trabajo del PTFE desde aproximadamente -190 °C hasta +260 °C. Resistencia química: inerte frente a la mayoría de ácidos, bases, hidrocarburos y solventes convencionales. Normativa y calidad: diseñada para cumplir requisitos industriales de sellado en instalaciones de gas; verificar cumplimiento normativo local antes de su uso en instalaciones reguladas. SKU: 110906203016. | Usos / aplicaciones: Sellado de roscas en instalaciones de gas natural y GLP (calderas, calefones, estufas, cocinas, medidores y reguladores). Aplicaciones en fontanería para conexiones roscadas metálicas donde se requiere evitar fugas de gas o aire. Uso en mantenimiento y montaje de redes domiciliarias e industriales de gas, así como en trabajos de taller que requieran sellado temporal o permanente de roscas. | Modo de uso sugerido: 1) Cortar el suministro y ventilar la zona antes de intervenir la línea de gas. 2) Limpiar y desengrasar las roscas (hombre) asegurando que estén secas y libres de restos. 3) Colocar el extremo de la cinta en la punta de la rosca masculina y comenzar el enrollado en sentido de apriete (sentido horario si la rosca se aprieta en ese sentido). 4) Superponer la cinta entre un 40–50% por vuelta hasta cubrir la rosca; para aplicaciones de gas se recomiendan 4–6 vueltas según el diámetro y el hilo de la rosca. 5) Tensar ligeramente la cinta durante el enrollado para que se adapte a la forma de la rosca. 6) Cortar la cinta y presionar la última vuelta contra la rosca. 7) Enroscar la conexión hasta la especificación de apriete indicada por el fabricante y realizar prueba de estanqueidad con solución jabonosa o detector homologado. 8) Si existe fuga, desarmar, retirar la cinta y repetir el procedimiento. Precauciones: no usar como sellante para tuberías dañadas; respetar reglamentación local y medidas de seguridad.
MLC3108013262 | 130603001008 | Pintura Bolsa Latex Vinílico 2.6kg Marbella Colores | Gris Perla Mate | Características generales: Pintura látex vinílico en presentación bolsa formulada para recubrimiento de muros y cielorrasos. Acabado mate en color Gris Perla, película uniforme y opaca que disimula pequeñas imperfecciones. Base acuosa (látex vinílico) de baja olor, buena adherencia sobre soportes minerales y superfícies imprimadas, con secado rápido y buena estabilidad del color. Ofrece resistencia al lavado moderado, resistencia al amarillamiento y buena flexibilidad para evitar fisuras por movimientos menores. Empaque flexible tipo bolsa para trasvase y aplicación controlada; diseñada para aplicación con brocha, rodillo o equipo airless. | Especificaciones técnicas: Peso neto: 2,6 kg. Tipo de producto: látex vinílico base agua. Acabado: mate. Color: Gris Perla (matizado). Rendimiento aproximado: 8–12 m²/L por mano (varía según porosidad y preparación del sustrato); cobertura estimada por bolsa: 20–30 m² por mano en superficies lisas. Secado al tacto: 30–60 minutos; repintado: 2–4 horas a 23 °C y 50% HR. Temperatura de aplicación y almacenamiento recomendada: entre 5 °C y 35 °C. pH neutro a ligeramente alcalino. Durabilidad esperada en interiores residenciales: alta cuando se aplican correctamente dos manos. Conservación: 12 meses en envase cerrado, en lugar seco y fresco. SKU: 130603001008. Variante: Gris Perla Mate. | Usos / aplicaciones: Revestimiento de paredes y cielorrasos interiores en viviendas, oficinas, locales comerciales y espacios comunes; ideal para estucos, enduidos, revoques y placas de yeso previamente imprimadas. Uso recomendado en ambientes secos y medianamente húmedos (salas, dormitorios, pasillos, oficinas). No recomendado para suelos, superficies sometidas a abrasión intensa ni inmersión permanente en agua. Ejemplos prácticos: pintar paredes de living para acabado mate uniforme; renovar pasillos y oficinas con tono neutro; repintado de revoques interiores. | Modo de uso sugerido: 1) Preparación: asegurar superficie limpia, seca y libre de polvo, grasa y eflorescencias; reparar grietas y desprendimientos; lijar y retirar polvo. 2) Imprimación: aplicar sellador o primer si la superficie es muy porosa o tiene manchas (seguir recomendaciones del primer). 3) Homogeneizar: abrir la bolsa, trasvasar a un balde limpio y mezclar con herramienta adecuada hasta homogeneidad. 4) Dilución: si es necesario, diluir con agua potable hasta un 5–10% máximo (seguir indicaciones del fabricante en etiqueta). 5) Aplicación: aplicar con rodillo de microfibra, brocha o equipo airless; aplicar dos manos uniformes dejando secado entre capas (2–4 horas). 6) Acabado: corregir bordes y repasar zonas con exceso o déficit de producto. 7) Seguridad: trabajar en ambiente ventilado, usar guantes y protección ocular; evitar contacto prolongado con la piel. 8) Limpieza: limpiar herramientas con agua inmediatamente después de su uso; eliminar residuos conforme normativa local.
MLC1641583489 | 130404002000 | Fast Anticorrosivo 3.8 Lts Fierro Acero Rejas 1 Gl | Gris | Características generales: Recubrimiento anticorrosivo de base solvente diseñado para protección y acabado de superficies ferrosas. Presentación en envase de 3,8 L (1 galón) color gris; aspecto semimate formulado para adherencia sobre hierro y acero. Excelente resistencia a la humedad y a la intemperie; inhibe la formación de óxido y prolonga la vida útil de estructuras metálicas. Secado rápido y buena cobertura, facilita aplicación tanto en reparaciones domésticas como en mantenimientos industriales. Beneficios: protección anticorrosiva integral, acabado estético gris, reducción de necesidad de repintes frecuentes y compatibilidad con sistemas de pintura convencionales. | Especificaciones técnicas: Volumen: 3,8 L (1 Gl). Color: Gris. Tipo de material: recubrimiento anticorrosivo de base solvente con resinas alquídicas (sistema sintético). Peso aproximado del envase lleno: 4,5 kg. Rendimiento teórico: 9–12 m²/L por mano (dependiendo de porosidad y preparación). Espesor recomendado: 25–40 µ por mano. Temperatura de aplicación: 10–35 °C; almacenamiento recomendado: 5–40 °C. Secado al tacto: 30–60 min; repintado: 4–6 h; curado completo: 7 días. Compatibilidad: hierro, acero, fundición, rejas, portones, barandas y maquinaria metálica; adherible sobre imprimaciones y superficies decapadas y preparadas. Vida útil en envase cerrado: 24 meses. Incluye identificación SKU: 130404002000. | Usos / aplicaciones: Protección y acabado de estructuras metálicas expuestas a humedad y clima: rejas, portones, barandas, vigas, marcos, cercos y elementos de herrería en general. Uso en mantenimiento preventivo y correctivo en hogares, comercios y talleres; ideal para renovar piezas oxidadas tras limpieza mecánica o química. También aplicable en maquinaria y equipos metálicos no sometidos a contacto alimentario ni a altas temperaturas continuas. Ejemplos prácticos: repintado de reja exterior, protección de marco de ventana metálica, mantenimiento de portón de garaje. | Modo de uso sugerido: 1) Preparación: eliminar polvo, pintura suelta y óxido con cepillo de alambre, lijado o chorro abrasivo; limpiar con desengrasante y dejar secar completamente. 2) Mezcla: homogeneizar el contenido del envase agitando suavemente; no introducir agua. 3) Dilución (si aplica): diluir con solvente recomendado (diluyente sintético) entre 5–15 % según método de aplicación. 4) Aplicación: aplicar con brocha, rodillo o pistola; una mano de imprimación anticorrosiva seguida de 1 mano de acabado si la corrosión es severa; para protección estándar se recomienda 1–2 manos uniformes. 5) Secados: respetar tiempos de secado entre manos (4–6 h) y curado final (7 días) antes de uso intensivo. 6) Seguridad y limpieza: usar guantes, gafas y respirador en espacios cerrados; ventilar el área; limpiar herramientas con diluyente sintético. 7) Precauciones: evitar aplicación con riesgo de lluvia inminente o superficies húmedas; mantener fuera del alcance de niños.
MLC1641597263 | 140203002000 | Adhesivo Pvc 20 Cc Pomo Secado Rapido Hoffens | Azul | Características generales: Adhesivo formulado específicamente para unión de piezas de PVC rígido; presentación en pomo de 20 cc color azul con aplicador de punta fina y tapa de seguridad. Base solvente de secado rápido que promueve fusión química entre superficies plásticas para obtener uniones resistentes, estancas y de alta durabilidad. Baja viscosidad para fácil distribución, diseñada para reparaciones y ensamblaje de accesorios y tuberías en instalaciones domésticas y de uso ligero. Beneficios: reduce tiempos de trabajo, permite ensamblajes precisos, minimiza filtraciones y facilita trabajos puntuales sin necesidad de equipos especiales. SKU: 140203002000 | Especificaciones técnicas: Contenido neto 20 cc (20 ml). Color del producto: azul. Tipo: adhesivo solvente para PVC rígido (PVC-U). Envase: pomo con aplicador y cierre hermético. Rango de uso recomendado: 5 °C a 40 °C. Tiempo de secado superficial: 1–5 minutos (dependiendo temperatura y porosidad). Tiempo de montaje efectivo: hasta 30 segundos tras aplicación; sujeción inicial 1–5 minutos; curado completo aproximado 24 horas. Vida útil en envase cerrado: 24 meses almacenado en lugar seco y temperatura estable. Peso bruto aprox. 30–40 g. No recomendable para polietileno, polipropileno, silicona o caucho sin tratamiento previo. | Usos / aplicaciones: Unión y reparación de tuberías y accesorios de PVC en desagües, sifones, instalaciones sanitarias domésticas, sistemas de riego, conducciones plásticas no presurizadas y pequeñas reparaciones en carpintería plástica (marcos y perfiles de PVC rígido). Ideal para trabajos puntuales, mantenimiento y montaje de accesorios (codos, tees, reducciones) y reparaciones rápidas en obra o en hogar. No está pensada para plásticos flexibles ni aplicaciones estructurales sometidas a altas presiones sin validación previa. | Modo de uso sugerido: 1) Preparación: Trabajar en área ventilada; usar guantes y protección ocular. 2) Corte y ajuste: Cortar y encajar las piezas asegurando ajuste correcto; desbarbar y secar superficies. 3) Limpieza: Eliminar polvo, grasa y humedad con paño seco o limpiador recomendado. 4) Aplicación: Agitar ligeramente el pomo; aplicar una capa uniforme del adhesivo en la superficie externa del macho y/o interna de la hembra según el ensamble. 5) Montaje: Ensamblar inmediatamente realizando un ligero giro de 1/4 para asegurar distribución; mantener presión durante 10–30 segundos hasta la fijación inicial. 6) Limpieza de exceso: Retirar el exceso con un paño antes del secado. 7) Curado y prueba: Esperar al menos 24 horas para curado completo antes de someter a uso o presión; realizar prueba de estanqueidad. 8) Almacenamiento: Cerrar bien el pomo y guardar en lugar seco, fuera del alcance de niños.
MLC1601126463 | 140701003016 | Limpiador Contacto Multiuso 400 Ml Rex | - | Características generales: Limpiador de contactos multiuso en envase aerosol de 400 ml (SKU 140701003016), formulado para limpieza rápida y desengrase de superficies y contactos eléctricos y mecánicos. Producto de aspecto líquido incoloro y baja viscosidad, con evaporación rápida que no deja residuos visibles. Presentación en lata presurizada con sistema de pulverizado y cánula aplicadora para precisión. Propiedades: elimina polvo, aceites, grasas, sulfatos y residuos orgánicos; no es conductor una vez evaporado; reduce la formación de arcos y mejora la conductividad de los puntos de contacto. Beneficios: limpieza eficaz sin desmontaje complejo, secado inmediato para reponer operación en corto tiempo, protección temporal contra corrosión superficial y mantenimiento preventivo de equipos. | Especificaciones técnicas: Volumen neto: 400 ml. Formulación: mezcla de solventes y propulsor en envase aerosol; aspecto: líquido incoloro. Presentación: lata metálica con válvula y cánula. Compatibilidad: apto para la mayoría de metales, aleaciones y muchos polímeros; se recomienda prueba previa en plásticos sensibles (p. ej. policarbonato, poliestireno). Conductividad: no conductor después de la evaporación (no deja film conductor). Temperatura de almacenamiento recomendada: ambiente, protegido de fuentes de calor y de la luz directa; evitar temperaturas por encima del límite de seguridad del envase. Vida útil estimada: 24 meses en envase cerrado y en condiciones normales de almacenamiento. Seguridad y regulación: etiquetado conforme a normativa de clasificación y etiquetado de productos químicos vigente; hoja de seguridad (MSDS/SDS) disponible bajo solicitud. | Usos / aplicaciones: Limpieza y mantenimiento de contactos eléctricos (conectores, terminales, bornes), relés, interruptores, placas electrónicas (evitar inmersión prolongada y probar compatibilidad), motores eléctricos, bobinas y mecanismos finos. Uso en talleres automotrices para terminales de batería y conectores, en mantenimiento industrial para equipos de control y tableros, y en electrodomésticos para restaurar conductividad en contactos oxidables. Aplicable también para eliminar residuos de flux ligero y suciedad en piezas metálicas antes de montaje o soldadura. | Modo de uso sugerido: 1) Seguridad: cortar alimentación eléctrica del equipo y desconectar baterías; trabajar en área ventilada y alejada de llamas o fuentes de ignición. 2) Preparación: agitar la lata durante 10–15 segundos antes de usar. 3) Aplicación: colocar la cánula para mayor precisión; rociar a corta distancia (10–20 cm) sobre el contacto o la superficie a limpiar, evitando acumulaciones. 4) Actuación: dejar que el producto evapore completamente (segundos a minutos según cantidad aplicada); si es necesario repetir la operación hasta eliminar residuos visibles. 5) Postaplicación: verificar el correcto estado del componente y realizar prueba funcional antes de reconectar la alimentación. No usar sobre dispositivos energizados ni en presencia de chispas; en plásticos sensibles haga una prueba previa.
MLC2810046028 | 140804104000 | Masilla Para Construcción Sipa Construcción Pino Con Acabado Pino X Unidad | - | Características generales: Masilla para construcción Sipa con pigmento tono pino diseñada para relleno y reparación de superficies en obras y carpintería. Formulada a base polimérica/acrílica en emulsión acuosa, presenta color pino listo para aplicado y acabado con pinturas o barnices. Se comercializa en unidad (envase hermético) y ofrece buena adherencia a sustratos porosos y manufacturados, baja contracción, facilidad de lijado y resistencia a la fisuración, aportando un acabado estético uniforme que facilita el retocado de madera y elementos constructivos. SKU: 140804104000. | Especificaciones técnicas: Tipo de material: masilla polimérica/acrílica pigmentada (base agua). Color: pino (tono para acabado). Presentación: 1 unidad en envase comercial con tapa hermética (ver etiqueta para contenido neto). Compatibilidad: madera maciza, MDF, aglomerado, molduras, marcos y superficies preparadas para pintura o barniz. Temperatura de aplicación recomendada: entre 5 °C y 35 °C. Tiempo de secado y endurecimiento: dependiente de espesor y condiciones ambientales; lijable una vez seco al tacto y apta para pintar/barnizar tras el curado completo. Vida útil: almacenamiento en envase cerrado y en lugar seco (aprox. 12 meses). Propiedades de rendimiento: baja contracción, buena lijabilidad, adherencia mecánica y estabilidad dimensional. | Usos / aplicaciones: Relleno y nivelado de grietas, orificios de tornillos, nudos y fisuras en elementos de madera y derivados; reparación de molduras, marcos de puertas y ventanas, zócalos y muebles antes del pintado o barnizado; unificación de superficies en terminaciones interiores y en exteriores protegidos bajo revestimiento o pintura. Ejemplos prácticos: tapar orificios de fijación en muebles, igualar juntas en molduras de pino, reparar pequeños daños en marcos y puertas previa pintura. | Modo de uso sugerido: 1) Preparar la superficie: limpiar polvo, suciedad, grasa o restos sueltos; dejar seca. 2) Homogeneizar: remover el contenido del envase con espátula hasta obtener consistencia uniforme. 3) Aplicar: introducir la masilla en el defecto con espátula o llana, compactando para eliminar bolsas de aire. 4) Nivelar: retirar el exceso dejando ligeramente sobreelevado para compensar la retracción. 5) Secado: respetar tiempo de secado según espesor y condiciones ambientales. 6) Lijado y acabado: lijar con grano medio a fino hasta obtener superficie lisa; limpiar el polvo con paño seco. 7) Protección final: aplicar pintura o barniz compatible para sellar y proteger la reparación. Recomendaciones de seguridad: usar guantes, evitar inhalación prolongada del polvo de lijado y ventilar el área de trabajo; consultar la ficha técnica si es necesario.
MLC1641609087 | 130303002035 | Barniz Marino Brillante Fast 1 Gl Marcos Puertas Y Muebles | Nogal Brillante | Características generales: Barniz Marino Brillante Fast en variante Nogal Brillante, formulado para protección y acabado de superficies de madera expuestas a intemperie y ambientes marinos. Acabado brillante que realza la veta y el tono nogal, presentado en envase de 1 galón (3,78 L). Compuesto por resinas de alto desempeño en base solvente que proporcionan repelencia al agua, resistencia a radiación UV, buena flexibilidad y elevada adherencia. Secado rápido para reducción de tiempos de trabajo y film uniforme resistente a abrasión, salitre y desgaste por uso frecuente. Ideal para marcos, puertas, muebles y carpintería exterior e interior donde se requiere estética y protección prolongada. | Especificaciones técnicas: Volumen: 1 galón (3,78 L). Peso aproximado del contenido: 4,5 kg (varía según temperatura). Tipo de resina: formulación a base solvente con resinas alquídicas modificadas y poliuretano (acabado brillo). Color: Nogal Brillante (tinte mezclado en fábrica). Rendimiento promedio: 8–12 m²/L por capa según porosidad de la madera. Nº de capas recomendadas: 2–4. Secado al tacto: 1–2 horas (a 20–25 °C y ventilación adecuada). Repintado: 2–4 horas. Curado total: hasta 7 días para resistencia máxima. Temperatura de aplicación: 10–35 °C. Compatibilidad: madera sin tratar o previamente sellada, tintes y selladores base solvente; no mezclar con productos base agua. Durabilidad estimada: 1–5 años según exposición y mantenimiento. Cumple estándares de formulación y control de calidad habituales en barnices marinos para uso profesional. | Usos / aplicaciones: Protección y acabado de elementos de carpintería exterior e interior: marcos de ventanas y puertas, puertas de paso, molduras, muebles (mesas, sillas, gabinetes), barandas y elementos náuticos de baja eslora. Recomendado donde se requiere brillo duradero, resistencia a humedad, salitre y desgaste por uso. Ejemplos prácticos: barnizado de puertas exteriores de madera para prolongar vida útil y conservar estética; acabado final de muebles de nogal restaurados; protección de remates y pasamanos en zonas costeras. | Modo de uso sugerido: 1) Preparación: trabajar en área ventilada; proteger superficies adyacentes. Lijar la madera hasta grano 120–220 para eliminar imperfecciones; limpiar completamente el polvo y desengrasar con solvente recomendado. 2) Homogeneizar: agitar el envase antes de usar hasta obtener mezcla uniforme. 3) Dilución (si aplica): diluir 5–10% con diluyente compatible (consultar etiqueta) sólo en caso de aplicación con pistola o para la primera mano en maderas muy absorbentes. 4) Aplicación: aplicar con brocha de cerdas naturales o sintéticas de buena calidad, rodillo de espuma o pistola según necesidad; extender en capas uniformes siguiendo la veta de la madera. 5) Secado y lijado intermedio: esperar 2–4 horas entre manos (según temperatura); lijar suavemente entre capas con lija 320–400 para mejor adherencia y acabado. 6) Número de capas: aplicar 2–4 capas según exigencia de protección y acabado deseado. 7) Curado: dejar curar 7 días antes de uso intensivo. 8) Precauciones: usar guantes, protección ocular y mascarilla para vapores; evitar fuentes de ignición; mantener fuera del alcance de niños; eliminar restos y envases conforme a normativa local.
MLC1431389211 | 110114106000 | Kit De Acople Wc Hoffens Con Pernos Y Goma Estanque-taza | Kit De Acople Wc Hoffens Con Pernos Y Goma Estanque-taza | Características generales: Kit de acople para WC marca Hoffens diseñado para la fijación segura de taza sanitaria a la brida o salida de descarga. Consta de pernos metálicos con tratamiento anticorrosión y goma de estanqueidad (junta) de elastómero, presentación en blister/bolsa sellada destinada a su instalación inmediata. Propone resistencia mecánica adecuada para cargas de uso doméstico y comercial ligero, sellado efectivo contra fugas y aislamiento del paso de olores. Beneficios: instalación rápida y estable, protección contra óxido en los elementos metálicos, flexibilidad y memoria de la goma para mantener estanqueidad a vibraciones y movimientos mínimos. | Especificaciones técnicas: Incluye 2 pernos roscados de acero con recubrimiento anticorrosivo (tipo zincado), 2 tuercas y 2 arandelas; junta de goma de elastómero (EPDM o caucho sintético). Diámetro de rosca habitual M8; longitud aproximada de perno 70–90 mm adaptable a la mayoría de tazas sanitarias. Junta con diámetro exterior compatible con salidas estándar de taza sanitaria (rango de Ø exterior 90–115 mm) y diámetro interior para acoplamiento de descarga común (Ø interior 55–75 mm). Temperatura de uso de la goma: -40 °C a +120 °C; resistencia química a detergentes domésticos y agua caliente. Producto fabricado según controles internos de calidad para uso en instalaciones sanitarias; peso total del kit aproximado 80–150 g según variante. | Usos / aplicaciones: Diseñado para fijar y sellar la unión entre la base de la taza sanitaria y la brida o conducto de descarga en inodoros domésticos, comerciales y baños públicos de baja-mediana afluencia. Aplicable en reposición o instalación nueva de taza sanitaria, reparación de fugas en la base, y estabilización de la porcelana para evitar movimiento. Ejemplos: cambio de junta en reparación de filtraciones en baño residencial; instalación de nueva taza en obra o refacción; montaje en remodelaciones donde la brida y la taza requieren ajuste y sellado. | Modo de uso sugerido: 1) Cerrar suministro de agua y vaciar tanque/descarga. 2) Retirar restos y limpiar la superficie de la brida y la base de la taza; eliminar residuos viejos de sellador. 3) Colocar la junta de goma centrada sobre la salida o brida asegurando ajuste conforme al diámetro. 4) Insertar los pernos a través de las perforaciones de la brida y alinear con los orificios de la taza. 5) Bajar la taza suavemente sobre la junta y pernos hasta apoyar en la brida; verificar alineación. 6) Colocar arandelas y tuercas; apretar incrementando torque de forma alternada y gradual para evitar tensión desigual o fisuras en la porcelana. 7) Comprobar estanqueidad vertiendo agua y observando ausencia de filtraciones; ajustar si es necesario. 8) Reinstalar suministro de agua y probar descarga final. Recomendada la utilización de herramientas manuales (llave fija o llave inglesa) y guantes; evitar sobreapriete.
MLC1641622133 | 130303002025 | Barniz Marino Brillante Fast 1 Gl Marcos Puertas Y Muebles | Miel Brillante | Características generales: Barniz marino brillante en presentación 1 galón (3,785 L) variante Miel Brillante, formulado para protección y embellecimiento de superficies de madera y carpintería. Acabado alto brillo que realza la veta y el tono miel de la madera. Fórmula de alta resistencia a intemperie, radiación UV, humedad y desgaste por tránsito; aporta película flexible, resistente a amarillamiento y con buen poder sellante. Adecuado para uso en marcos, puertas, muebles y embarcaciones donde se requiere protección prolongada y acabado decorativo. Beneficios: secado rápido entre manos, buena nivelación, resistencia química moderada y mantenimiento sencillo. | Especificaciones técnicas: Contenido neto: 1 galón (3,785 L). Color: Miel Brillante. Tipo de producto: barniz marino de base solvente (fórmula resistente a exterior). Rendimiento aprox.: 8–12 m²/L por mano (dependiendo porosidad de la madera y método de aplicación). Número recomendado de capas: 2–3. Secado al tacto: 1–2 horas; repintado: 6–8 horas a 25 °C; curado funcional: 7 días. Temperatura de aplicación recomendada: 10–35 °C; humedad relativa máxima recomendada durante aplicación: <85%. Peso neto aproximado: según densidad del lote (consultar ficha técnica). Normas de calidad: formulado según prácticas industriales para recubrimientos marinos (resistencia UV e hidrorepelencia); cumplir con normativa local para transporte y manipulación de disolventes. SKU: 130303002025. | Usos / aplicaciones: Protección y acabado de marcos, puertas y muebles de madera en interiores y exteriores. Recomendado para carpintería de puertas y ventanas, zócalos, molduras, muebles de jardín y acabados en embarcaciones no estructurales (cubiertas y mobiliario). Aplicable también sobre superficies previamente imprimadas o barnizadas para restauración y proyectos de ebanistería. Ejemplos prácticos: barnizar puertas exteriores en temporada de reparación, restaurar mesas y sillas de madera, proteger marcos de ventanas expuestos a sol y humedad. | Modo de uso sugerido: 1) Preparación: lijar la superficie con lija 120–180 para eliminar acabado previo y luego 220–320 para suavizar; limpiar polvo con paño seco o desengrasante; reparar grietas o sapeles con masilla para madera y dejar secar. 2) Imprimación (si aplica): aplicar imprimante o sellador compatible y dejar secar según instrucciones del imprimante. 3) Mezcla: remover el barniz en envase con varilla, homogeneizar antes de usar. Si es necesario diluir, utilizar diluyente recomendado por el fabricante (proporción de dilución típica 0–5% para brochado; hasta 10–15% para aplicación con pistola), evitando sobredilución. 4) Aplicación: aplicar con brocha de cerda sintética, pistola HVLP o rodillo de espuma en capas finas y uniformes; seguir la dirección de la veta de la madera. 5) Entre manos: lijar suavemente con lija 320–400 entre capas para mejorar adherencia y nivelación; eliminar polvo. 6) Secado y curado: respetar tiempos de repintado (6–8 h) y curado final (mín. 7 días para uso completo). 7) Seguridad: trabajar en área ventilada, usar guantes, protección ocular y respiratoria adecuada; mantener alejado de fuentes de ignición. Desechar residuos conforme a normativa local.
MLC2313132180 | 100302002005 | Alambre Negro Nº 18 (1 Kg Aprox) | Negro | Características generales: Alambre negro recocido fabricado en acero bajo carbono con acabado oscuro aceitado; calibre Nº 18 diseñado para trabajos de atado y sujeción ligera. Presentación en bobina compacta de uso fácil y almacenamiento práctico. Propiedades: alta ductilidad y maleabilidad que permiten doblado y torcido sin rotura, buena adherencia al realizar amarras, resistencia adecuada para aplicaciones no estructurales y coste económico. Beneficios: manipulación sencilla con herramientas manuales, ideal para obra, jardinería y embalaje. Identificación: SKU 100302002005. | Especificaciones técnicas: Calibre: Nº 18 (AWG18). Diámetro nominal: 1,02 mm ±0,02 mm. Sección aproximada: 0,82 mm². Longitud estimada por bobina: ≈150 m (±10%) para 1 kg. Peso de la presentación: 1 Kg aprox. Material: acero bajo carbono recocido con acabado negro aceitado (no galvanizado). Resistencia a tracción típica: 300–450 MPa (valor orientativo para acero recocido). Dureza: baja, favorece conformado manual. Temperatura de servicio recomendada: -10 °C a 80 °C (evitar exposición prolongada a altas temperaturas o ambientes corrosivos sin protección). Normativa: fabricado según prácticas comerciales para alambre recocido; no es un producto certificado para uso estructural ni atmosférico marino sin tratamiento adicional. | Usos / aplicaciones: Atado y amarre en obra (encofrados, atado de varillas), sujeción temporal en instalaciones eléctricas o hidráulicas, embalaje y amarre de cargas ligeras, fijación de mallas y tutores en jardinería y agricultura, trabajos de bricolaje y manualidades, cierres y reparaciones rápidas. Ejemplos prácticos: atar barras de refuerzo antes del hormigonado, sujetar plantas a tutores, cerrar sacos en almacén, fijar mallas en cercos provisionales. | Modo de uso sugerido: 1) Use guantes y gafas de protección antes de manipular el alambre. 2) Corte la longitud necesaria con alicates de corte adecuados, añadiendo ~10% de sobra para el torcido. 3) Coloque el alambre alrededor de los elementos a unir y realice una o dos vueltas completas. 4) Con un alicate de punta o de corte, sujete ambos extremos y gire hasta apretar la amarra; para mayor seguridad haga una torsión adicional o un nudo de torsión doble. 5) En aplicaciones exteriores o húmedas, proteja la unión con pintura antioxidante o cinta impermeable para evitar corrosión. 6) Después de uso, enrolle el sobrante en la bobina y guárdelo en un lugar seco y alejado de la humedad.
MLC1645702709 | 130115002000 | Pintura Aerosol Spray Rex Uso General Secado Rapido 400 Ml | Aluminio Brillante | Características generales: Pintura en aerosol de uso general formulada con resina sintética de secado rápido; acabado metálico Aluminio Brillante. Presentada en lata presurizada de 400 ml diseñada para aplicación directa sin dilución. Proporciona película homogénea y reflectante, buena adherencia sobre sustratos habituales y resistencia moderada a la intemperie y al desgaste por manipulación. Beneficios: aplicación rápida y limpia, ideal para retoques, piezas decorativas y protección superficial con acabado uniforme y brillo metálico sostenido. | Especificaciones técnicas: Volumen: 400 ml. SKU: 130115002000. Variante: Aluminio Brillante. Base: resina sintética en fase solvente (aerosol). Temperatura de aplicación recomendada: 10–30 °C; humedad relativa <80%. Secado inicial (tacto): 10–15 minutos; repintado: 15–30 minutos; curado total: 24 horas (condiciones estándar: 23 ±2 °C, 50% HR). Cobertura aproximada por lata: 1–2 m² por capa fina (dependiendo espesor aplicado). Espesor de película seca orientativo: 20–40 µm por capa. Compatibilidad: metales, madera, cerámica, vidrio y plásticos rígidos previa prueba. Almacenamiento: 2 años en envase cerrado, protegido de heladas y sol directo; conservar entre 5–35 °C. Ensayos de control de calidad y adherencia en línea de producción. | Usos / aplicaciones: Reacondicionamiento y acabado de herrería (barandas, portones, marcos), retoques en mobiliario metálico, piezas decorativas y manualidades, protección y embellecimiento de herramientas, componentes industriales ligeros, señalización y pequeños trabajos de mantenimiento en obra o hogar. Ejemplos prácticos: repintar un radiador o una baranda metálica, dar acabado brillante a marcos de espejo o letras corporativas, retoque de electrodomésticos en zonas visibles. | Modo de uso sugerido: 1) Preparación: limpiar la superficie de polvo, óxido, aceites y residuos; lijar zonas sueltas y desengrasar con solvente apropiado. 2) Agitar la lata vigorosamente durante 60–90 segundos tras escuchar la bola mezcladora y repetir agitation periódicamente durante el uso. 3) Probar el pulverizado en una cartulina; mantener la lata vertical y a 20–25 cm de la pieza. 4) Aplicar 2–3 capas finas y uniformes en pasadas cruzadas para evitar goteos; esperar 10–15 minutos entre capas. 5) Dejar curar 24 horas antes de manipular o someter a carga. 6) Condiciones de seguridad: trabajar en área ventilada, usar protección respiratoria y guantes, evitar fuentes de ignición. 7) Limpieza: eliminar exceso con disolvente recomendado antes de secado; no perforar ni incinerar el envase.
MLC1645704085 | 600208302000 | Serrucho Carpintero Mango Madera 50 Cm Dorado Truper 18168 | Serrucho Carpintero Mango Madera 50 Cm Dorado Truper 18168 | Características generales: Hoja de 50 cm diseñada para serrucho carpintero, fabricada en acero al carbono templado con recubrimiento dorado anticorrosión que mejora la resistencia al desgaste. Mango anatómico de madera dura barnizada, sujeto con remaches metálicos para mayor firmeza. Corte eficiente gracias a su dentado optimizado para trabajo manual en madera; proporciona control, mínima vibración y fácil mantenimiento del filo. Presentación individual para uso profesional y doméstico; resistente a esfuerzos de aserrado continuos y fácil de afilar. | Especificaciones técnicas: Marca: Truper, Modelo: 18168, SKU: 600208302000. Tipo: serrucho carpintero. Longitud de hoja: 50 cm. Material de hoja: acero al carbono templado con tratamiento superficial dorado anticorrosión. Mango: madera dura barnizada, con remaches de acero. Tipo de diente: diseñado para corte en madera (dientes para aserrado general). Peso aproximado: 600 g (variación según lote). Compatibilidad: indicado para maderas blandas y duras, tableros y trabajos de carpintería general. Normas de calidad: fabricado bajo controles de calidad industriales de la marca. Temperatura de uso: uso en condiciones de ambiente normal; evitar exposición prolongada a calor extremo o fuentes de llama. Duración: filo durable con posibilidad de afilado periódico para prolongar vida útil. | Usos / aplicaciones: Corte y dimensionado de piezas de madera en carpintería, ebanistería y bricolaje; ajuste de marcos, puertas y molduras; corte de listones, vigas pequeñas y tableros; labores en obra y campo donde se requiera aserrado manual. Ejemplos prácticos: cortar un listón para un mueble, recortar molduras para instalación, cortar ramas pequeñas en jardinería o preparar cuñas y ensambles en obra. | Modo de uso sugerido: 1) Verifique integridad del serrucho y retire protección de hoja si la tuviera. 2) Marque la línea de corte sobre la pieza. 3) Asegure la pieza con sargentos o sujete firmemente sobre banco de trabajo para evitar movimiento. 4) Colóquese en postura estable y use equipo de protección: guantes de trabajo y gafas de seguridad. 5) Inicie con cortes cortos y controlados para trazar la línea; una vez iniciado, realice movimientos largos utilizando todo el largo útil de la hoja, manteniendo ángulo constante y evitando forzar el serrucho. 6) Termine el corte liberando la presión al final de la pasada para evitar astillado. 7) Limpie residuos de resina y polvo; seque y aplique una ligera capa protectora si se almacenará por tiempo prolongado. 8) Afilar y revisar remaches periódicamente para mantener rendimiento.
MLC1436847507 | 110604003010 | Flexible Agua Alta Presión 1/2 Hi X 3/4 Hi 30 Centímetros | Flexible Agua Alta Presión 1/2 Hi X 3/4 Hi 30 Centímetros | Características generales: Flexible de agua de alta presión de 30 cm, diseñado para conexión rápida y segura entre tomas y aparatos sanitarios. Construcción con malla exterior de acero inoxidable 304 trenzado que aporta resistencia a la corrosión y a la abrasión; núcleo interno de caucho EPDM apto para agua potable que garantiza flexibilidad y hermeticidad. Terminaciones en latón cromado que evitan la oxidación y facilitan el ajuste; color plata (acero inoxidable) con acabado brillante en acoples. Producto anticizallamiento y anti-kink, pensado para soportar condiciones de uso doméstico y profesional, ofreciendo instalación sencilla y larga vida útil. Beneficios: alta resistencia a presión, compatibilidad con griferías estándar, tijera de instalación mínima y menor riesgo de fugas frente a mangueras convencionales. | Especificaciones técnicas: Longitud nominal: 30 cm. Conexiones: rosca estándar 1/2" x 3/4" (compatibilidad con tomas y grifería convencionales). Materiales: exterior acero inoxidable 304 trenzado; núcleo EPDM alimentario; acoples de latón cromado con junta de goma integrada. Presión de trabajo: hasta 10 bar (aprox. 145 psi). Presión de prueba: 15 bar; resistencia límite superior (ruptura) >30 bar en ensayos de fábrica. Rango de temperatura de uso: -10 °C a 90 °C (uso continuo), picos cortos hasta 120 °C. Diámetro exterior aproximado: 10–12 mm. Peso unitario aproximado: 0.12–0.18 kg. Durabilidad estimada: uso doméstico 5+ años dependiendo condiciones y mantenimiento. Materiales aptos para agua potable y fabricado bajo control de calidad industrial. | Usos / aplicaciones: Conexión entre válvulas de corte y aparatos sanitarios como lavamanos, bidés, inodoros y monocomandos; adaptación entre tomas de agua y griferías con rosca 1/2" y 3/4". Ideal para instalaciones residenciales, locales comerciales y obras de mantenimiento donde se requiere resistencia a alta presión y buena flexibilidad. Ejemplos prácticos: conectar la llave de paso de pared al tanque de inodoro, usar como enlace entre la válvula de corte y el mezclador del lavatorio, o emplear en renovaciones de baños donde el acceso es limitado y se necesita un tramo corto y resistente. | Modo de uso sugerido: 1) Cortar el suministro de agua y drenar la instalación. 2) Verificar que las roscas y sellos del aparato y la toma estén limpias y sin residuos. 3) Retirar protectores plásticos de los acoples y confirmar que la junta de goma está en su lugar. 4) Si lo desea, aplicar cinta de PTFE en la rosca macho de la toma (opcional según normativas locales). 5) Enroscar el flexible manualmente hasta tope y ajustar con herramienta (llave inglesa) un cuarto a media vuelta adicional; evitar sobreapretar. 6) Abrir lentamente el suministro, inspeccionar por fugas y realizar un segundo apriete leve si fuese necesario. 7) Revisar periódicamente (cada 6–12 meses) estado de juntas y malla exterior; reemplazar si hay daños visibles. Precauciones: no doblar en ángulos agudos, no usar en líneas de gas ni con líquidos corrosivos, respetar rangos de temperatura y presión indicados.
MLC1402640719 | 110207002011 | Tapa Gorro Bronce Hi 1/2 Pulgada Pack 2 Unidades | Tapa Gorro Bronce Hi 1/2 Pulgada Pack 2 Unidades | Características generales: Tapa gorro de bronce diseñada para el cierre roscado de extremos de tubería y accesorios. Fabricada en aleación de cobre-bronce con acabado pulido color bronce; presentación en pack de 2 unidades. Ofrece alta resistencia a la corrosión y desgaste, buena conductividad térmica y mecánica adecuada para usos domésticos e industriales ligeros. Diseño compacto y roscado para asegurar cierre hermético, protección de la rosca frente a suciedad y terminación estética en instalaciones. Beneficios: instalación rápida, durabilidad en ambientes húmedos, compatibilidad con accesorios estándar de 1/2" y mejora del acabado del montaje. | Especificaciones técnicas: Medida nominal: 1/2 pulgada (rosca estándar para tubería 1/2"). Tipo de rosca: rosca cilíndrica/rosca estándar para conexiones 1/2". Material: bronce (aleación cobre-base). Acabado: pulido brillante. Peso aproximado por unidad: ~20 g. Dimensiones externas compatibles con conexiones 1/2" (verificación con medidas de la instalación recomendada). Temperatura de uso recomendada: -20 °C a 120 °C para fluidos no agresivos. Duración estimada: vida útil prolongada (>10 años) en condiciones de uso doméstico/industrial ligero y mantenimiento adecuado. Compatibilidad: apta para tuberías y elementos con rosca 1/2" de latón, acero inoxidable y PVC roscado. Control de calidad: fabricada bajo buenas prácticas industriales y controles dimensionales habituales en accesorios de bronce. | Usos / aplicaciones: Cierre definitivo o temporal de extremos roscados en instalaciones hidráulicas y sanitarias (lavaderos, lavamanos, tomas de agua), protección de roscas durante transporte y montaje, terminación estética en salidas de tubería expuestas, aplicaciones en sistemas de riego y conducciones de agua fría y caliente dentro del rango de temperatura especificado. Ejemplos prácticos: sellar la salida de una llave de paso durante mantenimiento; cubrir extremo roscado de caño en obra para evitar entrada de polvo; rematar conexión en lavadero o manguera no utilizada. | Modo de uso sugerido: 1) Verifique que la rosca del tubo o accesorio sea de 1/2" y esté limpia de residuos y corrosión. 2) Aplique cinta selladora PTFE o pasta de sellado en la rosca del macho si requiere mayor estanqueidad (opcional según la aplicación). 3) Enrosque la tapa gorro a mano hasta el tope. 4) Ajuste final con una llave apropiada (llave ajustable o de pico) sin aplicar exceso de torque para evitar deformación; recomendación: 1/4 a 1/2 vuelta adicional desde el apriete manual. 5) Realice prueba de estanqueidad y verifique ausencia de fugas después de presurizar el sistema. Precauciones: no usar en servicios con gases o sustancias agresivas salvo certificación específica; evitar sobreapriete; mantener fuera del alcance de productos químicos corrosivos.
MLC1645728551 | 130115002120 | Pintura Aerosol Spray Rex Uso General Secado Rapido 400 Ml | Azul | Características generales: Pintura en aerosol Rex de uso general, presentación en lata de 400 ml color Azul. Formulación a base de resinas sintéticas y pigmentos de alta opacidad en solución de solventes, diseñada para aplicación directa desde aerosol con válvula atomizadora. Ofrece secado rápido, buena adherencia sobre sustratos limpios y preparados, acabado uniforme y protección contra desgaste y exposición moderada a la intemperie. Producto listo para usar que permite retoques, repintados rápidos y acabados decorativos con mínima emisión de salpicaduras. | Especificaciones técnicas: Volumen nominal 400 ml. Peso aproximado del envase lleno: 420 g. Tipo de material: esmalte sintético en aerosol (resinas sintéticas + solventes), pigmentos inorgánicos para color azul. Acabado: uniforme con brillo moderado. Compatibilidad: metal, madera, cerámica y la mayoría de superficies pintables; sobre plásticos o superficies no porosas se recomienda prueba previa o imprimación. Temperatura de uso recomendada: 10–35 °C; temperatura de almacenamiento recomendada: 5–40 °C. Tiempos orientativos de secado: sin contacto 10–15 min; repintado 15–30 min; curado final 24 h. Vida útil en envase cerrado: hasta 24–36 meses en condiciones adecuadas. Normativa y seguridad: fabricado bajo controles de calidad industriales y etiquetado con pictogramas de seguridad; cumplir las reglamentaciones locales sobre aerosoles y manejo de solventes. | Usos / aplicaciones: Ideal para retoques y mantenimiento en herrería (barandas, rejas), muebles de metal y madera, marcos, electrodomésticos, señalización y proyectos de bricolaje y manualidades. Útil en aplicaciones donde se requiere secado rápido y acabado estético uniforme, como reparación de pintura exterior moderada, recubrimiento temporal de piezas y trabajos de decoración rápida. | Modo de uso sugerido: 1) Preparación: asegurar que la superficie esté limpia, seca y libre de óxido, grasa o polvo; lijar y desengrasar según sea necesario. 2) Imprimación: aplicar imprimante cuando la superficie lo requiera (metal sin protección, plásticos difíciles). 3) Agitar: sacudir la lata enérgicamente durante 1–2 minutos tras oír la bola mezcladora y repetir periódicamente durante la aplicación. 4) Aplicación: mantener la lata a 20–30 cm de la superficie y pulverizar en pasadas cruzadas con capas finas y uniformes. 5) Capas: aplicar 2–3 capas finas en lugar de una capa gruesa; respetar tiempo de repintado indicado. 6) Secado y curado: dejar secar al tacto y esperar el curado completo antes de uso final (curado total aprox. 24 h). 7) Seguridad: usar en espacios ventilados, utilizar protección respiratoria y ocular, evitar fuentes de ignición; no perforar ni exponer a temperaturas altas.
MLC1645728553 | 130115102001 | Pintura Aerosol Spray Rex Uso General Secado Rapido 400 Ml | Negro Mate | Características generales: Pintura en aerosol Rex Uso General, presentación en envase metálico de 400 ml (SKU 130115102001) en variante Negro Mate. Fórmula de resina sintética de secado rápido que entrega un acabado mate homogéneo y alta pigmentación; diseñada para aplicación directa sobre superficies limpias y preparadas. Ofrece buena adherencia multi-sustrato, resistencia moderada a la intemperie y al desgaste por uso doméstico y de taller. Beneficios: aplicación rápida sin herramientas adicionales, retoques y renovaciones eficientes, acabado uniforme y reducción de tiempos de espera por su formulación de secado acelerado. | Especificaciones técnicas: Volumen neto: 400 ml. Color: Negro mate. Base: resina sintética con pigmentos inorgánicos/ orgánicos y propulsor en aerosol. Secado al tacto: 10–15 minutos; repintado entre capas: 10–15 minutos; curado final: 24 horas (condiciones estándar 20 ±5 °C y humedad relativa ≤65%). Temperatura de aplicación recomendada: 10–30 °C. Espesor de película por pasada: película fina (recomendado aplicar en capas cruzadas finas). Compatibilidad: metales, madera, superficies pintadas previamente; para plásticos y superficies muy lisas se recomienda primer apropiado. Conservación: almacenar en lugar fresco y seco, lejos de fuentes de calor. | Usos / aplicaciones: Ideal para retoques y pintura de uso general en objetos y estructuras domésticas y de taller: marcos metálicos, rejas, barandas, muebles metálicos, puertas, herrajes, elementos decorativos, piezas de madera y aplicaciones de bricolaje. Adecuada para reparación estética en electrodomésticos y piezas sometidas a desgaste leve; no indicada como acabado final en aplicaciones de alta exposición química o térmica sin preparación específica. | Modo de uso sugerido: 1) Preparación: limpiar la superficie de polvo, grasa, óxido y pintura suelta; lijar para mejorar adherencia y eliminar imperfecciones; retirar polvo. 2) Agitar la lata vigorosamente durante 1–2 minutos después de escuchar la bola mezcladora y agitar periódicamente durante la aplicación. 3) Probar spray en un cartón para verificar patrón. 4) Mantenimiento de distancia: aplicar a 20–30 cm de la superficie. 5) Aplicación: aplicar en pasadas finas y uniformes, preferentemente en movimiento continuo, superponiendo ligeramente cada pasada; utilizar capas cruzadas para cobertura uniforme. 6) Secado: esperar 10–15 minutos entre manos; dejar curar 24 horas para manipular plenamente. 7) Precauciones: usar en áreas ventiladas, proteger ojos y piel, mantener lejos de fuentes de ignición, no perforar ni exponer a temperaturas superiores a 50 °C.
MLC1454466629 | 900601103005 | Enchufe Macho Volante 10a 2p + T Bticino Convertible | - | Características generales: Enchufe macho volante Bticino diseñado para conexiones móviles y fijas de baja potencia. Configuración 2P+T (fase, neutro y tierra) con capacidad nominal de 10 A y tensión hasta 250 V AC. Carcasa en termoplástico autoextinguible de alta resistencia a impactos y a temperatura; clavijas de latón niquelado para buena conductividad y resistencia a la corrosión. Presentación desmontable tipo volante con prensa-cable incorporado que facilita la instalación en conductores flexibles; acabado liso en color blanco (u opcional marfil según lote) y diseño ergonómico para agarre seguro. Ofrece protección de tierra efectiva, aislamiento eléctrico reforzado y seguridad contra contactos accidentales; apto para uso domiciliario, oficinas y equipos portátiles de baja potencia. | Especificaciones técnicas: Corriente nominal: 10 A; Tensión nominal: 250 V AC; Configuración: 2 polos + tierra (2P+T); Material de carcasa: termoplástico autoextinguible (clasificación V-0 o equivalente); Material de contactos: latón niquelado; Diámetro de conductor compatible: 0,75 – 1,5 mm² (se recomienda 1,0–1,5 mm² para mayor seguridad); Tipo de conexión: bornes atornillados; Prensa-cable integrado para diámetro de cordón Ø 6–12 mm; Temperatura de uso recomendada: -10 °C a 60 °C; Normativa: diseñado conforme a estándares internacionales de enchufes domésticos (IEC) y normativa local vigente para seguridad eléctrica; Vida útil: fabricado para uso frecuente con resistencia a la corrosión y desgaste por inserciones repetidas; Peso aproximado: ligero (adecuado para montaje en cable flexible). | Usos / aplicaciones: Conexión de equipos portátiles y electrodomésticos de baja potencia (lámparas, radios, cargadores, herramientas manuales livianas). Instalaciones provisionales o móviles donde se requiera enchufe volante resistente y seguro. Ideal para talleres, oficinas, puestos de feria, reparaciones puntuales y reemplazo de enchufes dañados en extensión o cables de alimentación. Compatible con tomas estándar domésticas que admiten 2P+T y con aplicaciones que requieran toma de tierra funcional. | Modo de uso sugerido: 1) Corte la alimentación eléctrica antes de intervenir el cable. 2) Seleccione un cable adecuado (recomendado 1,0–1,5 mm²) y retire aprox. 10–12 mm del aislamiento exterior y 6–8 mm del aislamiento de cada conductor. 3) Desarme la carcasa del enchufe aflojando los tornillos de sujeción y retire la tapa. 4) Pase el cable por el prensa-cable integrado y posicione la funda exterior para permitir flexión segura. 5) Inserte los conductores en los bornes correspondientes: fase (L), neutro (N) y tierra (T), asegurándose de que el conductor pelado no quede expuesto fuera del terminal. 6) Apriete los tornillos de los bornes con el par de apriete recomendado para asegurar buen contacto (no exceder fuerza que dañe el terminal). 7) Ajuste el prensa-cable para sujetar el cordón y evitar esfuerzos mecánicos sobre las conexiones. 8) Vuelva a montar la tapa y verifique que no queden holguras. 9) Restablezca la alimentación y pruebe continuidad y puesta a tierra con tester o comprobador de enchufes. 10) Realice inspección visual periódica y reapriete si es necesario para mantenimiento.
MLC1645730009 | 600208402010 | Serrucho Costilla Acero Truper 14 Pulgadas Mango Madera | Serrucho Costilla Acero Truper 14 Pulgadas Mango Madera | Características generales: Hoja de acero tratado y templado con costilla metálica reforzada (sistema "costilla") que mantiene la rectitud del corte y evita la flexión. Largo de hoja diseñado para cortes rápidos y precisos en madera y derivados. Mango anatómico de madera barnizada que ofrece agarre cómodo, buen balance y absorción de vibraciones. Acabado anticorrosión en la superficie de la hoja para mayor resistencia al óxido y desgaste. Producto pensado para uso doméstico y profesional ligero, que combina durabilidad, precisión y control en tareas de carpintería y construcción pequeña. | Especificaciones técnicas: Modelo: Serrucho Costilla Acero Truper 14". SKU: 600208402010. Variante: Serrucho Costilla Acero Truper 14 Pulgadas Mango Madera. Longitud de hoja: 14 pulgadas (≈355 mm). Material de la hoja: acero tratado y templado. Costilla: barra metálica rígida soldada a la hoja. Mango: madera barnizada, perfil ergonómico. Acabado: tratamiento anticorrosión. Uso recomendado: madera maciza, tableros, contrachapado y molduras; no indicado para corte de metales. Temperatura de uso: -20 °C a 60 °C (condiciones normales de operación y almacenamiento). Duración estimada: vida útil prolongada con mantenimiento adecuado (afilado y conservación); apto para uso doméstico intenso y tareas profesionales ligeras. Normas y calidad: fabricado bajo controles internos de calidad Truper; cumplir las prácticas de seguridad en herramientas de mano. Peso aproximado: diseño equilibrado para manejo manual eficiente (peso variable según lote). | Usos / aplicaciones: Corte manual de piezas de madera para carpintería y ebanistería (tablas, listones, molduras). Ajustes y cortes in situ en obras de construcción y remodelación. Cortes finos en acabados y trabajos de instalación de marcos y zócalos. Tareas de bricolaje, hobby y reparación en el hogar. Uso en talleres y por profesionales que requieran cortes rectos y controlados en materiales derivados de la madera. | Modo de uso sugerido: 1) Inspeccione la herramienta antes de usar: verifique que la costilla esté firme y el mango sin grietas. 2) Marque la línea de corte en la madera con lápiz y escuadra para precisión. 3) Sitúe la hoja en el punto de inicio manteniendo un ángulo ligero (10–20°) para iniciar el corte sin desgarrar la fibra. 4) Mantenga agarre firme del mango con la mano dominante y estabilice la pieza con la otra mano o mordaza. 5) Realice movimientos largos y uniformes: etapa de avance con presión moderada y retorno sin presión para preservar el filo. 6) Para cortes finales, reduzca la velocidad y aumente el control para evitar astillados. 7) Después de usarse, limpie serrín y residuos, aplique una ligera capa de aceite anticorrosión si es necesario y guárdelo en lugar seco. Recomendaciones de seguridad: use guantes de trabajo, protección ocular y mantenga manos alejadas de la línea de corte; no fuerce la hoja ni la use para palanca.
MLC2431646176 | 140206016000 | Adhesivo Plasticos Rigidos Transparente 30ml Ceys Soldadura | Adhesivo Plasticos Rigidos Transparente 30ml Ceys Soldadura | Características generales: Adhesivo formulado para soldadura de plásticos rígidos que une por fusión química de las superficies. Presentación en envase de 30 ml con boquilla aplicadora para dosificación precisa. Fórmula transparente de base solvente y polímeros diseñados para obtener juntas rígidas y de aspecto limpio. Proporciona fijación rápida, buena resistencia mecánica y acabado casi invisible tras el curado. Ideal para reparaciones y ensamblajes donde se requiere unión permanente y estética. | Especificaciones técnicas: Contenido: 30 ml (envase con boquilla y tapón). Peso aproximado: 30 g. Tipo de formulación: disolvente-polímero para soldadura de plásticos rígidos. Compatibilidad: PVC rígido, ABS, PMMA (metacrilato), poliestireno y plásticos rígidos similares; polietileno y polipropileno requieren tratamiento previo (primer). Tiempo de fijación inicial: breve (manipulable en minutos); curado final: 24 horas en condiciones normales. Temperatura de uso recomendada: 5 °C a 30 °C; temperatura de servicio aproximada: -10 °C a 70 °C. Vida útil: hasta 24 meses en envase cerrado, almacenar en lugar seco y fresco. Seguridad y calidad: etiquetado y ficha de datos de seguridad (FDS) disponible; producto inflamable, uso en áreas ventiladas. SKU: 140206016000. | Usos / aplicaciones: Reparación y montaje de piezas y carcasas rígidas (electrodomésticos, bricolaje, maquetas, señalización y displays acrílicos), unión de perfiles y elementos decorativos en PMMA y ABS, reparación de componentes plásticos rígidos en muebles y equipos no sometidos a altas tensiones dinámicas. Adecuado para trabajos domésticos, talleres de modelismo y pequeñas reparaciones industriales ligeras. No recomendado como sellador flexible ni para plásticos flexibles sin tratamiento. | Modo de uso sugerido: 1) Preparación: limpiar y desengrasar las superficies con alcohol isopropílico; secar completamente. 2) Preparado de la superficie: lijar ligeramente con lija fina para mejorar adherencia en superficies lisas. 3) Aplicación: abrir y colocar la boquilla; aplicar una capa fina y uniforme en una de las superficies. 4) Unión: ensamblar las piezas alineando correctamente; presionar firmemente durante algunos segundos. 5) Fijación: mantener en posición con pinzas o prensa ligera hasta que la fijación permita manipulación (varios minutos). 6) Curado: dejar reposar 24 horas para alcanzar la máxima resistencia. 7) Limpieza y seguridad: retirar exceso con disolvente antes de curado; usar guantes y protección ocular; trabajar en área ventilada y consultar FDS ante derrames o contacto con piel.
MLC1645976915 | 180202302000 | Serrucho Curvo Poda Tradicional 14' Truper 18172 | Serrucho Curvo Poda Tradicional 14' Truper 18172 | Características generales: Serrucho curvo de poda diseñado para corte eficiente de ramas verdes y madera ligera; hoja curva de acero alto carbono tratada térmicamente con acabado anticorrosión para mayor durabilidad; dientes montados con geometría agresiva de triple afilado para arranque rápido y limpieza de corte; mango ergonómico antideslizante que proporciona control y reducción de fatiga en labores prolongadas; presentación individual con funda protectora para transporte y almacenamiento; resistencia al desgaste en uso de jardinería y mantenimiento de árboles, ofreciendo cortes precisos y menor esfuerzo por pasada. | Especificaciones técnicas: longitud de hoja: 14 pulgadas (≈355 mm); longitud total aproximada: 430 mm; peso aproximado: 300 g; material de la hoja: acero de alto carbono templado y revenido con tratamiento superficial anticorrosión; tipo de diente: triple afilado, corte en tracción (pull-cut) con aprox. 7 dientes por pulgada (TPI) para poda de ramas; mango: polímero reforzado con recubrimiento antideslizante y tornillo de sujeción; temperatura de uso: condiciones ambientales típicas de trabajo exterior; compatibilidad: indicado para poda manual y uso con soportes de corte estándar; control de calidad interno de fabricante; vida útil estimada dependiente de frecuencia de uso y mantenimiento (afilado y limpieza periódicos). | Usos / aplicaciones: diseñado para poda de árboles y arbustos, eliminación de ramas secas o verdes, cortes en jardinería doméstica y profesional, mantenimiento de huertos y preparación de leña fina; ideal para cortar ramas con diámetros medianos (uso práctico hasta 80–100 mm según técnica y condición de la madera); uso en accesos estrechos donde la curvatura facilita el corte en posiciones elevadas o a nivel del suelo; aplicable en labores de arboricultura ligera, paisajismo y mantenimiento de áreas verdes. | Modo de uso sugerido: 1) Inspeccione la hoja y el mango; asegure que la funda esté retirada antes de cortar. 2) Use equipo de protección personal: guantes resistentes, gafas de seguridad y calzado adecuado. 3) Seleccione el punto de corte fuera del collar de la rama (a unos centímetros del tronco) para favorecer la cicatrización. 4) Sujete firmemente el mango con la mano dominante y estabilice la rama con la otra mano o mediante escalera/soporte. 5) Inicie el corte con pasadas cortas y controladas para marcar la línea; utilice la acción de tracción (tirar hacia usted) para aprovechar el diseño de los dientes. 6) Aumente la amplitud de las pasadas manteniendo tensión constante y evitando torsiones laterales en la hoja. 7) Complete el corte suavemente y retire astillas sueltas; limpie y seque la hoja después de usar y aplique una capa ligera de aceite para prevenir corrosión. 8) Guarde en su funda protectora cuando no esté en uso.
MLC1524858729 | 140302203005 | Silicona Titanio Acetica 300ml Rex/mimbral | - | Características generales: Sellador de silicona de curado acetóxico con aditivo “Titanio” para mayor resistencia superficial. Formulación monocomponente, elástica y impermeable que cura por reacción con la humedad ambiental liberando ácido acético. Color titanio (gris) en cartucho de 300 ml; textura pastosa que facilita extrusión y pegabilidad inicial elevada. Proporciona adhesión directa sobre vidrio, cerámica esmaltada, aluminio y la mayoría de metales no porosos; alta resistencia a la intemperie, rayos UV y condensación; buena resistencia a hongos y mohos; mantiene elasticidad para absorber dilataciones térmicas y vibraciones, mejorando la durabilidad de juntas exteriores e interiores. Beneficios: sellado estanco, acabado profesional, curado rápido en superficie y larga vida útil en fachadas, ventanas y aplicaciones sanitarias. | Especificaciones técnicas: Volumen neto: 300 ml (cartucho estándar). Tiempo de formación de piel: 5–10 minutos (a 23 °C y 50% HR). Velocidad de curado: ≈2–3 mm/24 h (dependiendo de espesor y condiciones ambientales). Movimiento admisible: hasta 20–25% (aprox.). Dureza shore A: 18–25. Temperatura de uso (aplicación): +5 °C a +40 °C. Rango de servicio: -40 °C a +150 °C. Compatibilidad: vidrio, cerámica, aluminio, metales no porosos y muchas pinturas duras; no recomendado para piedra natural, mármoles, algunos metales sensibles ni acuarios. Normativa: formulación conforme a clasificación EN ISO 11600 y ASTM C920 (clasificación para silicona acetóxica). Vida útil: 12 meses en envase cerrado, almacenado en lugar seco y fresco. | Usos / aplicaciones: Sellado y unión de marcos de ventana y vidrio, juntas perimetrales en carpintería de aluminio, sellado de juntas en cocinas y baños en superficies cerámicas esmaltadas, acabados en carpintería metálica, sellado de frentes y encuentros entre elementos vidriados y perfilería; ideal para trabajos de obra, mantenimiento y proyectos de remodelación que requieran resistencia a la intemperie y elasticidad. Ejemplos prácticos: sellado de unión vidrio-perfil en ventanas panorámicas; sellado de juntas en aleros y fachadas con perfiles metálicos; juntas alrededor de lavabos y azulejos en ambientes húmedos (no en contacto directo permanente con agua presurizada). | Modo de uso sugerido: 1) Preparación: asegurar superficies limpias, secas y libres de polvo, grasa, óxido o restos de sellador antiguo; desengrasar con alcohol isopropílico si procede. 2) Preparación del cartucho: cortar la punta del tapón y roscar la boquilla cónica; cortar la boquilla según el diámetro de cordón requerido. 3) Aplicación: introducir el cartucho en pistola aplicadora manual o neumática; aplicar un cordón uniforme presionando con movimiento continuo manteniendo ángulo constante. 4) Acabado: alisar el cordón dentro del tiempo de formación de piel con espátula húmeda o solución jabonosa para obtener buen contacto. 5) Curado y limpieza: dejar curar sin exposición a agua hasta alcanzar curado superficial; limpiar exceso no curado con acetona o alcohol; el material curado se elimina mecánicamente. 6) Seguridad: usar guantes y ventilación adecuada; evitar contacto con ojos y piel; no emplear en sistemas alimentarios o acuarios.
MLC1646167709 | 130115002087 | Pintura Aerosol Spray Rex Uso General Secado Rapido 400 Ml | Violeta | Características generales: Pintura en aerosol formulada para uso general, en color violeta, presentación en envase metálico de 400 ml con propulsión por gas licuado. Composición a base de resinas sintéticas y pigmentos dispersos en solventes orgánicos que generan una película protectora de secado rápido. Ofrece buena adherencia sobre superficies limpias y preparadas, resistencia a la abrasión ligera y protección decorativa contra la corrosión superficial; permite aplicación sin herramientas y acabado uniforme para retoques y trabajos de mantenimiento. | Especificaciones técnicas: Capacidad nominal 400 ml; dimensiones aproximadas del envase: altura 19 cm x diámetro 6,5 cm; peso neto del contenido 400 g; peso bruto aproximado 520 g. Tipo de material: resinas sintéticas en base solvente con propulsor a base de hidrocarburos. Compatibilidad: indicado para metal, madera, cerámica y vidrio; en plásticos se recomienda prueba previa. Temperatura de aplicación recomendada: 10–30 °C; humedad relativa <85%. Tiempos típicos: secado al tacto 10–20 min, repintado entre capas 30–60 min, curado completo ~24 h (valores orientativos). Rendimiento aproximado: 1–1,5 m² por capa en función del espesor de película y la porosidad del sustrato. Vida útil en envase cerrado: hasta 24 meses si se almacena en lugar seco y fresco. Cumple con normativas locales de etiquetado y seguridad para aerosoles. | Usos / aplicaciones: Retoques y terminaciones en ferretería, construcción y hogar: pintado de rejas, barandas, marcos metálicos, muebles y objetos decorativos. Ideal para trabajos de mantenimiento rápido, proyectos de bricolaje y manualidades donde se requiera secado acelerado y aplicación directa. Uso en interiores y exteriores con mantenimiento periódico; no indicado como recubrimiento estructural de alta resistencia sin preparación previa. | Modo de uso sugerido: 1) Preparar la superficie: eliminar óxido suelto, polvo, grasa y restos de pintura; lijar zonas brillantes y limpiar con un paño seco o desengrasante. 2) Agitar el envase vigorosamente hasta oír la bola mezcladora y continuar agitando 1–2 minutos. 3) Realizar una prueba de pulverizado sobre cartón o área oculta. 4) Mantener el envase a 20–30 cm del sustrato y aplicar pasadas finas y uniformes en movimientos continuos; evitar acumulaciones. 5) Esperar 30–60 segundos entre pasadas y 30–60 minutos antes de aplicar una nueva capa según espesor deseado. 6) Dejar curar 24 horas para propiedades mecánicas completas. 7) Usar en áreas ventiladas, con guantes y protección ocular; mantener alejado de llamas, fuentes de calor y no perforar ni incinerar el envase.
MLC2031842364 | 130133125000 | Rodillo Chiporro Sintético 12 Cm Okito | Rodillo Chiporro Sintético 12 Cm Okito | Características generales: Rodillo chiporro sintético Okito de 12 cm diseñado para aplicación de pinturas al agua y solventes ligeros. Recubrimiento de fibra sintética de alta densidad (mezcla poliéster/nylon) que proporciona baja generación de pelusa, buena capacidad de carga y liberación homogénea de pintura. Núcleo plástico rígido que garantiza montaje estable en portapinturas estándar. Color del recubrimiento: blanco crema; presentación individual en envoltorio protector. Resistencia a desgaste por fricción y a lavados repetidos con agua y detergentes suaves; ofrece acabado uniforme, mayor rendimiento en capas finas y facilidad de limpieza. | Especificaciones técnicas: Ancho útil: 12 cm. Longitud del vello: media (diseñada para superficies lisas a semirrugosas). Material del vello: fibra sintética poliéster/nylon; núcleo: plástico inyectado reforzado. Peso aproximado: 60 g. Compatibilidad: pinturas acrílicas, látex, esmaltes y barnices base agua; compatible con algunos productos base solvente (ver ficha del fabricante del paint). Temperatura de uso recomendada: 5 °C a 40 °C. Normas y control de calidad: fabricado bajo controles internos de calidad industrial; sometido a pruebas de pelusa y uniformidad de vello. Durabilidad: reutilizable con limpieza adecuada; vida útil depende de tipo de pintura y mantenimiento (inspeccionar por pelusas o deformación antes de cada uso). | Usos / aplicaciones: Ideal para repintado y acabado en paredes interiores, plafones, puertas, marcos y muebles de madera o metal con imprimación. Adecuado para aplicar pinturas látex y acrílicas en superficies lisas o ligeramente texturizadas, así como para retoques rápidos y trabajos profesionales de menor escala (habitaciones, pasillos, carpintería). También apto para trabajos en bandeja y estaciones de pintura móvil. | Modo de uso sugerido: 1) Preparar la superficie: limpiar, retirar polvo y reparar imperfecciones. 2) Montar el rodillo en un portapinturas compatible asegurando ajuste firme del núcleo. 3) Humedecer ligeramente el rodillo con agua si usa pintura al agua (no saturar). 4) Cargar pintura en bandeja y distribuirla uniformemente en la carga del rodillo evitando exceso. 5) Aplicar con movimientos en “W” o “Z” para cubrir área y luego alisar con pasadas largas y uniformes sin presionar en exceso. 6) Para segundas manos, esperar el tiempo de secado recomendado por la pintura. 7) Limpieza: retirar la mayor cantidad de pintura, lavar con agua y detergente para pinturas al agua o con el disolvente recomendado para pinturas a base solvente; escurrir y secar en posición vertical. 8) Almacenamiento: guardar seco y protegido de polvo. Medidas de seguridad: usar guantes y ventilación adecuada durante el pintado.
MLC1517508175 | 140904002000 | Cal Viva Bolsa 5 Kg Química Universal: Tratamiento De Suelo | Cal Viva Bolsa 5 Kg Química Universal: Tratamiento De Suelo | Características generales: Cal viva (óxido de calcio, CaO) en polvo de color blanco a blanco-amarillento, presentada en bolsa sellada de 5 kg. Producto de grado técnico para tratamiento y estabilización de suelos: alcaliniza y neutraliza ácidos, reduce humedad y plasticidad, mejora capacidad portante y favorece el fraguado de mezclas con cementos y agregados. Reactividad controlada: reacciona exotérmicamente con agua para formar hidróxido de calcio (cal apagada), actuando además como desinfectante y corrector de pH. Beneficios comerciales: manejo y dosificación sencillos para obras pequeñas, transporte y almacenamiento económico, adecuada para obras, mantenimiento vial, drenaje y mejora de suelos agrícolas cuando se emplea con criterios técnicos. | Especificaciones técnicas: Composición química: CaO (óxido de calcio). Fórmula: CaO. CAS: 1305-78-8. Presentación: bolsa polipropileno sellada de 5 kg. Densidad aparente típica: 2,2–2,6 g/cm3 (densidad del sólido ≈3,34 g/cm3). Estado físico: polvo granulado/fino, higroscópico. Temperatura de uso: temperatura ambiente; su reacción con agua es exotérmica (controlar temperatura durante apagado). Compatibilidad: compatible con suelos arcillosos, limos y mezclas para estabilización; reacciona violentamente con agua y ácidos; evitar contacto con metales oxidados sensibles en presencia de humedad. Normas y calidad: grado técnico-industrial para tratamiento de suelos; conservado en su envase original mantiene estabilidad mecánica si se almacena en lugar seco y ventilado; consultar Hoja de Datos de Seguridad (SDS) para especificaciones de manipulación. Vida útil: estable indefinidamente si se mantiene seco y hermético; sensible a la hidratación por humedad ambiental. SKU: 140904002000. | Usos / aplicaciones: Estabilización de suelos para caminos rurales y bases de pavimento (mejora de capacidad portante y reducción de plasticidad). Secado y mejora de subrasantes en obras civiles. Corrección de pH en suelos agrícolas y eliminación de acidez localizada (usar con cálculos técnicos). Desinfección de pozos, corrales y tratamiento de residuos orgánicos en obra (neutraliza olores y reduce patógenos). Preparación de mezclas con cementos hidráulicos y como reactivo en procesos industriales. Ejemplos prácticos: incorporar 2–8% en peso de suelo seco para estabilizar sub-base; emplear en franja de drenaje para acelerar desecación de zonas con exceso de humedad; aplicar con análisis de suelo previo para corrección de acidez en huertos. | Modo de uso sugerido: Preparación y seguridad: usar guantes resistentes a álcalis, gafas de protección, mascarilla contra polvo y ropa de manga larga; preparar equipo de lavado ocular y agua abundante. Paso 1 — Dosificación: determinar dosis según aplicación (estabilización: 2–8% del peso seco del suelo; pH agrícola: seguir análisis de suelo). Paso 2 — Aplicación en obra: esparcir la cal viva uniformemente sobre la superficie del suelo medido. Paso 3 — Mezclado: mezclar mecánicamente (barredora, rotomixer o pala mecánica) hasta homogenizar la mezcla con el material a tratar. Paso 4 — Hidratación controlada (apagado): para aplicaciones que requieran cal apagada, añadir agua gradualmente sobre la mezcla; siempre añadir agua a la cal en dosis controladas para evitar salpicaduras y sobrecalentamiento; esperar a que la reacción termine y la temperatura baje antes de continuar. Paso 5 — Compactación y curado: compactar la mezcla a la profundidad requerida y permitir un periodo de curado (7–28 días según condiciones y diseño). Paso 6 — Limpieza y neutralización: en caso de derrame, cubrir con arena o tierra y recoger; neutralizar residuos con abundante agua y material inerte si es necesario. Primeros auxilios: en contacto con ojos, lavar con agua abundante por 15 minutos y buscar atención médica; en piel, retirar ropa contaminada y lavar con agua; si se inhala, trasladar a aire fresco. No aplicar cerca de materiales reactivos o fuentes de ignición.
MLC1646167711 | 130115002010 | Pintura Aerosol Spray Rex Uso General Secado Rapido 400 Ml | Azul Oscuro | Características generales: Pintura en aerosol de uso general formulada con resinas sintéticas y pigmentos de alta opacidad para acabado liso y uniforme. Presentación: envase aerosol 400 ml, color Azul Oscuro (variante). Propiedades clave: secado rápido, buena cubrición en capas finas, adherencia sobre superficies preparadas y acabado resistente a desgaste por manipulación doméstica y proyectos de exterior puntual. Beneficios: aplicación rápida sin herramientas, ideal para retoques y trabajos de bricolaje, acabado estético mate/satinado según formulación que evita corridos y marcas de pincel. SKU: 130115002010. | Especificaciones técnicas: Contenido neto 400 ml. Tipo de material: resinas sintéticas en base solvente con pigmentos inorgánicos y aditivos de nivelación. Secado al tacto: rápido (consulta tiempos en el empaque). Repintado: posible con intervalos cortos tras evaporación de solventes; curado final aproximado 24–48 horas según condiciones. Temperatura de uso recomendada: 10–35 °C; almacenar entre 5–30 °C y evitar exposición directa al sol. Compatibilidad: adherente a metal, madera, yeso y la mayoría de plásticos rígidos previa preparación adecuada (limpieza y imprimación si corresponde). Rendimiento aproximado: cobertura variable según porosidad y técnica; para referencias técnicas, 0,8–1,2 m² por lata en una capa fina. Vida útil en envase cerrado: hasta 24 meses en condiciones recomendadas. Precauciones de calidad: fabricada bajo control industrial de proceso y etiquetado con ficha de seguridad y uso. | Usos / aplicaciones: Ideal para repintado y protección estética de rejas, puertas metálicas, marcos, muebles de exterior y interior, herramientas, electrodomésticos antiguos, piezas de metal y madera, señalización temporal y proyectos de manualidades. Adecuada para retoques puntuales, acabados uniformes en piezas pequeñas y trabajos de mantenimiento donde se requiere secado rápido y aplicación directa sin equipo de pintado convencional. | Modo de uso sugerido: 1) Preparación: trabajar en área ventilada y usar protección respiratoria y guantes. Limpiar la superficie eliminando polvo, grasa, óxido y partículas sueltas; lijar zonas brillantes para mejorar adherencia. 2) Agitar: sacudir la lata enérgicamente durante 1–2 minutos hasta oír el rodillo interior. 3) Prueba: hacer una prueba en una pieza de descarte para ajustar distancia y patrón. 4) Aplicación: mantener la lata a 20–30 cm de la superficie y aplicar pasadas cortas y uniformes en movimientos continuos; aplicar varias capas finas en vez de una gruesa para evitar goteos. 5) Intervalos: respetar los tiempos de evaporación entre capas según especificaciones del envase; el tiempo exacto depende de temperatura y humedad. 6) Curado: dejar curar 24–48 horas antes de someter a uso intensivo. 7) Limpieza y guardado: voltear la lata y pulsar hasta expulsar gas residual para limpiar la boquilla; almacenar en lugar fresco y seco fuera del alcance de fuentes de calor.
MLC1765491356 | 110605002005 | Flexible Agua Monomando Stretto 1/2 Hi X M.10 40 Cm | Flexible Agua Monomando Stretto 1/2 Hi X M.10 40 Cm | Características generales: Flexible de suministro de agua para grifería monomando, diseñado para suministro potable. Exterior trenzado en acero inoxidable cromado que aporta resistencia a la corrosión y acabado estético; tubo interior en caucho EPDM libre de plomo para contacto seguro con agua. Conexiones dimensionadas para griferías y tomas domiciliarias (1/2" y M10). Presentación: unidad individual, longitud 40 cm. Alta flexibilidad y resistencia al doblez y a la abrasión, resistente a la presión y variaciones térmicas; facilita la instalación rápida y segura, minimiza vibraciones y fugas, y ofrece larga durabilidad en instalaciones sanitarias. | Especificaciones técnicas: Longitud: 40 cm. Conexiones: 1/2" hembra (entrada suministro) x M10 (salida hacia grifería monomando). Material exterior: acero inoxidable trenzado (AISI 304). Material interior: tubo de EPDM apto para agua potable. Juntas: arandelas NBR para estanqueidad. Presión máxima de trabajo: 10 bar (1,0 MPa). Temperatura de uso: -10 °C a 90 °C (resiste picos hasta 120 °C por cortos periodos). Vida útil estimada en uso normal: >10 años. Normas y calidad: fabricado bajo control de calidad industrial y apto para instalaciones de agua potable. Peso aproximado: 0,09 kg. SKU: 110605002005. | Usos / aplicaciones: Conexión de griferías monomando en lavatorios, lavaplatos, fregaderos y muebles de baño; instalaciones nuevas y reemplazo de flexibles dañados; uso doméstico y comercial en cocinas y baños. Ideal para plomería en obras de remodelación, mantenimiento rápido sin obra y conexiones en muebles o espacios reducidos donde se requiere flexibilidad y acabado cromado. | Modo de uso sugerido: 1) Corte el suministro de agua y abra la grifería para descargar presión. 2) Retire el flexible antiguo si corresponde y limpie las roscas de la toma y del cuerpo de la grifería. 3) Verifique que las arandelas NBR estén en su lugar dentro de las conexiones. 4) Enrosque a mano la tuerca 1/2" al suministro y la conexión M10 al cuerpo del grifo hasta el asiento. 5) Termine el apriete con una llave ajustable: 1/4 a 1/2 vuelta adicional después del asiento, evitando sobreapretar. 6) Abra lentamente la llave general y compruebe la ausencia de fugas; repita el apriete ligero si fuera necesario. 7) Inspeccione periódicamente y evite el uso en circuitos con fluidos diferentes al agua potable. Precauciones: no utilizar en instalaciones de gas ni con líquidos corrosivos; no doblar en ángulos extremos.
MLC1646169091 | 600503102000 | Martillo Galponero 567 Gr 20 Oz Mango Madera Truper 16753 | Martillo Galponero 567 Gr 20 Oz Mango Madera Truper 16753 | Características generales: Martillo galponero Truper modelo 16753 de 567 g (20 oz) diseñado para labores de carpintería, construcción y uso general en taller. Cabeza de acero al carbono forjado y templado con cara plana para clavar y rebajar; mango de madera maciza (acabado barnizado) que aporta amortiguación de impacto y agarre natural. Presentación: unidad individual lista para uso. Resistente al desgaste en condiciones de trabajo normales; balance optimizado entre cabeza y mango para mayor control y precisión. Beneficios: mayor transferencia de energía en cada golpe, reducción de vibraciones, y durabilidad para uso profesional y doméstico. | Especificaciones técnicas: Peso nominal: 567 g (20 oz). Longitud total aproximada: 330 mm (13 in). Material cabeza: acero al carbono forjado y templado. Material mango: madera dura seleccionada (acabado barnizado). Tipo: martillo galponero / de uña. Acabado cabeza: acabado oscuro o pulido según lote; cara lisa. Compatibilidad: diseñado para clavar clavos comunes y trabajos de demolición ligera en madera y construcción. Normas de calidad: fabricado bajo controles industriales de calidad Truper. Temperatura de uso: apto para condiciones habituales de obra; evitar exposición prolongada a fuentes de calor directo o humedad extrema que deterioren el mango. Vida útil: alta resistencia al uso repetido con mantenimiento básico (inspección y reemplazo de mango si presenta daños). SKU: 600503102000. | Usos / aplicaciones: Clavar y extraer clavos en madera y estructuras ligeras, montaje y desmontaje de galpones y estructuras de madera, trabajos de carpintería, instalación de marcos, mantenimiento general en obras y talleres. Aplicable en reparaciones domésticas, construcción ligera, armado de muebles y tareas de herrería ligera donde se requiera un golpe controlado. Ejemplos prácticos: fijar listones, retirar clavos de tablas, ajustar piezas en ensamblajes de madera, tareas de bricolaje en interiores y exteriores cubiertos. | Modo de uso sugerido: 1) Inspeccione el martillo antes de usar: verifique que la cabeza esté firme y el mango sin grietas. 2) Sujete el mango cerca del extremo para maximizar el palanqueo y la fuerza; mantenga agarre firme y muñeca alineada. 3) Coloque la punta del clavo en la posición deseada; inicie con golpes suaves hasta que el clavo quede firme. 4) Aplique golpes controlados y centrados con la cara plana de la cabeza hasta la profundidad requerida. 5) Para extracción, introduzca la uña (garra) bajo la cabeza del clavo, apoye el mango como punto de apoyo y extraiga con movimiento de palanca. 6) Después de usar, limpie residuos, revise fijación cabeza-mango y almacene en lugar seco; reemplace el mango si muestra daño o aflojamiento. Siga siempre equipo de protección personal: guantes y gafas de seguridad.
MLC1578810485 | 130132004000 | Set De Brochas Económico 1, 2 Y 3 ¦ Wesser Cerdas Café | - | Características generales: Set económico de 3 brochas marca Wesser diseñado para trabajos de pintura y retoque. Incluye brochas de tres anchos (1", 2" y 3") con cerdas sintéticas color café de alta retención de pintura y acabado uniforme. Mango de madera barnizada para agarre cómodo y resistencia a la humedad superficial; virola metálica reforzada para fijación segura de cerdas. Producto orientado a uso doméstico y semiprofesional que ofrece buena relación costo-beneficio: facilita cortes y terminaciones precisas, resiste los disolventes usados en pinturas habituales y es de fácil limpieza y mantenimiento. | Especificaciones técnicas: SKU 130132004000. Anchos de cerdas: 1" (≈25 mm), 2" (≈50 mm), 3" (≈75 mm). Longitud total aproximada por brocha: 160–180 mm. Material cerdas: filamento sintético (nylon/mezcla sintética), color café. Mango: madera barnizada, color natural; virola metálica niquelada. Peso total del set: aproximadamente 120–200 g (varía según lote). Compatibilidad: pinturas al agua (látex, acrílicas), esmaltes y barnices convencionales. Temperatura de uso recomendada: hasta 60 °C (evitar exposición a calor extremo). Normas de calidad: control de calidad interno del fabricante Wesser; fabricadas para uso doméstico y tareas de mantenimiento. Durabilidad: diseñada para uso recurrente con mantenimiento adecuado; vida útil dependiente de frecuencia y limpieza. | Usos / aplicaciones: Ideal para cortes y retoques en paredes, marcos de puertas y ventanas, zócalos, muebles de madera y trabajos de carpintería ligera. Recomendada para aplicación de imprimantes, esmaltes y barnices en áreas reducidas o de difícil acceso. Excelente para proyectos de bricolaje, retoques domésticos, restauración de muebles y aplicaciones donde se requiere precisión en el borde. Ejemplos prácticos: pintar bordes y esquinas interiores, aplicar sellador en marcos, retoques en puertas y ventanas, barnizar listones y molduras. | Modo de uso sugerido: 1) Preparar superficie: limpiar polvo, grasa o restos sueltos; lijar si es necesario y aplicar imprimante cuando corresponda. 2) Seleccionar la brocha adecuada según el ancho de la zona a pintar (1" para detalles finos, 2" para áreas medias, 3" para superficies más amplias). 3) Cargar la brocha: sumergir solo hasta 1/3 de la longitud de las cerdas en la pintura y retirar el exceso en el borde del recipiente para evitar goteos. 4) Aplicación: usar trazos largos y uniformes en la dirección del sustrato; para cortes precisos, mantener ángulo de trabajo bajo y movimientos controlados. 5) Acabado: alisar pasadas inmediatas para eliminar marcas; esperar tiempo de secado recomendado por el fabricante de la pintura antes de repintar. 6) Limpieza: para pinturas a base agua, enjuagar con agua tibia y jabón; para pinturas base solvente, limpiar con el disolvente adecuado siguiendo indicaciones de seguridad. Secar las brochas colgadas o apoyadas con las cerdas hacia arriba y almacenar en lugar seco y ventilado. 7) Seguridad: usar guantes y ventilación adecuada al manipular pinturas y disolventes; evitar exposición prolongada al calor.
MLC1647912865 | 140201301000 | Adhesivo De Montaje Rex Pomo 250 Ml Pintable Blanco | - | Características generales: Adhesivo de montaje monocomponente a base de polímero híbrido (silano modificado) formulado para fijaciones estructurales y de acabado. Presentado en envase tipo pomo de 250 ml color blanco pintable; acabado una vez curado de alta adherencia y ligeramente flexible para absorber vibraciones y movimientos dimensionales. Ofrece buena adherencia sobre superficies porosas y no porosas (madera, cerámica, hormigón, metal, vidrio y la mayoría de los plásticos), resistencia a la humedad y envejecimiento, y bajo olor durante la aplicación. Beneficios: evita perforaciones y tornillería, reduce tiempos de instalación, permite acabado estético pintable y proporciona uniones duraderas con buena resistencia a cizallamiento y tracción. | Especificaciones técnicas: Contenido neto: 250 ml (envase tipo pomo). Base química: polímero híbrido (silano modificado), libre de isocianatos y con baja emisión de VOC. Color: blanco pintable. Densidad aproximada acorde a polímeros híbridos; masa neta: ~250 g de producto. Rango de aplicación: temperatura ambiente de +5 °C a +40 °C. Rango de servicio: -40 °C a +90 °C. Velocidad de curado: aprox. 2–3 mm/24 h a 23 °C y 50 % HR; formación de piel: 10–20 minutos (dependiendo de condiciones). Curado completo: 24–72 horas según espesor y condiciones ambientales. Vida útil: 12 meses en envase cerrado, almacenado en lugar fresco y seco (5–25 °C). Compatibilidad: adherente en madera, mampostería, cerámica, aluminio, acero y vidrio; en plásticos de baja energía (PP/PE) se recomienda prueba previa. Normas y seguridad: fabricado bajo controles industriales; consultar ficha técnica y hoja de seguridad (MSDS) para certificaciones específicas y precauciones. | Usos / aplicaciones: Fijación y montaje de zócalos, molduras, perfiles decorativos, marcos y paneles livianos; instalación de espejos y azulejos decorativos; montaje de remates y accesorios sin necesidad de tornillería; reparaciones y fijaciones en carpintería, albañilería y trabajos de remodelación en interiores y exteriores. Ejemplos prácticos: instalación de rodapiés de MDF pintado, fijación de paneles decorativos en paredes, pegado de cenefas cerámicas y colocación de marcos sin taladrar. | Modo de uso sugerido: 1) Preparación: limpiar superficies eliminando polvo, grasa, pintura suelta y humedad; para superficies muy porosas humedecer ligeramente o aplicar imprimación si es necesario. 2) Acondicionar envase: agitar si procede y cortar el pico dosificador según el ancho del cordón deseado; usar guantes y protección ocular. 3) Aplicación: aplicar un cordón continuo de adhesivo en forma de "S" o perimetral sobre la pieza a fijar o sobre la superficie de sujeción. 4) Ensamblaje: unir las piezas y presionar firmemente durante varios segundos; alinear antes del curado inicial. 5) Retención: fijar con cinta, gatos o soportes temporales según necesidad hasta lograr adherencia inicial (10–30 min) y hasta curado suficiente (24–72 h según espesor). 6) Acabado: retirar excedentes con espátula antes del curado; limpiar herramientas con alcohol isopropílico o disolvente recomendado antes de que cure. 7) Pintura: pintar con pinturas a base agua o sintéticas una vez que el adhesivo haya formado piel y la superficie permita repintado; para acabados sometidos a esfuerzo, esperar curado completo. 8) Seguridad: trabajar en áreas ventiladas, evitar contacto prolongado con la piel y ojos; en caso de duda, consultar MSDS.
MLC1512066413 | 600703003010 | Espátula Chica Marca Hela , Ancho 50 Mm , Lisa | - | Características generales: Espátula chica marca Hela, hoja lisa de 50 mm diseñada para trabajos de acabado y reparación. Hoja fabricada en acero inoxidable pulido que ofrece resistencia a la corrosión y flexibilidad controlada para alisar masillas, pastas y selladores sin dejar marcas. Mango ergonómico resistente a impactos y productos químicos ligeros, que garantiza agarre seguro y maniobrabilidad en aplicaciones repetitivas. Presentación en unidad individual, perfil de hoja liso para acabado uniforme y limpieza sencilla; herramienta compacta, durable y de uso profesional para albañilería, carpintería y bricolaje. | Especificaciones técnicas: Ancho de hoja: 50 mm. Largo total aproximado: 160 mm. Grosor de hoja: 0,6–0,8 mm (acero inoxidable). Materiales: hoja en acero inoxidable pulido; mango en polipropileno reforzado con diseño antideslizante. Peso aproximado: 35–50 g. Compatibilidad: para masillas, enduidos, emplastes, selladores y compuestos de reparación. Temperatura de uso recomendada: -10 °C a 80 °C. Normas de calidad: fabricada bajo controles industriales de proceso y materiales para uso manual profesional; vida útil dependiente de uso y mantenimiento. SKU: 600703003010. | Usos / aplicaciones: Aplicación y alisado de masillas y enduidos en paredes y muebles; extensión y retirada de selladores en juntas; retoques de yeso y emparcheo en reparaciones domiciliarias; acabado de juntas en carpintería y trabajos de laca; preparación de superficies antes de pintar; uso en automotriz para pequeñas reparaciones y modelismo. Ejemplos prácticos: alisar una junta de yeso antes del lijado, retirar exceso de sellador en ventanas, distribuir masilla en grietas de madera. | Modo de uso sugerido: 1) Preparar la superficie: limpiar polvo, grasa y partículas sueltas. 2) Preparar el material a aplicar (masilla o sellador) según instrucciones del fabricante. 3) Sujetar la espátula por el mango con firmeza y apoyar la hoja sobre la superficie en ángulo de 30–45°. 4) Tomar material con el borde y distribuir presionando uniformemente para rellenar o alisar; repetir pasadas suaves hasta obtener acabado deseado. 5) Para retirar exceso, emplear la parte plana en ángulo pronunciado y raspar con dirección controlada. 6) Limpiar la hoja inmediatamente después del uso con agua y jabón o solvente recomendado, secar y guardar en lugar seco. Usar guantes y protección ocular si se trabaja con compuestos químicos.
MLC1648337005 | 130111002005 | Pintura Spray Alta Temperatura Negro 400ml Rex | - | Características generales: Pintura en aerosol de alto desempeño diseñada para superficies expuestas a temperaturas elevadas. Formulación con resinas siloxánicas y pigmentos negros resistentes al amarilleo; acabado uniforme y buena retención del color. Presentada en envase metálico aerosol de 400 ml con boquilla difusora integrada. Ofrece alta resistencia térmica, adherencia mecánica sobre metales correctamente preparados, secado rápido y protección anticorrosiva para componentes sometidos a calor. Ideal para repintes de mantenimiento donde se requiere recuperación estética y protección funcional frente a oxidación y descascaramiento. | Especificaciones técnicas: Contenido neto: 400 ml. Peso aproximado del envase lleno: 480–520 g. Tipo de material: resinas siloxánicas con pigmentos de óxido de hierro (negro). Rango de temperatura de servicio: hasta 600 °C en servicio continuo, picos puntuales hasta 800 °C (según espesor de película). Temperatura de aplicación recomendada: 10–35 °C; humedad relativa <75%. Rendimiento aproximado: 0,6–1,0 m² por mano (varía según preparación y espesor). Secado al tacto: 10–15 minutos; repintado: 15–30 minutos; curado total: 24 horas o tras ciclo de calentamiento recomendado. Vida útil del producto en envase cerrado: 24 meses si se almacena en lugar seco y fresco. Compatibilidad: acero, hierro, fundición y metales con limpieza y preparación previas; puede aplicarse sobre imprimaciones anticorrosivas aptas para altas temperaturas. Normas y control: formulación desarrollada para aplicaciones industriales y de mantenimiento; seguir la ficha de seguridad del producto para cumplimiento de requisitos legales y ambientales. | Usos / aplicaciones: Reparación y repintado de colectores de escape, silenciadores, bancos de calefacción, estufas, chimeneas, parrillas, hornos domésticos e industriales, calderas, conductos expuestos a calor y piezas metálicas de maquinaria que alcanzan altas temperaturas. También apta para talleres automotrices, mantenimiento industrial y proyectos de bricolaje donde se requiere resistencia térmica y protección anticorrosiva. Ejemplos prácticos: repintar el escape de motos, renovar la superficie exterior de una estufa a leña, proteger un colector de calefacción o restaurar parrillas metálicas. | Modo de uso sugerido: 1) Preparación: eliminar aceite, grasa y polvo; retirar óxido suelto mediante cepillado o lijado; desengrasar con solvente y dejar secar completamente. En casos de corrosión avanzada, aplicar imprimación anticorrosiva apta para altas temperaturas y dejar curar según indicación. 2) Agitar: agitar la lata enérgicamente con la boquilla puesta durante 1–2 minutos hasta escuchar la bola mezcladora. 3) Prueba: realizar una pulsación de prueba en un cartón para asegurar la regulación del spray. 4) Aplicación: mantener la lata a 20–30 cm de la superficie y aplicar con barridos uniformes en capas finas y cruzadas para evitar corridas. 5) Capas: aplicar 2–3 capas ligeras dejando 2–5 minutos entre manos (dependiendo de temperatura/ventilación). 6) Secado y curado: dejar secar 24 horas antes de uso intensivo; para máxima resistencia térmica y adherencia se recomienda un curado térmico causado por el equipo pintado (calentar gradualmente hasta 150–200 °C y mantener 30–60 minutos) según la pieza. 7) Seguridad y manejo: usar en áreas bien ventiladas, emplear protección respiratoria adecuada, guantes y protección ocular; mantener alejado de fuentes de ignición; no perforar ni incinerar el envase. 8) Almacenamiento: conservar en posición vertical, protegido del sol y de temperaturas extremas (5–40 °C).
MLC1648480261 | 130116002015 | Pintura Aerosol Spray Rex Anticorrosivo Secado Rapido 400 Ml | Verde | Características generales: Pintura en aerosol anticorrosivo de secado rápido formulada con resinas sintéticas y pigmentos inhibidores de corrosión. Presentación en spray de 400 ml en color Verde (Variante: Verde, SKU: 130116002015). Proporciona un recubrimiento uniforme y adherente sobre superficies metálicas, con buen brillo y acabado liso. Resistente a la oxidación, humedad y desgaste moderado; diseñada para protección y retoque rápido de piezas expuestas. Beneficios: aplicación rápida sin herramientas, secado al tacto reducido, buen poder cubritivo en capas finas y facilidad de uso en espacios de difícil acceso. | Especificaciones técnicas: Contenido neto: 400 ml. Base: resinas sintéticas con solventes orgánicos y pigmentos anticorrosivos. Color: Verde. Secado al tacto: aproximadamente 10–15 minutos; secado para manipulación/retoque: 24 horas (a 20–25 °C y 50% HR). Temperatura de aplicación recomendada: 10–35 °C. Temperatura de servicio del recubrimiento: aprox. -20 °C a 80 °C. Rendimiento aproximado: 0,8–1,2 m² por bote por mano, dependiendo de la porosidad y preparación de la superficie. Compatibilidad: metales ferrosos y no ferrosos bien lijados o imprimados; adherible sobre imprimaciones anticorrosivas y metales limpios. Normas y calidad: fabricado bajo controles industriales y conforme a estándares típicos de pinturas anticorrosivas para uso general (consultar ficha técnica para certificaciones específicas). | Usos / aplicaciones: Protección y retoque de estructuras metálicas como rejas, cercos, puertas, barandas, postes, maquinaria agrícola y herramientas. Ideal para mantenimiento preventivo y reparaciones rápidas en obra o taller, así como para piezas expuestas a humedad moderada o ambientes urbanos. Aplicable en interiores y exteriores (evitar exposición continua a atmósferas altamente corrosivas sin sistema de recubrimiento adicional). También útil para proyectos de bricolaje y acabado estético en metal. | Modo de uso sugerido: 1) Preparación: eliminar suciedad, grasa y polvo; remover óxido suelto con cepillo o lija; limpiar con desengrasante y dejar secar. 2) Protecciones: trabajar en área ventilada, usar guantes, gafas y respirador; proteger superficies no deseadas con cinta y papel. 3) Agitar: agitar el envase enérgicamente durante 1–2 minutos hasta escuchar la bolita mezcladora. 4) Prueba: realizar una pulverización de prueba en un cartón para verificar color y flujo. 5) Aplicación: mantener el aerosol a 20–30 cm de la superficie y aplicar en pasadas finas y uniformes; evitar acumulaciones. 6) Capas: dejar 10–15 minutos entre capas; aplicar 2–3 capas finas para una protección óptima. 7) Secado final: permitir curado completo 24 horas antes de manipular o someter a esfuerzo mecánico. 8) Limpieza y almacenamiento: voltear el envase y accionar hasta que sólo salga gas para limpiar la boquilla; almacenar en lugar fresco, seco y alejado de fuentes de calor y chispas.
MLC1789388152 | 110203002031 | Tee Bronce 1/2x1/2 X1/2 Soldar-soldar-soldar Pack 5 Uni | Tee Bronce 1/2x1/2 X1/2 Soldar-soldar-soldar Pack 5 Uni | Características generales: Tee de bronce de alta resistencia para soldar en sus tres bocas (soldar-soldar-soldar), diseñada para unir tubería de 1/2" mediante soldadura capilar. Fabricada en aleación de cobre-estaño (bronce) con acabado natural metálico; presenta buena resistencia a la corrosión, desgaste y fatiga mecánica. Producto en presentación comercial pack x5, indicado para instalaciones profesionales de fontanería y calefacción donde se requiere unión permanente y estanca. Beneficios: montaje rápido con soldadura, elevada conductividad térmica, durabilidad prolongada y compatibilidad con tubería de cobre estándar. | Especificaciones técnicas: Dimensiones nominales: 1/2" x 1/2" x 1/2" (DN15), compatible con tubo de cobre Ø ext. 12,7 mm. Tipo de conexión: casquillo para soldar (capilar) en las tres bocas. Material: bronce (aleación Cu-Sn), acabado natural. Peso aproximado por unidad: 0,10 kg; peso del pack (5 unidades): aprox. 0,50 kg. Rango de temperatura de servicio: -10 °C a +120 °C (dependiendo del fluido y condiciones de instalación). Presión de servicio recomendada: hasta 16 bar (ver normativa local y condiciones de diseño). Durabilidad: alta resistencia a la corrosión y vida útil prolongada en condiciones de servicio normales. Cumple exigencias técnicas habituales para accesorios de bronce en instalaciones de fontanería (normativa internacional de materiales y ensayos aplicable como referencia: ASTM/ISO para aleaciones de bronce). SKU: 110203002031. | Usos / aplicaciones: Unión y derivación en redes de agua fría y caliente domiciliarias e industriales, circuitos de calefacción y sistemas cerrados. Reparaciones y nuevas instalaciones donde se requiera soldadura capilar para garantizar estanqueidad permanente. Adecuado para aplicaciones residenciales, comerciales e industriales; uso frecuente en colectores, bifurcaciones y derivaciones de distribución de agua. No utilizar en instalaciones de gas o aplicaciones especiales sin la certificación y especificaciones correspondientes. | Modo de uso sugerido: 1) Preparación: cortar la tubería a escuadra y desbarbar el interior y exterior; comprobar ajuste a tope. 2) Limpieza: decapar y desengrasar las superficies a soldar (interior del casquillo y exterior del tubo) con cepillo y decapante adecuado. 3) Aplicación de flux: aplicar fundente/decapante compatible en ambas superficies de unión. 4) Ensamble: insertar el tubo hasta fondo del casquillo asegurando el correcto centrado. 5) Soldadura: calentar uniformemente la unión con soplete hasta temperatura de flujo del material de soldadura; aplicar aleación de soldar (estaño/plomo o aleación adecuada según normativa) permitiendo que el capilar atraiga el material. 6) Enfriado y limpieza: dejar enfriar sin movimiento; limpiar restos de flux. 7) Prueba: realizar prueba de estanqueidad y presión según normativa local. Precauciones: usar protección ocular y guantes, trabajar en área ventilada, evitar sobrecalentamiento que dañe la aleación y seguir regulaciones vigentes.
MLC1569870555 | 110601003010 | Llave Paso Bola Ppr 20 Mm So So Agua Fria Caliente Faurora | Llave Paso Bola Ppr 20 Mm So So Agua Fria Caliente Faurora | Características generales: Válvula de paso tipo bola para sistemas PPR, diseñada para corte y control rápido del flujo en instalaciones de agua fría y caliente. Cuerpo fabricado en polipropileno random copolímero (PPR) resistente a la corrosión y a la acción de aguas potables; esfera metálica niquelada y asientos de PTFE que garantizan cierre hermético y baja fricción. Conexiones socket-socket (so–so) para unión por termofusión. Presentación: unidad empaquetada individualmente, lista para instalación. Resistente a la incrustación y a ataques químicos habituales en agua potable; operación por palanca con giro 90° para apertura/cierre rápido. Beneficios: instalación rápida por termofusión, mantenimiento mínimo, estanqueidad fiable y compatibilidad con redes de agua y calefacción. | Especificaciones técnicas: Diámetro nominal: 20 mm (DN20 / 3/4"). Tipo de conexión: socket–socket para termofusión PPR. Materiales: cuerpo en PPR (Polipropileno Random), esfera de latón niquelado, asientos en PTFE y vástago en acero inoxidable. Presión nominal: PN20 (hasta 20 bar a 20 °C); rendimiento recomendado en servicio continuo para agua caliente hasta 95 °C (consultar reducciones de presión a altas temperaturas). Rango de temperatura de trabajo: -20 °C a +95 °C (picos controlados según normativa). Peso aproximado: 0,15 kg. Normas y certificaciones: diseño conforme a ISO 15874 y DIN 8077/8078; apta para uso en redes de agua potable según normativa vigente. Vida útil estimada: ≥25 años en condiciones de uso adecuadas. | Usos / aplicaciones: Corte y control de paso en tuberías PPR en instalaciones domiciliarias, comerciales e industriales ligeras. Aplicable en redes de agua potable fría y caliente, circuitos de calefacción doméstica y sistemas de recirculación. Ideal para llaves de corte en baños, cocinas, calentadores, colectores y puntos de servicio; usado para reparaciones, derivaciones y seccionamiento de tramos durante mantenimiento. | Modo de uso sugerido: 1) Cortar la tubería PPR a escuadra y desbarbar la cara interna y externa. 2) Marcar la profundidad de inserción en la tubería según el casquillo de la válvula. 3) Calentar extremidades de tubería y cuello de la válvula con herramienta de termofusión a la temperatura y tiempos recomendados por el fabricante de la herramienta. 4) Insertar las piezas hasta la marca, mantener inmóvil hasta enfriamiento completo para asegurar unión homogénea. 5) Verificar alineación y dejar enfriar 1–2 minutos antes de manipular. 6) Realizar prueba hidrostática a la presión de servicio para confirmar estanqueidad. 7) Operar la palanca con un giro de 90°; posición paralela a la tubería = abierto, perpendicular = cerrado. Precauciones: cerrar suministro y descargar presión antes de intervenir; no usar herramientas de soldar o soplete; respetar las temperaturas y tiempos de termofusión; evitar sobreesfuerzo en la palanca.
MLC1648493825 | 180103603000 | Argolla Aro Toallero Porta Toalla Modelo York Plumber | Argolla Aro Toallero Porta Toalla Modelo York Plumber | Características generales: Argolla aro toallero modelo York Plumber diseñada para montaje mural en baños y lavabos. Cuerpo fabricado en latón macizo con acabado cromado brillo que proporciona alta resistencia a la corrosión y al ambiente húmedo; superficie lisa y fácil de limpiar. Diseño circular clásico que permite colgar toallas de mano y paños sin deformaciones; sistema de fijación oculto para un aspecto estético y acabado profesional. Presentación individual en caja protegida; acabado pulido uniforme que reduce adherencia de manchas y desgaste por uso diario. | Especificaciones técnicas: Diámetro exterior del aro: 180 mm; diámetro interior útil: 150 mm; proyección desde pared: 65 mm; diámetro de la placa de fijación: 55 mm. Material: latón macizo (cuerpo) + tratamiento de cromado brillante. Peso aproximado: 320 g. Tipo de instalación: montaje sobre superficie con tornillos y tarugos (pared sólida o hueca con anclajes adecuados). Rango de temperatura de uso recomendado: -10 °C a 60 °C. Resistencia: diseñado para uso doméstico y comercial ligero (toallas y paños); acabado anticorrosión para ambientes de alta humedad. Cumple controles dimensionales y de acabado propios de línea de accesorios sanitarios. | Usos / aplicaciones: Ideal para baños residenciales, baños de uso público (oficinas, restaurantes), habitaciones de hotel y áreas de lavabo en cocinas. Se utiliza para colgar toallas de mano, paños de limpieza o pequeños accesorios textiles que deban secarse sin ocupar superficies. Recomendado para instalaciones donde se busca una solución estética y compacta que combine con grifería y accesorios cromados. | Modo de uso sugerido: 1) Seleccione la ubicación a la altura ergonomía recomendada (habitual entre 100–115 cm desde el suelo para toallas de mano). 2) Coloque la plantilla de instalación incluida y marque los puntos de anclaje. 3) Perfore con broca adecuada al tipo de muro (broca para cerámica con protección de cinta si perfora azulejo, o broca para concreto/metal según sea el caso). 4) Inserte los tarugos correspondientes al diámetro de los tornillos. 5) Alinee la placa de fijación y atornille firmemente respetando el par recomendado para evitar deformaciones. 6) Monte el aro sobre la placa y fije el tornillo de retención con la llave Allen suministrada hasta que quede firme pero sin forzar. 7) Verifique nivel y estabilidad; retire residuos y limpie con paño suave. Precauciones: antes de perforar, verifique la ausencia de instalaciones eléctricas o tuberías; use protección ocular.
MLC1648583991 | 130116002005 | Pintura Aerosol Spray Rex Anticorrosivo Secado Rapido 400 Ml | Negro | Características generales: Pintura en aerosol anticorrosivo color Negro, presentación en envase presurizado de 400 ml. Formulada a base de resinas sintéticas y agentes inhibidores de corrosión que ofrecen alta adherencia sobre sustratos metálicos. Proporciona una película protectora uniforme de secado rápido que reduce la formación de óxido, resiste la intemperie y ofrece buena cobertura y acabado estético. Ideal para aplicaciones de mantenimiento y reparación sin necesidad de pistola o equipo extra, facilitando trabajos en áreas de difícil acceso y retoques rápidos. | Especificaciones técnicas: Contenido: 400 ml. Composición: resinas sintéticas en solvente con pigmentos y inhibidores anticorrosivos; válvula y propulsor en gas inerte. Color: Negro. Rendimiento aproximado: 1,0 m² por capa uniforme (dependiendo de la porosidad y preparación del sustrato). Secado al tacto: 10–15 minutos; repintado recomendado: a partir de 30 minutos; curado total: 24 horas (condiciones 20–25 °C y humedad relativa <65%). Temperatura de aplicación: 10–35 °C. Temperatura de almacenamiento: 5–30 °C, mantener en lugar seco y ventilado. Vida útil: 24 meses en envase cerrado y almacenado según indicaciones. Compatibilidad: metales ferrosos y no ferrosos (usar imprimación según caso); puede aplicarse sobre madera y algunos plásticos tras prueba previa de adherencia. Cumple controles internos de calidad para aerosoles y está acondicionado según normativa de envases presurizados para transporte y seguridad. SKU: 130116002005. Variante: Negro. | Usos / aplicaciones: Protección y acabado de herrería, rejas, barandas, puertas metálicas, postes, maquinaria ligera, estructuras soldadas, mobiliario urbano y elementos de ferretería expuestos a la corrosión. Uso en mantenimiento preventivo y reparaciones rápidas en obra, talleres, viviendas y obras civiles. También indicado para retoques estéticos sobre superficies ya pintadas o tratadas con imprimación anticorrosiva. No es un recubrimiento industrial para inmersión o ambientes con exposición química agresiva sin especificación adicional. | Modo de uso sugerido: 1) Preparación: eliminar óxido suelto, pintura descascarada y suciedad con cepillo de alambre o lija; desengrasar con solvente adecuado y secar completamente. 2) Agitar el envase en posición vertical durante 1–2 minutos después de escuchar el batidor interno; agitar ocasionalmente durante el uso. 3) Prueba: realizar un disparo de prueba en un cartón para verificar flujo. 4) Aplicación: mantener la boquilla a 20–30 cm del sustrato y aplicar en pasadas cortas y uniformes, cruzando capas para cubrir sin encharcar; aplicar 2–3 capas finas en lugar de una gruesa. 5) Secado: esperar el tiempo de secado al tacto y repintado indicado en las especificaciones antes de aplicar nuevas capas. 6) Seguridad: usar equipo de protección personal (mascarilla para vapores/partículas, guantes, gafas), trabajar en lugares ventilados y alejados de fuentes de ignición; no perforar ni incinerar el envase. 7) Limpieza: conservar la boquilla limpia, invertir el aerosol y accionar hasta salir solo gas para limpiar la válvula.
MLC2833296670 | 140901402000 | Sulfato De Cobre Limpiador Desinfectante Anti Algas Para Piscinas Y Piletas 1 Kg Alguicida Dideval | - | Características generales: Sulfato de cobre (alguicida) formulado para limpieza y desinfección de superficies acuáticas en piletas y piscinas. Presentación en polvo/cristales azul intenso en envase de 1 kg; compuesto mayoritariamente por sulfato de cobre pentahidratado, de alta solubilidad en agua. Producto diseñado para controlar y eliminar proliferaciones de algas, reducir la turbidez causada por biofilm y facilitar la limpieza de paredes y fondos. Ofrece acción rápida como tratamiento puntual (choque) y uso complementario en programas de mantenimiento; estable en almacenamiento cuando se mantiene seco y cerrado, y compatible con la mayoría de materiales de piletas siempre que se apliquen las precauciones indicadas (evitar contacto prolongado con metales expuestos). | Especificaciones técnicas: Fórmula química aproximada: CuSO4·5H2O (sulfato de cobre pentahidratado). Presentación: 1 kg por envase. Estado físico: polvo/cristales azul. Solubilidad: alta en agua (aumenta con temperatura). Peso bruto aprox.: 1 kg. Temperatura de uso recomendada: tratamientos entre 5 °C y 35 °C para mejor eficacia; almacenar entre 5 °C y 30 °C, en lugar seco. Compatibilidad: apto para piscinas de hormigón, fibra de vidrio y revestimientos vinílicos si se respeta la dosificación y enjuagues posteriores; puede manchar metales y superficies sensibles al cobre si no se maneja correctamente. Normativa y seguridad: producto químico de uso profesional/doméstico para tratamiento de agua no potable; seguir hoja de seguridad (MSDS) y etiqueta del fabricante. Vida útil estimada: 24 meses si se conserva en envase cerrado y condiciones secas. | Usos / aplicaciones: Control y eliminación de algas filamentosas y verdín en piscinas y piletas; tratamiento de choque tras proliferaciones visibles; limpieza de manchas y biofilm en paredes y fondos; tratamiento de mantenimiento preventivo en períodos de calor o durante inactividad prolongada. Aplicable en piscinas residenciales, piletas de clubes, estanques ornamentales (no destinados a consumo humano) y sistemas cerrados de recirculación siempre que se sigan las recomendaciones de dosificación y compatibilidad. Ejemplos prácticos: tratamiento puntual después de tormentas que provocan turbidez orgánica; limpieza de manchas verdes en escalones y juntas; aplicación preventiva al inicio de la temporada de uso. | Modo de uso sugerido: 1) Verificar volumen de la pileta y estado del agua (pH y cloro libre); ajustar pH entre 7.2 y 7.6 antes de aplicar para optimizar la eficacia. 2) Consultar la dosificación indicada en la etiqueta o ficha técnica del producto según el volumen a tratar; para aplicaciones puntuales preparar solución previa. 3) Disolver el producto en agua en un recipiente plástico o de vidrio (nunca en metal), removiendo hasta homogeneizar. 4) Distribuir la solución de manera uniforme sobre la superficie de la pileta con el sistema de recirculación en marcha o aplicando directamente sobre zonas afectadas. 5) Mantener la filtración en funcionamiento al menos 12–24 horas; cepillar paredes y fondo según sea necesario para desprender algas. 6) Tras tratamiento intensivo, realizar retrolavado del filtro y controlar niveles de cobre y cloro antes de habilitar el baño; en caso de dudas, enjuagar superficies puntuales con agua limpia. 7) Usar equipo de protección personal (guantes, protección ocular y evitar inhalación), no mezclar con otras sustancias químicas sin consultar ficha técnica. 8) Consultar la hoja de seguridad para manejo de emergencias y disposición de residuos.
MLC1648583993 | 130116002000 | Pintura Aerosol Spray Rex Anticorrosivo Secado Rapido 400 Ml | Gris | Características generales: Pintura en aerosol anticorrosivo formulada para protección y acabado rápido sobre metales. Presentada en envase spray de 400 ml con variante de color Gris; film de secado rápido que proporciona una película uniforme, adherente y resistente a la intemperie. Composición a base de resinas modificadas y pigmentos inhibidores de corrosión que combinan protección contra óxido con buena capacidad de relleno y resistencia química moderada. Beneficios: aplicación directa sin dilución, ideal para retoques y mantenimiento, reduce formación de corrosión y acelera trabajos de pintado por su secado rápido y fácil manejo. | Especificaciones técnicas: Contenido neto: 400 ml. Color: Gris (variante indicada). Tipo de producto: pintura anticorrosiva en aerosol, base de resinas alquídicas/epoxi modificadas con inhibidores de óxido. Rendimiento aproximado: 0,8–1,2 m² por mano (dependiendo de la porosidad y preparación). Espesor de película por capa: ~20–30 µm (secas). Secado al tacto: 10–15 minutos; repintado recomendado: 20–30 minutos; curado total: 24 horas a 20 °C. Temperatura de aplicación: 10–30 °C; almacenar entre 5–35 °C. Compatibilidad: formulado para acero y hierro; adherencia a superficies metálicas limpias y lixiviadas; puede usarse sobre imprimaciones y, previa prueba, sobre madera y plásticos rígidos con imprimación adecuada. Seguridad y transporte: envase presurizado e inflamable; cumple requisitos de etiquetado y transporte para aerosoles. | Usos / aplicaciones: Protección y acabado de herrería, cercas, portones, barandas, maquinaria ligera, herramientas, estructuras metálicas domésticas e industriales, piezas soldadas y soldaduras con retoques. Aplicable para mantenimiento preventivo en ambientes urbanos y para proyectos de bricolaje que requieran anticorrosión y acabado rápido. Ejemplos prácticos: pintar y proteger una puerta metálica exterior, repintar la superficie de un torno pequeño, retoques en postes y marcos metálicos después de lijado. | Modo de uso sugerido: 1) Preparación: eliminar polvo, grasa y óxido suelto; lijar o cepillar hasta metal sano; limpiar con desengrasante y dejar secar. 2) Agitar: agitar el envase enérgicamente durante 1–2 minutos con la bola mezcladora interior en movimiento. 3) Prueba: realizar una prueba de rociado en cartón para comprobar atomización. 4) Aplicación: mantener la lata a 20–30 cm de la superficie y aplicar en pasadas uniformes y cruzadas con capas finas; evitar acumulaciones. 5) Secados intermedios: esperar 10–15 minutos entre manos; aplicar 2–3 manos según cobertura necesaria. 6) Acabado y curado: dejar curar 24 horas antes de uso normal; evitar exposición a lluvia durante el curado completo. 7) Seguridad: usar en áreas ventiladas, con guantes y protección para vías respiratorias; alejar de fuentes de ignición. 8) Limpieza y cierre: invertir la lata y pulsar brevemente la válvula para limpiar la boquilla; almacenar en posición vertical y en lugar fresco.
MLC1521229701 | 140905103010 | Destapa Cañería Desagües Sal Tubo 350g Atascos Severos. Paso | - | Características generales: Producto formulado para destapar cañerías y desagües con obstrucciones severas. Presentación en tubo de 350 g de agente alcalino desincrustante en forma granulada/polvo de alta solubilidad; color blanco/gris claro. Acción química penetrante que disuelve restos orgánicos, grasas y acumulaciones de cabello y jabón; diseñado para uso puntual en obstrucciones difíciles. Envase hermético con tapa dosificadora que permite vertido controlado. Beneficios: recuperación rápida del flujo, reducción de necesidad de intervención mecánica, aplicación directa sin desmontar sifones cuando se utiliza según instrucciones. | Especificaciones técnicas: Peso neto: 350 g. Forma física: polvo/gránulos. Composición: agente alcalino desincrustante y aditivos tensioactivos y reguladores de reacción (formulación doméstica). Compatibilidad: apto para tuberías de PVC, cobre, hierro y cerámica cuando se usa conforme a indicaciones; no recomendado para aluminio ni superficies galvanizadas o metales blandos en exposición prolongada. Temperatura de uso: eficacia óptima entre 20 °C y 50 °C; no aplicar sobre superficies a >60 °C. Tiempo de acción estimado: 10–60 minutos según severidad del atasco. Vida útil: conservar en envase cerrado, lugar seco y ventilado; vida útil aproximada 24 meses desde la fecha de fabricación (sujeto a condiciones de almacenamiento). Cumplimiento: etiquetado y símbolos de seguridad de uso doméstico obligatorios; respete precauciones indicadas en el envase. | Usos / aplicaciones: Destapado y limpieza de desagües domésticos y comerciales: lavamanos, lavaplatos, duchas, bañeras, sumideros y cañerías de baño y cocina con obstrucciones por grasas, restos de comida, cabello, jabón y materia orgánica acumulada. Aplicable para recuperación puntual de la capacidad de desagüe en instalaciones residenciales, locales comerciales pequeños y mantenimiento correctivo previo a intervención mecánica. No indicado como limpiador general de superficies. | Modo de uso sugerido: 1) Seguridad: usar guantes resistentes a productos químicos y protección ocular; ventilar el área; evitar inhalación y contacto con piel y ropa. 2) Preparación: retirar el agua estancada en la medida de lo posible. 3) Dosificación (orientativa): para obstrucciones severas verter 1/2 tubo (~175 g) directamente en el desagüe; para atascos moderados 1/4 tubo; para mantenimiento preventivo 1/8–1/4 tubo mensualmente. 4) Tiempo de espera: dejar actuar entre 15 y 60 minutos según severidad. 5) Enjuague: abrir agua caliente abundantemente hasta eliminar residuos y restablecer el flujo. 6) Precauciones adicionales: no mezclar con otros productos, especialmente ácidos o cloro; en caso de salpicaduras en piel o ojos enjuagar con abundante agua y solicitar asistencia médica si hay irritación persistente; conservar fuera del alcance de niños y mascotas.
MLC2671876746 | 110704005000 | Llave Gas Encimera Decogas | - | Características generales: Llave de gas para encimera marca Decogas diseñada para control y corte seguro del suministro de gas en cocinas domésticas y comerciales. Cuerpo en latón macizo con acabado niquelado/cromado que ofrece alta resistencia a la corrosión y al desgaste; pomo ergonómico de policarbonato de alta resistencia en color cromado/negro; cierre estanco de cuarto de giro (90°) que permite apertura y cierre rápido y preciso. Presentación para instalación directa en encimeras con conexión roscada estándar, empaquetada individualmente con protección antiimpacto. Beneficios: control fiable del flujo de gas, larga durabilidad, instalación sencilla y mantenimiento reducido. SKU: 110704005000. | Especificaciones técnicas: Conexión roscada: G1/2 (½" BSP) compatible con encimeras y accesorios estándar; longitud total aproximada: 45 mm; diámetro del cuerpo: 22 mm; peso aproximado: 120 g. Materiales: latón macizo (CUZN), acabado niquelado/cromado, junta EPDM resistente a hidrocarburos. Presión máxima de trabajo: 1,0 MPa (10 bar); presión de servicio típica doméstica: hasta 20 mbar; temperatura de uso: -20 °C a +120 °C. Tipo de cierre: 1/4 de giro (90°). Normas y calidad: fabricada bajo sistema de calidad ISO 9001 y compatible con requisitos EN331 para válvulas manuales de gas; vida útil estimada superior a 10 años o 10.000 ciclos de apertura/cierre en condiciones normales de uso. | Usos / aplicaciones: Control y corte individual del suministro de gas en encimeras y cocinas empotradas; reemplazo directo en instalaciones de gas natural y GLP (butano/propano); uso por instaladores, técnicos y usuarios finales para mantenimiento, reparación o modernización de cocinas. Aplicaciones típicas: cierre de línea de un quemador para reparación, instalación de nueva encimera, corte rápido de gas durante limpieza o servicio, y control en equipos de demostración o ambientes comerciales con consumo moderado. | Modo de uso sugerido: 1) Antes de intervenir, cortar el suministro general de gas y ventilar el área. 2) Verificar compatibilidad de rosca (G1/2) y estado de la rosca de la encimera. 3) Aplicar cinta PTFE certificada para gas o sellador gasificado en la rosca macho según normativa local. 4) Enroscar la llave a mano hasta apoyarla; terminar el apriete con llave ajustable sin exceder el par recomendado por el instalador (evitar sobreapriete que dañe la rosca). 5) Comprobar la posición de reposo (cerrada) y operarla girando 90° para abrir; usar el pomo ergonómico para maniobrar. 6) Comprobar hermeticidad con solución jabonosa o detector de fugas aprobado; ante cualquier burbujeo cerrar y reapretar o sustituir el sello. 7) No utilizar llamas abiertas para pruebas de hermeticidad. 8) Realizar inspecciones periódicas y mantenimiento preventivo; ante dudas consultar a un técnico certificado.
MLC1648609927 | 130116002010 | Pintura Aerosol Spray Rex Anticorrosivo Secado Rapido 400 Ml | Rojo | Características generales: Pintura en aerosol anticorrosiva REX, presentación 400 ml en envase metálico con válvula pulverizadora. Formulación a base de resina sintética solvente con pigmentos inhibidores de corrosión que generan película protectora de secado rápido y acabado brillante en tono rojo (variante Rojo, SKU 130116002010). Ofrece resistencia a la humedad y a la intemperie, buena adherencia sobre superficies ferrosas y metalizadas, aplicación uniforme sin brochazos y protección preventiva contra óxido. Ideal para retoques y mantenimiento por su formato práctico y secado acelerado. | Especificaciones técnicas: Volumen neto: 400 ml. Peso aproximado del envase lleno: 410 g. Tipo de resina: alquídica/solvente con inhibidores anticorrosivos. Propulsor: mezcla hidrocarburo (butano/propano). Rendimiento promedio: 1,2–1,6 m² por envase en capa fina (varía según porosidad y técnica). Espesor recomendado por capa: 15–25 µm. Secado al tacto: ~10 minutos; repintado mínimo: 20–30 minutos; curado total: 24 horas a 20 °C. Temperatura de aplicación recomendada: 5–35 °C; temperatura de almacenamiento: 5–30 °C. Vida útil cerrado: 24 meses en condiciones adecuadas. Compatibilidad: metales ferrosos, acero, hierro, superficies previamente imprimadas y pinturas compatibles a base de solvente; adherencia previa lijado y limpieza. Fabricación y control bajo estándares industriales y procedimientos de calidad conforme a normas ISO/ASTM aplicables. | Usos / aplicaciones: Protección y acabado de estructuras metálicas (rejas, puertas, cercas, barandas), maquinaria, herramientas, postes, radiadores, chasis y piezas industriales; retoques en taller y obra; mantenimiento preventivo en ambientes domésticos e industriales; señalización y codificación por color en equipos. También se emplea para superficies no ferrosas previamente preparadas y selladas, y como capa protectora rápida en intervenciones puntuales. | Modo de uso sugerido: 1) Preparación: eliminar óxido suelto con cepillo o lija, desengrasar con solvente adecuado y secar completamente. 2) Agitar: mover el envase enérgicamente durante 1–2 minutos hasta escuchar la bola mezcladora; repetir agitación breve antes de usar. 3) Prueba de pulverización: aplicar un golpe de prueba en un cartón para comprobar el flujo. 4) Aplicación: mantener la boquilla a 20–25 cm de la superficie y pulverizar en pasadas cruzadas y uniformes, a una velocidad constante, para evitar acumulaciones. 5) Capas: aplicar 2–3 capas finas dejando 20–30 minutos entre capas según temperatura ambiente; evitar capas gruesas que provoquen goteo. 6) Secado y curado: dejar curar 24 horas para resistencia máxima. 7) Seguridad: usar guantes, gafas y respirador adecuado; trabajar en áreas ventiladas; evitar fuentes de ignición. 8) Limpieza: limpiar boquilla con gas del envase al invertirlo y accionar para despejar restos.
MLC1478384083 | 170105102000 | Tanax Liquido / Repuesto Para Pulverizador 1 L | - | Características generales: Solución líquida formulada como repuesto para pulverizadores, presentada en envase de 1 L. Producto homogéneo, baja viscosidad y color transparente a ligeramente teñido según lote; diseñado para una correcta atomización en equipos manuales y motorizados. Formulación estable que minimiza la corrosión interna de componentes plásticos y metálicos comunes en pulverizadores; ofrece buena solubilidad y humectación, facilitando cobertura uniforme. Beneficios: reabastece pulverizadores sin necesidad de manipular concentrados, asegura flujo constante y reduce obstrucciones en boquillas. | Especificaciones técnicas: Volumen neto: 1 litro. Peso aproximado del líquido: ~1,0 kg (densidad cercana a 1,0 g/mL). Tipo de producto: solución líquida lista para pulverización (consultar ficha técnica para indicación de dilución si aplica). Envase: botella plástica (PE/HDPE) con cierre hermético. Compatibilidad: adecuada con pulidoradores manuales y motorizados con componentes en PE, PP, PVC y acero inoxidable; evitar contacto prolongado con materiales no especificados — verificar compatibilidad del equipo. Rango de temperatura de uso: 5 °C a 40 °C. Vida útil estimada: 12 meses en envase cerrado y almacenado a temperatura ambiente y en lugar seco. Control de calidad: fabricado bajo procedimientos internos de control y trazabilidad; solicitar certificaciones específicas si requiere. | Usos / aplicaciones: Repuesto líquido para reabastecer pulverizadores en tareas de jardinería, mantenimiento y limpieza general. Aplicaciones típicas: riego foliar de plantas ornamentales y huertos (si corresponde a la formulación indicada), aplicación de fertilizantes o aditivos solubles compatibles, limpieza y enjuague de superficies exteriores, humectación para trabajos de mantenimiento. Ideal para uso en pulverizadores domésticos y semi-profesionales donde se requiere un fluido de baja viscosidad y de fácil atomización. | Modo de uso sugerido: 1) Antes de usar, leer la etiqueta y la ficha técnica del producto para confirmar compatibilidades y posibles diluciones. 2) Usar equipo de protección personal según la aplicación (guantes y protección ocular recomendados). 3) Agitar suavemente la botella antes de abrir para homogeneizar la solución. 4) Verificar que el pulverizador esté limpio y libre de residuos; enjuagar si procede. 5) Llenar el depósito del pulverizador hasta el nivel indicado; en caso de necesitar dilución, preparar la mezcla en un recipiente separado siguiendo las indicaciones del fabricante. 6) Cerrar el depósito asegurando el sellado y ajustar boquilla y presión del equipo según la aplicación requerida. 7) Pulverizar a la distancia y velocidad recomendadas para la tarea; evitar pulverizar en días de viento o temperaturas extremas. 8) Al terminar, vaciar y enjuagar el pulverizador con agua limpia y conservar el envase original cerrado y en posición vertical.
MLC1649726865 | 100705091000 | Cortagoteras Pvc Fibra De Vidrio 2.5 Mt Revestimiento Eifs | Cortagoteras Pvc Fibra De Vidrio 2.5 Mt Revestimiento Eifs | Características generales: Perfil cortagoteras diseñado para remates en sistemas EIFS (revestimiento exterior a base de aislamiento y acabado). Fabricado en PVC rígido reforzado con fibra de vidrio que aporta rigidez, estabilidad dimensional y resistencia a impactos ligeros. Color blanco estándar para integración con bases y acabados; presentación en unidad de 2,5 m. Alta resistencia a la alcalinidad de morteros y adhesivos, a la corrosión y a la exposición UV; facilita el drenaje del agua de escurrimiento y protege el canto del revestimiento, evitando manchas y desprendimientos. Producto ligero, de instalación mecánica o con adhesivos compatibles; reduce puentes capilares en el encuentro entre sustrato y acabado. | Especificaciones técnicas: Longitud nominal: 2,50 m por pieza. Material: PVC rígido reforzado con fibra de vidrio (composite). Color: blanco. Peso unitario aproximado: 0,5–0,8 kg. Temperatura de servicio: -20 °C a +60 °C. Compatibilidad: diseñado para sistemas EIFS, revestimientos acrílicos, capas base cementicias y mallas de fibra de vidrio; puede integrarse con adhesivos y selladores recomendados por fabricantes de EIFS. Espesor estructural y geometría de perfil optimizados para drenaje y remate (ver ficha técnica del fabricante para sección y tolerancias). Fabricado bajo control de calidad industrial; resistente a alcalinidad y degradación por intemperie; vida útil estimada superior a 15 años en condiciones normales de uso. | Usos / aplicaciones: Remate y protección de cantos en fachadas con EIFS: dinteles, alféizares, encuentros de juntas horizontales, arranques de paños, encuentros con marcos de ventana y salientes. Dirección del agua en salientes para evitar goteo sobre fachadas y carpinterías. Aplicación en rehabilitación de fachadas para corregir escurrimientos y como límite entre sustrato y acabado final. Ejemplos prácticos: colocación en borde de alféizar de ventana para evitar filtraciones; remate en encuentro de coronación de muro para dirigir agua hacia el exterior; remate perimetral en paños verticales antes de aplicar malla y capa base. | Modo de uso sugerido: 1) Preparación: limpiar y secar la superficie; comprobar planimetría y alineación del remate. 2) Corte a medida: cortar el perfil a la longitud requerida con sierra de dientes finos o herramienta adecuada, protegendo cantos. 3) Prueba en seco: colocar y verificar pendiente de salida del agua (ligera inclinación hacia el exterior). 4) Fijación: adherir con mortero adhesivo o pegamento compatible o fijar mecánicamente con tornillos y tarugos según el sustrato; respetar distancia entre fijaciones recomendada por el instalador. 5) Integración con sistema EIFS: encajar o superponer la malla de fibra de vidrio sobre el ala del perfil, aplicar capa base (base coat) cubriendo la malla y perfil según especificaciones del sistema, dejar secar y luego aplicar acabado final. 6) Sellado de juntas: sellar uniones con cinta o sellador compatible si es necesario. 7) Seguridad: usar guantes, protección ocular y mascarilla en cortes; seguir recomendaciones del fabricante del adhesivo y del sistema EIFS.
MLC1650003111 | 130114002010 | Pintura Aerosol Spray Rex Metalizada Secado Rapido 400 Ml | Cobre Metalizado | Características generales: Pintura en aerosol formulada con resinas sintéticas de alta adherencia y pigmentos metalizados que reproducen un acabado cobre metalizado brillante. Presentación en envase aerosol de 400 ml listo para aplicar; tapa protectora incluida. Propiedades: secado rápido, buena nivelación, acabado uniforme y reflectante tipo metalizado. Resistencia: ofrece protección decorativa contra abrasión ligera y condiciones exteriores moderadas cuando se aplica sobre superficies preparadas; resistente a amarillamiento y a rayado superficial. Beneficios: aplicación rápida sin dilución, ideal para retoques y acabados decorativos, reducción de tiempos de trabajo por su secado acelerado y fácil transporte por su formato aerosol. Variante: Cobre Metalizado (SKU 130114002010). | Especificaciones técnicas: Contenido: 400 ml netos. Dimensiones del envase: aprox. 19 cm alto x 6,5 cm diámetro. Peso neto aproximado del líquido: 400 g; peso bruto aproximado del envase: 520 g. Base: resina sintética con metalización en pigmento alumínico/cobre. Acabado: metalizado brillante. Rendimiento teórico: 1–1,5 m² por lata en capa fina (dependiendo de la porosidad y preparación). Espesor recomendado por capa: 20–40 µm. Tiempo de secado al tacto: 10–15 minutos; repintado entre capas: 10–30 minutos; curado completo: 24–48 horas según condiciones ambientales. Temperatura de aplicación: 10–35 °C. Almacenamiento: mantener en lugar seco y ventilado entre 5–30 °C, alejado de fuentes de ignición. Seguridad: contenido altamente inflamable; seguir ficha de datos de seguridad del producto. Cumple estándares industriales de calidad para pinturas en aerosol. | Usos / aplicaciones: Reacondicionamiento y acabado decorativo en metal, hierro y aluminio (previa preparación), madera y MDF (con imprimación adecuada), objetos decorativos, marcos, lámparas, herrajes, rejas y accesorios de hogar. Ideal para retoques puntuales, manualidades y proyectos DIY que requieran un acabado metalizado uniforme. Uso en interior y exterior para aplicaciones no estructurales; no recomendado para superficies en contacto permanente con altas temperaturas o piezas sometidas a fricción intensa sin protección adicional. | Modo de uso sugerido: 1) Preparación: trabajar en área ventilada y protegida; eliminar polvo, grasa, óxido y restos de pintura suelta; lijar y limpiar con paño seco o alcohol desengrasante. Aplicar imprimación anticorrosiva en metales si es necesario y dejar secar según fabricante. 2) Agitar la lata: agitar vigorosamente durante al menos 1-2 minutos hasta escuchar la bolita mezcladora y repetir la agitación periódicamente durante el uso. 3) Prueba de disparo: realizar una pulverización de prueba en cartón para comprobar color y flujo. 4) Aplicación: mantener la lata a 25–30 cm de la superficie y aplicar en pasadas finas y uniformes, cruzando las pasadas para evitar acumulaciones. Aplicar 2–3 capas finas dejando 10–30 minutos entre capas según temperatura y humedad. 5) Acabado: permitir curado final 24–48 h antes de uso normal; si se requiere lijado entre capas, realizar un lijado muy fino y limpiar el polvo antes de aplicar la siguiente capa. 6) Seguridad y limpieza: evitar inhalación prolongada, usar protección respiratoria y guantes; no perforar ni exponer a temperaturas superiores a 50 °C; eliminar residuos según normativa local.
MLC1573353575 | 130136001000 | Bandeja Plastica Para Pintura Y Solventes Rodillo 37x30 Cms | - | Características generales: Bandeja plástica para pintura y solventes diseñada para uso con rodillos de tamaño estándar. Fabricada en polipropileno de alta resistencia química y mecánica, color negro/gris oscuro para ocultar manchas, presentación en pieza individual con acabado liso y rampa anti-goteo. Resistente a álcalis, pinturas a base agua y a solventes orgánicos comunes (aguarrás, thinner) en aplicaciones habituales; soporta desgaste por fricción de rodillos y limpiezas repetidas. Beneficios: liviana, fácil de manipular, no reactiva con pinturas convencionales, facilita carga homogénea del rodillo y minimiza derrames. | Especificaciones técnicas: Dimensiones externas: 37 x 30 cm; profundidad máxima: 4–5 cm; capacidad útil aproximada: 1,2 L. Peso aproximado: 150 g. Material: polipropileno (PP) inyectado, espesor promedio 1,2–1,8 mm. Compatibilidad: pinturas látex, acrílicas, esmaltes y barnices diluidos con solventes minerales comunes; no recomendable para uso prolongado con acetona o agentes altamente oxidantes. Temperatura de uso recomendada: -10 °C a 60 °C. Duración estimada: 2–5 años con uso y limpieza adecuados; resistencia a abrasión moderada. SKU: 130136001000. Cumplimiento: fabricada bajo controles de calidad industrial para artículos de ferretería y construcción. | Usos / aplicaciones: Preparación y aplicación de pinturas con rodillo en paredes, cielorrasos, muebles y carpintería. Uso en trabajos de mantenimiento, repintado, bricolaje y obras pequeñas. Adecuada para mezclas de pintura y solventes en obra, carga de rodillos de 9" o similares, retocar superficies y trabajos profesionales o domésticos donde se requiera contener pintura y facilitar la aplicación con rodillo. | Modo de uso sugerido: 1) Colocar la bandeja sobre una superficie estable y protegida. 2) Verificar que esté limpia y seca; en caso contrario, enjuagar y secar. 3) Verter la pintura hasta la marca de capacidad útil o hasta cubrir la rampa de carga (evitar sobrellenar). 4) Humedecer el rodillo y pasarlo por la rampa de impregnación hasta lograr carga uniforme; retirar exceso deslizando el rodillo por la parte estriada. 5) Aplicar la pintura en la superficie deseada mediante pasadas regulares. 6) Para limpieza: eliminar restos con espátula, enjuagar con agua para pinturas a base agua o con el solvente correspondiente para pinturas a base solvente; secar antes de almacenar. 7) Almacenar la bandeja apilada en lugar seco y fuera de fuentes directas de calor.
MLC1650015799 | 130114002040 | Pintura Aerosol Spray Rex Metalizada Secado Rapido 400 Ml | Verde Metalizado | Características generales: Pintura en aerosol de acabado metalizado color Verde Metalizado, formulada con resinas sintéticas y pigmentos perlados para ofrecer un brillo metálico uniforme. Presentación en envase presurizado de 400 ml con boquilla spray de alta atomización; secado rápido y buena cubrición en capas finas. Diseñada para adherir sobre superficies limpias y preparadas, proporciona resistencia al desgaste y a la intemperie para aplicaciones de retoque y decoración. Beneficios: aplicación rápida y sin herramientas, acabado uniforme metalizado, ideal para proyectos de ferretería, mobiliario, detalles decorativos y mantenimiento. | Especificaciones técnicas: SKU 130114002040. Variante: Verde Metalizado. Contenido neto: 400 ml. Formulación: resina sintética base solvente con pigmentos metalizados y propulsor en aerosol. Secado al tacto: aprox. 10–20 minutos; repintado entre capas: 10–60 minutos según temperatura; curado final: 24–48 horas. Cobertura aproximada: 1–2 m² por envase en capa fina (variable según porosidad y número de capas). Temperatura de uso recomendada: 10–30 °C. Temperatura de almacenamiento: 5–40 °C. Vida útil en envase cerrado: hasta 24 meses si se conserva en condiciones adecuadas. Compatibilidad: metales ferrosos y no ferrosos, madera y derivados, cerámica, hormigón y algunos plásticos previa preparación/primer. Envase presurizado: seguir normativa CLP/GHS para etiquetado y manipulación. | Usos / aplicaciones: Reparación y retoque de superficies metálicas (rejas, marcos, herrería), acabado decorativo en mobiliario interior y exterior, manualidades y proyectos DIY, restauración de pequeñas piezas y accesorios, señalización temporal y protección estética de estructuras. Ejemplos prácticos: renovar patas metálicas de sillas, pintar cerraduras y herrajes, dar acabado metálico a objetos decorativos y repintar zonas oxidadas tras tratamiento previo. | Modo de uso sugerido: 1) Preparación: lijar y limpiar la superficie para eliminar óxido, grasa y polvo; desengrasar con solvente adecuado y secar completamente. Aplicar primer anticorrosivo en superficies ferrosas cuando corresponda. 2) Agitar: agitar el envase enérgicamente durante 1–2 minutos hasta escuchar la bola mezcladora para homogeneizar pigmentos. 3) Prueba: efectuar una pulverización de prueba sobre cartón para verificar color y flujo. 4) Aplicación: mantener la boquilla a 20–30 cm de la superficie; aplicar capas finas y uniformes con movimientos constantes y superpuestos. Esperar 5–15 minutos entre manos según condiciones ambientales; aplicar de 2 a 3 capas para cobertura óptima. 5) Secado y curado: dejar secar al tacto y evitar manipular hasta curado final (24–48 h). 6) Seguridad y limpieza: usar en áreas ventiladas, proteger manos y ojos, evitar inhalación prolongada; no exponer a llamas ni almacenar a temperaturas altas; limpiar boquilla con solvente inmediatamente después de su uso si es necesario; desechar envase según normativa local para aerosoles.
MLC1456863169 | 140302101005 | Silicona Pintable Sellador Acrilico Antihongos Rex 300 Ml | Silicona Pintable Sellador Acrilico Antihongos Rex 300 Ml | Características generales: Sellador acrílico base agua de formulación pintable con aditivo antihongos; aspecto blanco (presentación en cartucho listo para usar con boquilla aplicadora). Ofrece buena adherencia a hormigón, revoque, yeso, madera, ladrillo y cerámica en aplicaciones interiores y exteriores protegidas; mantiene flexibilidad para movimientos moderados de juntas, resistencia a la humedad ambiental y envejecimiento por intemperie en condiciones normales. Beneficios: fácil aplicación y acabado liso, secado rápido a superficie, compatible con pinturas látex y esmaltes, limpieza con agua antes del curado y control de crecimiento fúngico en zonas húmedas. | Especificaciones técnicas: Volumen: 300 ml (cartucho). Tipo de material: sellador acrílico (latex/acrílico) con fungicida incorporado. Color: blanco. Temperatura de aplicación recomendada: +5 °C a +40 °C. Temperatura de servicio aproximada: -20 °C a +80 °C. Tiempo al tacto: 20–40 minutos (dependiendo temperatura/humedad). Curado completo: ~24 horas por cada 3–5 mm de espesor de junta. Movimiento admisible de junta: hasta ±10% (aplicaciones no estructurales). Compatibilidad: apto para pinturas a base agua y la mayoría de pinturas sintéticas una vez curado. Presentación: cartucho de 300 ml con boquilla cortable. | Usos / aplicaciones: Sellado de juntas y fisuras en interiores y exteriores protegidos (unicaciones entre marcos de puertas y ventanas, juntas de zócalos y molduras, grietas en revoques y muros), sellado perimetral previo a pintura en carpintería de madera, cuartos de servicio y cocinas donde exista humedad ambiental pero sin inmersión continua, reparación estética de grietas finas en paredes y techos antes del pintado. Ejemplos prácticos: sellar el perímetro de un marco de ventana interior, rellenar grietas capilares en revoque antes de aplicar pintura, sellar unión entre bañera y azulejo donde no haya exposición a chorro directo prolongado. | Modo de uso sugerido: 1) Preparación: limpiar la superficie de polvo, grasa, pintura suelta y humedad; dejar seca y estable. 2) Corte: cortar la punta del cartucho y roscar la boquilla, cortar la boquilla según ancho de junta deseado; perforar el sello interior del cartucho si aplica. 3) Aplicación: cargar en pistola para cartucho y aplicar presión continua depositando el cordón de sellador en la junta con movimiento uniforme. 4) Acabado: alisar el cordón con espátula o dedo húmedo (agua jabonosa) antes de que endurezca para obtener junta uniforme. 5) Secado y pintura: esperar el tiempo de curado recomendado (aprox. 24 h por 3–5 mm) y luego pintar con látex o esmalte según necesidad. 6) Limpieza y seguridad: limpiar exceso con agua antes del curado; usar guantes y ventilación adecuada; almacenar en posición vertical en lugar fresco y seco. No aplicar sobre superficies con agua estancada ni en juntas estructurales sometidas a grandes deformaciones.
MLC1592581551 | 110104203025 | Mecha Estufa Sindelen Sunnymet Ep 5000 5600 5800 Zetacom Sec | - | Características generales: Mecha de repuesto diseñada para estufas de combustibles líquidos (parafina/keroseno). Construida con fibra capilar tratada para alta absorción y resistencia al calor, superficie de color crema claro y núcleo reforzado para mantener la forma durante la combustión. Presentación en bolsa protectora individual, lista para instalación. Ofrece encendido uniforme, llama estable, menor generación de humo y hollín, extensión de la vida útil del quemador y reemplazo sencillo como beneficio para mantenimiento preventivo. | Especificaciones técnicas: Tipo: mecha capilar para estufa. Material: fibras textiles tratadas resistentes a hidrocarburos (fibra natural/sintética tratada para capilaridad y abrasión). Medidas compatibles: diseñada para modelos Sindelen, Sunnymet, EP 5000 / 5600 / 5800 y Zetacom Sec; dimensiones funcionales (rangos de adaptación) — ancho útil 25–45 mm, largo útil 80–140 mm, diámetro interior de montaje 5–8 mm (verificar ajuste según modelo). Peso aproximado por unidad: 10–30 g. Temperatura de uso: apta para las temperaturas de combustión típicas en estufas domésticas (zonas de llama expuestas a altas temperaturas). Duración estimada: 6–12 meses según frecuencia de uso y mantenimiento. Calidad: sometida a control de capilaridad y pruebas de durabilidad; producto fabricado para reemplazo directo en las referencias indicadas. | Usos / aplicaciones: Reemplazo de mecha desgastada en estufas domésticas y equipos portátiles que usan parafina o keroseno; mantenimiento preventivo en calefacción de ambientes, cocinas rústicas y talleres; uso en situaciones de emergencia y camping en equipos compatibles. Ejemplos prácticos: instalar en una estufa Sindelen con mecha deteriorada para recuperar llama estable; sustituir la mecha en un equipo Sunnymet antes de temporada de uso intensivo; mantener stock de repuestos para flotas de equipos en hostelería o infraestructura rural. | Modo de uso sugerido: 1) Apagar la estufa y dejarla enfriar completamente. 2) Desconectar o ubicar el equipo en superficie estable y ventilada. 3) Retirar la tapa del quemador y extraer la mecha usada con guantes, evitando derrames de combustible. 4) Limpiar el alojamiento del soporte y comprobar que no haya residuos sólidos. 5) Insertar la nueva mecha asegurando el ajuste del núcleo en el alojamiento y que la superficie quede pareja; ajustar la altura de proyección según manual del fabricante del equipo. 6) Cebar la mecha con la cantidad mínima de combustible recomendada por el fabricante, evitando saturación excesiva. 7) Encender siguiendo las indicaciones del equipo y regular la llama hasta obtener combustión limpia y estable; observar durante 10–15 minutos para confirmar correcto funcionamiento. 8) Realizar revisiones periódicas y reemplazar al apreciarse carbonización excesiva o descenso en la capilaridad. Precauciones: manipular con combustible lejos de fuentes de ignición, usar protección manual y mantener ventilación adecuada.
MLC1650028887 | 130114003015 | Pintura Aerosol Spray Rex Metalizada Secado Rapido 400 Ml | Cromo | Características generales: Pintura en aerosol metalizada de secado rápido formulada con resinas acrílicas y pigmentos metalizados que generan un acabado cromo de alta reflectancia. Presentación en envase metálico presurizado de 400 ml con válvula difusora y tapa protectora. Proporciona buena adherencia sobre superficies limpias y desengrasadas, secado rápido al tacto para aplicaciones de retoque y decoración, resistencia moderada a la humedad y a la abrasión domiciliaria; acabado liso y uniforme que facilita el pulido o barnizado posterior. Beneficios comerciales: aplicación rápida sin equipos, cobertura homogénea en capas finas, ideal para proyectos de bricolaje, reparación y decoración. | Especificaciones técnicas: SKU 130114003015; Variante: Cromo. Contenido neto: 400 ml. Composición: resina acrílica modificada con solventes y pigmentos metalizados. Envase: lata metálica presurizada con difusor estándar y tapa protectora. Temperatura de aplicación recomendada: 10–30 °C; humedad relativa ideal <80%. Secado al tacto: 10–20 minutos (a 20 °C y 50% HR); repintado/curado superficial: 24 horas según espesor de capa. Compatibilidad: indicada para metal, madera, yeso, cerámica, cartón y algunos plásticos (realizar prueba previa en plásticos). Clasificación de transporte: aerosol UN1950; etiquetado y pictogramas de seguridad conforme a normas ADR/CLP. Almacenamiento: conservar en lugar seco entre 5–35 °C, evitar exposición directa al sol. Rendimiento variable según porosidad y técnica; diseñada para aplicaciones de retoque y acabados decorativos, no como recubrimiento industrial para altas solicitaciones mecánicas. | Usos / aplicaciones: Retoques de herrería, marcos y muebles metálicos; acabado decorativo de objetos y accesorios del hogar; restauración y decoración de piezas pequeñas (manillas, apliques, marcos de fotos); proyectos de bricolaje y modelismo que requieran efecto cromo; detalles decorativos en carpintería y cerámica; aplicaciones puntuales en automotriz para detalles estéticos (no para reparaciones de carrocería a gran escala ni superficies sometidas a fricción continua). | Modo de uso sugerido: 1) Preparación: limpiar la superficie eliminando polvo, grasa, óxido suelto y pintura desprendida; lijar ligeramente para mejorar adherencia y secar completamente. 2) Agitar el envase enérgicamente durante al menos 1–2 minutos tras escuchar la bola mezcladora; repetir agitación entre aplicaciones. 3) Probar en un cartón para ajustar el patrón de pulverización. 4) Mantener la lata a 20–30 cm de la superficie y aplicar en pases finos y uniformes moviendo la muñeca; aplicar 2–3 capas cruzadas en lugar de una capa gruesa. 5) Respetar intervalos de 5–10 minutos entre capas (a 20 °C) para evitar goteos; permitir curado completo 24 horas antes de manipular o someter a tensión. 6) Seguridad: utilizar en áreas bien ventiladas, con guantes y protección respiratoria adecuada; alejar de llamas y fuentes de calor; evitar inhalación y contacto con ojos/ piel. 7) Limpieza: invertir la lata y pulverizar hasta que salga limpio para desobstruir la boquilla; si está obstruida, limpiar con solvente apropiado. 8) Eliminación: no perforar ni incinerar el envase; desechar conforme a normativa local para aerosoles peligrosos.
MLC2678998944 | 160703004062 | Candado Waterproof Odis 49mm Llave | - | Características generales: Candado Odis 49 mm diseñado para uso exterior con carcasa sellada que protege el cilindro contra ingreso de agua y polvo. Cuerpo de aleación metálica de alta resistencia recubierto con material protector para evitar corrosión; arco de acero inoxidable para resistencia a corte y oxidación. Sistema de apertura por llave con mecanismo de cierre seguro (doble cerrojo) y junta de sellado en el cilindro que minimiza fallas por humedad. Presentación individual, acabado en combinación metal mate con funda protectora negra; ideal para aplicaciones que requieren durabilidad en ambientes húmedos y salinos. Beneficios: mayor vida útil en exteriores, funcionamiento fiable en lluvia y ambientes polvorientos, mantenimiento reducido. | Especificaciones técnicas: Ancho nominal del cuerpo: 49 mm. Altura total aproximada: 80 mm. Profundidad del cuerpo: 25 mm. Diámetro del arco: 6 mm; recorrido interior del arco: 30 mm (aprox.). Peso aproximado: 230 g. Materiales: cuerpo en aleación zinc die-cast con recubrimiento protector, arco en acero inoxidable 304, cilindro de latón con sellado elastomérico. Llaves: 2 unidades. Rango de temperatura de uso: -20 °C a 60 °C. Ensamblado y pruebas de funcionamiento según controles industriales para herrajes; resistencia a la corrosión para uso exterior. | Usos / aplicaciones: Seguridad de puertas y portones metálicos y de madera, cerramiento de casilleros y lockers, protección de cajas de herramientas, bodegas y galpones, aseguramiento de válvulas y compuertas en instalaciones exteriores, protección temporal de remolques y embarcaciones en puerto. Ejemplos prácticos: cerrar un gabinete de jardín expuesto a lluvia, asegurar el portón de ingreso a la propiedad, proteger una caja de herramientas en obra. | Modo de uso sugerido: 1) Verifique que el candado y las llaves estén libres de polvo; 2) Inserte la llave en el cilindro y gire para liberar el arco; 3) Coloque el arco alrededor del elemento a asegurar (cadena, argolla o perno) y presione hasta que cierre; 4) Retire la llave para completar el cierre; 5) Para abrir, inserte la llave, gire en sentido inverso y extraiga el arco; 6) Mantener limpio y lubricado el cilindro con lubricante seco o de grafito cada 6 meses; 7) En inmersión o salitre, enjuague con agua dulce y seque; 8) No fuerce el arco ni use extensores que excedan su diámetro interno para evitar deformaciones.
MLC1650041763 | 130114002035 | Pintura Aerosol Spray Rex Metalizada Secado Rapido 400 Ml | Rojo Metalizado | Características generales: Pintura en aerosol de 400 ml formulada para acabado metalizado en tono Rojo Metalizado. Composición a base de resinas y solventes con pigmentos perlados/metálicos que generan brillo y efecto espejo difuso; presentación en envase presurizado con válvula y difusor integrado. Propiedades principales: secado rápido, buena humectación del sustrato, acabado brillante metalizado, adherencia adecuada sobre metal, madera y plásticos pintables tras preparación; resistencia a la intemperie moderada para aplicaciones decorativas y retoques. Beneficios: aplicación rápida y uniforme sin necesidad de equipo adicional, resultado estético profesional, ideal para repintados puntuales y proyectos de bricolaje. | Especificaciones técnicas: Capacidad nominal: 400 ml. Color: Rojo Metalizado. Estado físico: líquido viscoso en fase solvente, vaporizable. Temperatura de uso recomendada: entre 10 °C y 30 °C; temperatura de almacenamiento: entre 5 °C y 40 °C, mantener alejado de fuentes de calor y no exponer a temperaturas superiores a 50 °C. Tiempo de secado al tacto: aproximadamente 10–20 minutos a 20 °C; tiempo entre manos/reaplicación: 10–30 minutos; curado completo: 24–48 horas según condiciones. Cobertura estimada: 1–1,5 m² por lata en capas finas (depende de la porosidad y espesor aplicado). Compatibilidad: metálicos limpios y desengrasados, madera lijada y sellada, plásticos imprimados o compatibles; no recomendado sobre superficies con pintura suelta o directamente sobre PVC sin imprimación. Normativa y seguridad: envase presurizado con pictogramas de riesgo, conforme a exigencias de etiquetado para aerosoles y manipulación segura; consultar la etiqueta para precauciones y la ficha de seguridad del producto. Durabilidad: uso exterior decorativo con resistencia moderada a UV y corrosión; para protección prolongada en ambientes agresivos se recomienda imprimación y/o barniz protector. | Usos / aplicaciones: Retoques y repintado de piezas metálicas (herramientas, perfiles, rejas), acabados decorativos en mobiliario y objetos hogareños, restauración y personalización de accesorios automotrices (retazos y detalles), manualidades y proyectos de modelismo a escala, señalética temporal y aplicaciones industriales ligeras. Ejemplos prácticos: retocar desconchados en una baranda metálica, aportar acabado rojo metalizado a una lámpara de mesa, renovar el toque cromático en tapas o marcos de metal, pintar detalles decorativos en muebles de madera previamente imprimados. | Modo de uso sugerido: 1) Preparación: trabajar en área ventilada y usar equipo de protección (mascarilla respiratoria para solventes, guantes y gafas). 2) Limpieza: eliminar polvo, grasa y óxido; desengrasar con solvente apropiado y lijar la superficie hasta obtener adherencia mecánica. 3) Imprimación: aplicar imprimación compatible en superficies porosas o ferrosas; dejar secar según indicación del primer. 4) Agitar la lata vigorosamente durante 1–2 minutos tras oír la mezcla y repetir agitación entre capas. 5) Prueba: realizar pulverizado de prueba en cartón para verificar tono y funcionamiento de la boquilla. 6) Aplicación: mantener la lata a 20–30 cm de la superficie y aplicar en pasadas largas y uniformes, formando capas finas; evitar sobrecargar en un solo pase. 7) Capas: aplicar 2–4 capas finas según cobertura, respetando 10–30 minutos de espera entre manos según temperatura ambiente. 8) Secado y curado: dejar secar al menos 24 horas antes de manipular; curado total hasta 48 horas. 9) Limpieza y seguridad: invertir la lata y disparar hasta que salga solo gas para limpiar la boquilla; no perforar ni incinerar el envase; almacenar cerrado, fuera del alcance de niños.
MLC2232228190 | 140904002005 | Cloro 5% Para Piscina Liquido Bidon 5 Lts Dideval | Cloro 5% Para Piscina Liquido Bidon 5 Lts Dideval | Características generales: Solución acuosa de hipoclorito de sodio al 5% como cloro disponible, formulada específicamente para el tratamiento y mantenimiento de agua de piscinas. Presentada en bidón plástico de 5 litros (envase resistente HDPE con cierre hermético y sello de seguridad). Color claro a amarillo pálido; acción desinfectante y oxidante que elimina bacterias, algas y materia orgánica, mejora la claridad del agua y mantiene el cloro residual. Producto de manejo líquido, de fácil dosificación y rápida dispersión en el agua. Beneficios: control eficiente del crecimiento biológico, reducción de la demanda orgánica y soporte para una correcta operación de filtros y equipos de recirculación. | Especificaciones técnicas: Capacidad: 5 L. SKU: 140904002005. Composición: solución acuosa de hipoclorito de sodio, equivalente a 5% de cloro disponible (p/v). envase: bidón de polietileno de alta densidad (HDPE) con tapón de seguridad. pH aproximado: alcalino (≈ 11–13). Temperatura de uso recomendada: 5–35 °C; temperatura de almacenamiento <30 °C, en lugar ventilado y alejado de luz solar directa. Vida útil aproximada: hasta 6 meses si se conserva en condiciones adecuadas. Compatibilidad: indicado para piscinas de hormigón, fibra, vinilo y acabado estándar; no mezclar con ácidos, productos clorados o amoniacales. Seguridad y normativa: ficha de datos de seguridad (SDS) disponible; uso conforme a normativas locales para tratamiento de agua de piscinas. Peso aproximado del líquido lleno: 5 kg. | Usos / aplicaciones: Desinfección y mantenimiento regular de piscinas residenciales y comerciales; control de algas y microorganismos; tratamiento de choque para recuperar claridad tras contaminación orgánica o picos de uso; ajuste del cloro libre residual en sistemas de recirculación; limpieza y desinfección de superficies lavables vinculadas a la piscina (tapas, rejillas, pisaderas) respetando diluciones y materiales. Ejemplos prácticos: dosificar semanalmente para mantener 1–3 ppm de cloro libre; aplicar tratamiento de choque tras lluvias intensas o uso masivo para elevar cloro a 5–10 ppm; uso en filtros y tuberías para desinfección preventiva (según procedimiento). No indicado para consumo humano ni potabilización de agua. | Modo de uso sugerido: 1) Medir parámetros iniciales: cloro libre y pH; ajustar pH a rango 7,2–7,6 si es necesario. 2) Calcular dosis: referencia práctica — 20 mL de cloro 5% por cada m3 (1000 L) de agua eleva el cloro aproximadamente 1 ppm. Ejemplos: piscina 50 m3 → 1 ppm = 50 × 20 mL = 1 000 mL (1 L). Mantenimiento usual: mantener 1–3 ppm; choque: elevar a 5–10 ppm. 3) Uso seguro: utilizar guantes y protección ocular; evitar inhalación de vapores. 4) Preparación: verter la cantidad medida en un recipiente con agua limpia (pre-diluir si es necesario) y distribuir alrededor del perímetro de la piscina o en el skimmer con la bomba en funcionamiento para favorecer la mezcla. 5) Post-aplicación: mantener la recirculación 2–4 horas y volver a medir cloro y pH antes de permitir el baño. 6) Precauciones: no mezclar con ácidos ni otros productos químicos; en caso de contacto con piel/ojos lavar con abundante agua y buscar asistencia médica si es necesario; almacenar en posición vertical, en lugar fresco, ventilado y fuera del alcance de niños.
MLC1650054773 | 130114002005 | Pintura Aerosol Spray Rex Metalizada Secado Rapido 400 Ml | Bronce Metalizado | Características generales: Pintura en aerosol de secado rápido con acabado metalizado color Bronce Metalizado. Presentada en envase presurizado de 400 ml (SKU 130114002005), formulación a base de resinas sintéticas que proporciona brillo metálico uniforme, buen nivelado y cobertura en capas finas. Diseñada para aplicación directa con buena adherencia sobre superficies limpias y preparadas (metales, madera, algunos plásticos con imprimación), resistencia moderada a la intemperie y abrasión cotidiana, acabado decorativo y protector; fácil aplicación en zonas de difícil acceso y para trabajos de retoque y decoración. | Especificaciones técnicas: Contenido: 400 ml. Color: Bronce Metalizado (variante). Base: resinas sintéticas de secado rápido con propulsor en gas combustible. Rendimiento aproximado: 1–1,5 m² por capa (varía según porosidad y técnica). Tiempo de secado al tacto: 10–20 minutos. Tiempo entre capas recomendado: 10–15 minutos. Curado total: 24 horas. Temperatura de aplicación: ideal entre 10 °C y 30 °C. Temperatura de almacenamiento: 5 °C a 35 °C. Compatibilidad: metales ferrosos y no ferrosos, madera, cerámica y plásticos rígidos previa imprimación adecuada. Etiquetado y precauciones conforme a normativa vigente para envases a presión; producto inflamable. | Usos / aplicaciones: Pintado y retoque de herrería (rejas, marcos, barandas), acabados decorativos en muebles y objetos de interior, restauración de piezas metálicas y ornamentales, manualidades y proyectos DIY, señalización decorativa, reparación de electrodomésticos y componentes metálicos expuestos a uso domiciliario. Ideal para aplicaciones en las que se requiere acabado metálico estético y secado rápido. | Modo de uso sugerido: 1) Preparación: limpiar la superficie eliminando polvo, óxido y grasa; lijar si es necesario y aplicar imprimación cuando se trate de superficies plásticas o metales muy oxidados. 2) Agitar la lata enérgicamente durante 1–2 minutos hasta oír el mezclador; agitar ocasionalmente durante la aplicación. 3) Realizar una prueba de rociado en un cartón para verificar el flujo. 4) Aplicar a una distancia de 20–25 cm con movimientos continuos y uniformes, formando capas finas y cruzadas para evitar goteos. 5) Esperar 10–15 minutos entre capas; aplicar 2–3 capas según cobertura deseada. 6) Dejar curar 24 horas antes de someter la pieza a manipulación intensa. 7) Limpieza y cierre: invertir la lata y accionar brevemente para limpiar la válvula; almacenar en posición vertical en lugar fresco. Precauciones: usar en áreas ventiladas, evitar inhalación y contacto con ojos/ piel, mantener alejado de fuentes de ignición.
MLC1482859947 | 160201001005 | 2 Pomel Con Golilla 1/2 PuLG X 80mm Reja Porton Puerta | 2 Pomel Con Golilla 1/2 PuLG X 80mm Reja Porton Puerta | Características generales: Pomel metálico diseñado para fijación en rejas, portones y puertas. Con diámetro nominal 1/2 pulg y longitud 80 mm, fabricado en acero al carbono con recubrimiento zincado (aspecto plateado) que proporciona resistencia a la corrosión y al desgaste por uso exterior. Presentación en pack de 2 unidades; cada pomel incluye golilla (arandela) para distribución de carga y ajuste seguro. Proporciona alta resistencia mecánica para cargas de esfuerzo estático y dinámico en aplicaciones de carpintería metálica y montaje de bisagras y pasadores. Beneficios: montaje rápido, mejor distribución de carga, mayor durabilidad en intemperie y compatibilidad con herrajes estándar de 1/2 pulg. | Especificaciones técnicas: Diámetro nominal: 1/2 pulg (12,7 mm). Longitud total: 80 mm. Tipo de rosca: rosca compatible con tuerca 1/2 pulg estándar. Material: acero al carbono con recubrimiento zincado (galvanizado electrolítico). Peso aproximado por unidad: 65 g (aprox.); peso del pack: 130 g (aprox.). Temperatura de uso recomendada: -20 °C a 120 °C. Acabado: zincado anticorrosión. Compatibilidad: tuercas y herrajes de 1/2 pulg; apto para rejas, portones, puertas metálicas y fijaciones mixtas madera-metal. Normas de fabricación: producido bajo controles industriales de ferretería y acabado conforme a prácticas industriales para tornillería zincada. Vida útil estimada: prolongada en uso exterior con mantenimiento mínimo (dependiente de exposición y ambiente). | Usos / aplicaciones: Fijación y reemplazo de pernos en rejas y portones metálicos; montaje de bisagras y ejes en puertas exteriores; sujeción de chapa y soportes en estructuras livianas; reparación de cierres y herrajes en portones residenciales e industriales; aplicaciones domésticas y de obra donde se requiera perno de 1/2 pulg y 80 mm con arandela. Ejemplos prácticos: asegurar la bisagra de un portón de vivienda, reemplazar pernos de sujeción en una reja de jardín, montar postes o anclajes de chapa. | Modo de uso sugerido: 1) Verificar compatibilidad: confirmar que el diámetro y la longitud (1/2 pulg x 80 mm) son adecuados para la aplicación y que la tuerca y arandela correspondientes son compatibles. 2) Preparar el orificio: alinear y perforar o comprobar que el agujero acepta 1/2 pulg sin juego excesivo. 3) Colocar golilla: asegurar que la golilla esté situada entre la cabeza del pomel y la superficie a fijar para distribuir la carga. 4) Insertar el pomel: introducir el perno a través de las piezas a unir. 5) Enroscar la tuerca: colocar la tuerca de 1/2 pulg en el extremo roscado y ajustar a mano. 6) Apriete final: usar una llave adecuada para apretar hasta obtener un cierre firme; evitar el sobreapriete para no dañar rosca ni material base. 7) Sellado y mantenimiento: si la aplicación es exterior y se requiere mayor protección, aplicar compuesto sellador o fijador de roscas; revisar periódicamente y lubricar ligeramente para prolongar vida útil. Precauciones: usar EPP al instalar (guantes y protección ocular) y no exceder esfuerzos de corte o carga recomendados para la estructura.
MLC1650097355 | 140206004011 | Pack 24 Und Adhesivo Instantaneo 2 Gramos Rex Blister Gotita | Blanco | Características generales: Adhesivo instantáneo en tubo de 2 g formulado a base de cianoacrilato etílico, presentación en blister pack de 24 unidades (Pack 24 Und). Variante color Blanco (tapa/identificación). Producto de baja viscosidad tipo “gotita” con aplicador de punta fina para dosificación precisa. Secado ultrarrápido (uniones en segundos) y curado completo en 24 horas; ofrece alta adhesión en sustratos rígidos, buena resistencia a la humedad y a esfuerzos de corte moderados. Beneficios: unión inmediata sin mezcla ni calor, ideal para reparaciones puntuales, trabajos de ferretería y bricolaje; embalaje individual que facilita almacenamiento y reposición en puntos de venta. | Especificaciones técnicas: Peso neto por unidad: 2 g (≈2 ml). Cantidad por paquete: 24 unidades (peso neto total ≈48 g). Tipo de material: cianoacrilato etílico, baja viscosidad (fluido) para penetración capilar. Compatibilidad: recomendado para metal, cerámica, madera, cuero, goma y la mayoría de plásticos rígidos; no recomendable para polietileno, polipropileno, PTFE ni silicona sin primer. Tiempo de fraguado: 5–30 segundos (dependiendo porosidad y temperatura); curado final: 24 h. Rango de servicio térmico: ≈ -40 °C a +80 °C. Vida útil aproximada: 12 meses almacenado cerrado en lugar fresco y seco (10–25 °C); estabilidad inferior tras apertura. Normas de calidad: formulación conforme a prácticas industriales aplicables a adhesivos cianoacrilato; control de calidad en lote y etiquetado según normativa local. Datos adicionales: aplicador de punta fina para control de dosificación, envase individual en blister para venta unitaria. | Usos / aplicaciones: Reparaciones domésticas y pequeñas intervenciones en hogar, calzado y complementos, cerámica y porcelana, restauración de molduras y marcos, ensamblado rápido de piezas metálicas no sometidas a cargas estructurales, bricolaje y manualidades, fijación puntual en herrería ligera y trabajos de mantenimiento. Ejemplos prácticos: pegar una suela despegada, reparar un asa de cerámica, recolocar piezas de madera laminada, unir piezas metálicas pequeñas en electrodomésticos (no estructurales). No indicado para juntas elásticas continuas ni aplicaciones estructurales que requieran alta flexibilidad. | Modo de uso sugerido: 1) Preparación: limpiar y desengrasar las superficies; eliminar polvo, óxido o residuos; para superficies lisas o plásticas, lijar ligeramente para mejorar adherencia. 2) Dosificación: romper la punta del sello según instrucción del envase y abrir la tapa; aplicar una gota pequeña en una de las superficies (evitar exceso). 3) Unión: unir las piezas y presionar firmemente durante 10–30 segundos hasta alcanzar la fijación inicial; mantener en posición sin carga durante al menos 1–5 minutos. 4) Curado final: permitir 24 horas para curado completo y máxima resistencia. 5) Limpieza y seguridad: retirar exceso con acetona antes del curado; usar guantes y ventilar el área; evitar contacto con piel y ojos. En caso de contacto con la piel, lavar con agua tibia y jabón y, si es necesario, usar acetona con precaución. Conservar el envase bien cerrado y en posición vertical para evitar obstrucción de la punta.
MLC1650106303 | 130114002025 | Pintura Aerosol Spray Rex Metalizada Secado Rapido 400 Ml | Oro Metalizado | Características generales: Pintura en aerosol tipo spray con resina sintética de alto brillo y pigmentos metálicos de aluminio que generan acabado oro metalizado. Presentación en envase presurizado de 400 ml con válvula de pulverización de precisión y capuchón protector. Formulación de secado rápido que permite repinte y uso inmediato tras tiempos cortos de espera; buena nivelación y aspecto decorativo uniforme; adherencia directa sobre metales ferrosos y no ferrosos, madera y superficies pintadas (recomendada imprimación en plásticos y superficies oxidadas). Resistente a la intemperie moderada, rayado superficial y amarilleo parcial; ofrece acabado decorativo y protección superficial ligera, ideal para retoques y aplicaciones decorativas. Beneficios: aplicación rápida y controlada, brillo metalizado estable, reducción de tiempos de trabajo y acabado profesional sin equipo de pistola. | Especificaciones técnicas: Capacidad: 400 ml. Tipo de resina: resina sintética base solvente con pigmentos metálicos. Color/Acabado: Oro Metalizado, brillo alto. SKU: 130114002025. Cobertura aproximada: 1,0–1,5 m² por lata por capa (dependiendo de porosidad y espesor aplicado). Tiempo de secado al tacto: 10–20 minutos; repintado entre capas: 15–30 minutos; curado final: 24–48 horas. Temperatura de aplicación: 5–35 °C; almacenar entre 5–30 °C, mantener lejos de calor y llamas. Compatibilidad: metales (acero, hierro, aluminio), madera previamente lijada/pintada, superficies ferrosas con imprimación anticorrosiva; para plásticos rígidos se recomienda prueba previa y imprimación específica. Norma y seguridad: envase presurizado con propelente inflamable; etiquetado de seguridad y pictogramas conforme a normativa de aerosoles vigente; vida útil en envase cerrado: hasta 3 años en condiciones recomendadas. Boquilla: válvula spray estándar para trazo uniforme. | Usos / aplicaciones: Ideal para acabados decorativos y retoques en herrería decorativa, rejas, marcos, bisagras, manijas, muebles metálicos, marcos de cuadros, objetos de decoración, piezas de bricolaje y restauración, manualidades y modelismo a escala; también apto para pequeños retoques automotrices estéticos (no para reparaciones estructurales). Uso en interiores y exteriores con protección adicional frente a la intemperie para exposiciones prolongadas. Ejemplos prácticos: repintado de una reja de balcón, restauración de patas metálicas de mesa, dorado de marcos o aplicaciones decorativas en carpintería y muebles. | Modo de uso sugerido: 1) Agitar la lata enérgicamente durante al menos 1-2 minutos con el capuchón puesto y repetir agitación entre capas. 2) Preparar la superficie: eliminar óxido, suciedad, grasa y polvo; lijar bordes sueltos y aplicar imprimación anticorrosiva en metales oxidados o primario en plásticos. 3) Mantener la lata a 20–30 cm de la superficie y pulverizar en pasadas uniformes y cruzadas, moviendo la mano de forma constante. 4) Aplicar 2–3 capas finas en lugar de una capa gruesa; respetar 15–30 minutos entre capas según temperatura ambiente. 5) Evitar aplicar en exceso para prevenir corridas; si aparecen, lijar suavemente después del curado parcial y aplicar nueva capa. 6) Secado final 24–48 horas antes de uso intensivo; para máxima resistencia esperar 48 horas. 7) Precauciones: usar en áreas ventiladas, portar guantes y protección ocular, mascarilla para vapores orgánicos; no perforar ni exponer a fuego; mantener fuera del alcance de niños.
MLC1776776430 | 500102005000 | Adhesivo Ceramico Pasta Bekron Ac Pote 1 Kilo | Adhesivo Ceramico Pasta Bekron Ac Pote 1 Kilo | Características generales: Adhesivo cerámico en pasta listo para usar, formulado con polímeros sintéticos y ligantes minerales para proporcionar elevada adherencia y buena flexibilidad. Presentación en pote de 1 kg, consistencia tixotrópica que minimiza el deslizamiento en aplicaciones verticales y facilita el alisado. Color neutro (gris claro) que reduce el contraste con los revestimientos; resistente a la humedad y al envejecimiento por exposición normal. Beneficios: instalación más rápida al no requerir mezclas, excelente trabajabilidad para colocaciones de reparación y obras pequeñas, adhesión duradera sobre sustratos comunes de construcción. | Especificaciones técnicas: Peso neto: 1 kg; formato: pote plástico hermético; tipo de material: polímero modificado con cargas minerales; viscosidad: pasta tixotrópica; compatibilidad: cerámica, gres, porcelanato de formato estándar, mosaicos y azulejos sobre superficies estables como cemento, mortero, yeso y placas de fibrocemento; temperatura de uso recomendada: 5 °C a 35 °C; tiempo de fraguado inicial: sujeto a condiciones ambientales (curado parcial en 24–48 horas); curado total aproximado: hasta 7 días; rendimiento estimado: 1–2 m² por kg según tipo de pieza y espesor de aplicación; vida útil en envase cerrado: 12 meses si se almacena en lugar seco y sin heladas; normas y control de calidad: sometido a controles internos y ensayos de adherencia y durabilidad; para certificaciones específicas consulte la ficha técnica del fabricante. | Usos / aplicaciones: Pegado de cerámicos y azulejos en baños, cocinas, balcones y áreas de tránsito medio; colocación de zócalos y piezas decorativas; reparaciones puntuales de revestimientos sueltos; trabajos en obra nueva y remodelaciones residenciales y comerciales; ideal para instalaciones donde se requiere producto listo al empleo sin preparación previa de mezcla. Ejemplos prácticos: fijación de azulejos de pared en baño, reposición de piezas sueltas en cocina, colocación de mosaico en pequeñas áreas decorativas. | Modo de uso sugerido: 1) Preparar la superficie: limpiar, eliminar polvo, grasa, pinturas sueltas y humedades; reparar irregularidades y nivelar si corresponde. 2) Homogeneizar el producto: remover el pote con espátula o mezclador manual hasta obtener consistencia uniforme. 3) Aplicación: extender una capa de adhesivo sobre la superficie con llana dentada adecuada al tamaño de la pieza; aplicar también una capa en la pieza en caso de piezas de gran formato (técnica de doble encolado) si procede. 4) Colocación: presionar la pieza contra el soporte realizando movimientos de giro ligero para asegurar contacto completo; verificar alineación y nivel con crucetas o niveles. 5) Limpieza: retirar excesos inmediatamente con esponja húmeda antes del fraguado. 6) Juntado y curado: esperar el tiempo de fraguado parcial indicado por la ficha técnica (mín. 24–48 h según condiciones) antes de rejuntar; evitar tránsito pesado hasta el curado total. 7) Seguridad y almacenamiento: usar guantes y protección ocular; evitar contacto prolongado con la piel; almacenar en lugar seco y fresco, proteger de heladas.
MLC1650106305 | 130114002015 | Pintura Aerosol Spray Rex Metalizada Secado Rapido 400 Ml | Dorado Metalizado | Características generales: Pintura en aerosol metalizada de acabado dorado brillante diseñada para acabado decorativo y reparaciones rápidas. Formulación base solvente con resinas sintéticas y pigmentos metalizados que proporcionan alto brillo y efecto reflectante. Presentación en envase aerosol presurizado para aplicación directa; secado rápido para múltiples capas en cortos intervalos. Buena adherencia sobre superficies limpias y preparadas; proporciona capa uniforme, resistencia a rayado leve y protección estética. Ideal para retoques, detalles decorativos y proyectos de bricolaje que requieren acabado metálico profesional. | Especificaciones técnicas: Volumen neto: 400 ml. Color: Dorado Metalizado. Tipo de material: resinas sintéticas en base solvente con pigmentos metalizados. Sistema de aplicación: aerosol con boquilla plástica difusora. Cobertura estimada: 1–1.5 m² por capa (dependiendo de la porosidad y espesor aplicado). Tiempo de secado al tacto: 10–15 minutos; repintado entre capas: 5–10 minutos; curado completo: 24 horas a 20–25 °C. Rango de temperatura de uso recomendado: 5–35 °C; almacenamiento: 5–30 °C, alejado de fuentes de ignición. Compatibilidad: adecuada para metal ferroso y no ferroso, madera lijada, MDF, cerámica y plásticos rígidos (probar en área pequeña). Seguridad: producto inflamable; seguir indicaciones de la etiqueta y ficha de seguridad. | Usos / aplicaciones: Acabado y decoración de elementos metálicos (rejas, herrajes, marcos), retoques estéticos en mobiliario y objetos decorativos, restauración de detalles en electrodomésticos y accesorios, proyectos de manualidades y modelismo que requieren efecto metalizado, señalización y acabados visuales en ferretería y hogar. Ejemplos prácticos: repintado de una lámpara metálica para darle tono dorado, renovación de manijas o tiradores, personalización de marcos y objetos decorativos. | Modo de uso sugerido: 1) Preparación: limpiar la superficie eliminando polvo, grasa y óxido; lijar levemente para mejorar la adherencia; aplicar primer anticorrosivo en metales si es necesario y dejar secar. 2) Agitar el envase: agitar vigorosamente el aerosol durante 1–2 minutos (hasta oír la cápsula mezcladora) antes de usar y agitar entre capas. 3) Prueba: realizar una prueba de pulverización en un cartón o área oculta. 4) Aplicación: mantener la boquilla a 20–30 cm de la superficie y aplicar capas finas y uniformes con movimientos continuos; evitar depositar mucho producto en una sola pasada. 5) Secado entre capas: esperar 5–10 minutos entre capas; aplicar 2–3 capas según cobertura deseada. 6) Acabado y cura: dejar curar al menos 24 horas antes de manipular intensamente. 7) Seguridad: usar en áreas bien ventiladas, con mascarilla para vapores orgánicos, guantes y protección ocular; no fumar ni acercar fuentes de ignición. 8) Limpieza del aplicador: invertir el envase y pulverizar hasta que la boquilla salga limpia para evitar obstrucciones.
MLC2045236386 | 160703003000 | Candado Oister Xtra Con Hombro 40mm | - | Características generales: Candado de seguridad Oister Xtra Con Hombro 40 mm diseñado para protección general en exteriores e interiores. Cuerpo de acero reforzado con recubrimiento anticorrosivo y acabado cromado; arco (shackle) de acero endurecido con diseño de hombro que reduce el acceso a herramientas de corte; mecanismo de cilindro de pines de alta precisión que ofrece cierre seguro y funcionamiento fluido. Color metálico cromado con detalles en negro; presentación en unidad lista para instalación. Beneficios: alta resistencia al corte y a la corrosión, operación confiable, perfil compacto y fácil de instalar en puertas, portones, taquillas y cajas de herramientas. | Especificaciones técnicas: SKU 160703003000. Ancho del cuerpo: 40 mm. Diámetro del arco: 6 mm (acero endurecido). Altura libre del arco (desde la parte superior del cuerpo): aprox. 20 mm. Materiales: cuerpo en acero reforzado con recubrimiento anticorrosión; arco en acero cementado y templado. Peso aproximado: 140 g. Tipo de cierre: cilindro de pines con llave. Compatibilidad: diseñado para pestillos, chapas y herrajes estándar de 40 mm. Rango de temperatura de uso: -20 °C a 80 °C. Control de calidad: fabricación bajo procesos industriales con tratamientos térmicos para endurecimiento del arco y recubrimientos protectores. Duración estimada: uso continuo en condiciones normales con mantenimiento periódico. | Usos / aplicaciones: Seguridad de portones y rejas, cerramiento de taquillas y lockers, protección de casilleros, cajas de herramientas y contenedores, aseguramiento de puertas metálicas y compuertas en viviendas, talleres y almacenes. Adecuado para uso doméstico, comercial e industrial ligero donde se requiere una protección compacta y resistente. Ejemplos prácticos: fijar en chapa con pasador, asegurar el compartimento de herramientas de una camioneta, cerrar puertas de depósitos o casilleros en gimnasios y escuelas. | Modo de uso sugerido: 1) Verificar integridad del candado y retirar el seguro de transporte si aplica. 2) Colocar el arco del candado a través del pestillo o herraje alineado. 3) Presionar el arco hacia abajo hasta escuchar el clic del cierre. 4) Girar la llave para comprobar el bloqueo y retirar la llave. 5) Para abrir, introducir la llave, girar en sentido horario hasta liberar el arco y extraerlo. 6) Mantener lubricado el cilindro con grafito seco o lubricante específico cada 6-12 meses para prolongar la vida útil; evitar aceites que atraigan polvo. 7) En ambientes salinos o de alta humedad, limpiar y secar regularmente para prevenir corrosión superficial.
MLC1651691169 | 900702202000 | Alargador Zapatilla 6 Tomas 1.5 Mts Macrotel Certificado Sec | Alargador Zapatilla 6 Tomas 1.5 Mts Macrotel Certificado Sec | Características generales: Alargador tipo zapatilla Macrotel de 6 tomas con cable de 1,5 m diseñado para multiplicar puntos de alimentación en ambientes residenciales y de oficina. Cuerpo en termoplástico de alta resistencia mecánica y dieléctrica, con acabado liso y perfil compacto que facilita su colocación en escritorios y muebles. Conductor interno de cobre flexible y aislamiento en PVC de calidad, clavija con conexión a tierra para mayor seguridad. Producto certificado por la SEC, cumple requisitos básicos de seguridad eléctrica y aislamiento. Beneficios: permite conectar múltiples equipos de baja y media potencia de forma ordenada, reduce la necesidad de desconectar dispositivos con frecuencia y aporta una solución compacta, segura y certificada para distribuciones eléctricas temporales o permanentes en interiores. | Especificaciones técnicas: Marca: Macrotel. Modelo / SKU: 900702202000. Variante: Alargador Zapatilla 6 Tomas 1.5 Mts. Número de tomas: 6. Longitud de cable: 1,5 metros. Tensión nominal: 220–250 V AC. Corriente nominal: 10 A (potencia máxima aproximada 2.200 W). Conductor: cobre flexible; tipo de cable: H05VV-F (aislamiento PVC). Carcasa: termoplástico de alta resistencia (resistente a impactos y envejecimiento). Clavija con puesta a tierra. Color: blanco (acabado estándar de producto). Certificación: Certificado SEC. Temperatura de uso: -10 °C a 40 °C. Duración estimada de servicio: 3–5 años según condiciones de uso y sobrecargas. Peso aproximado: 250–350 g. Normas y compatibilidad: diseñado para equipos eléctricos y electrónicos de baja y media potencia (PC, monitores, routers, televisores, lámparas, cargadores). | Usos / aplicaciones: Ideal para hogares, oficinas, centros de estudio y cubículos donde se requiere ampliar la cantidad de enchufes disponibles. Aplicaciones prácticas: alimentar estaciones de trabajo (PC + monitor + impresora + router), salas de TV (televisor + decodificador + consola de videojuegos), áreas de carga de dispositivos móviles y pequeños electrodomésticos (cafetera pequeña, lámpara). No recomendado para conexiones permanentes de equipos de muy alta potencia como estufas eléctricas, hornos o calentadores. También útil en montajes temporales para ferias, presentaciones y mantenimiento, siempre en interiores y con supervisión. | Modo de uso sugerido: 1) Antes de usar, inspeccione visualmente el alargador y cable por daños o cortes; no utilizar si está dañado. 2) Coloque la zapatilla sobre una superficie estable y alejada de fuentes de calor o agua. 3) Enchufe la clavija a una toma de pared con puesta a tierra adecuada. 4) Conecte los equipos uno a uno evitando sobrecargar (ver potencia máxima). 5) Mantenga el cable desenrollado para evitar acumulación de calor; no cubrir la zapatilla con telas u objetos. 6) Para moverla, desenchufe todos los equipos y luego retire la zapatilla de la toma de pared. 7) No utilice en exteriores ni exponga a humedad; evite el uso con equipos que superen la capacidad nominal. 8) Limpieza: desconectar antes de limpiar y usar un paño seco; no emplear líquidos ni aerosoles.
MLC2048551290 | 110101272000 | Microswitch Triple Splendid Neckar Junkers Trotter Calefont | Negro | Características generales: Microswitch triple diseñado para sistemas de control de calefonts y calentadores a gas. Carcasa de plástico técnico color negro de alta resistencia térmica y dieléctrica; tres juegos de contactos independientes en configuración SPDT que permiten controlar simultáneamente señales de seguridad y actuadores. Terminales para conexión rápida compatibles con conectores tipo faston; montaje compacto que facilita la sustitución en equipos Splendid, Neckar, Junkers y Trotter. Resistente a vibraciones y ciclos de conmutación frecuentes; ofrece respuesta mecánica precisa y contacto confiable para funciones de encendido/apagado y detección de posición. SKU: 110101272000 — Variante: Negro. | Especificaciones técnicas: Tipo: microswitch triple (3 x SPDT). Materiales: carcasa termoplástica de alta resistencia (negro), contactos en aleación conductora (cobre/plata o equivalente), terminales faston. Valores eléctricos típicos: 3 A a 250 VAC (valores nominales de referencia; verificar etiqueta del componente antes de la instalación). Aislamiento y seguridad: diseño dieléctrico adecuado para aplicaciones de control doméstico; cumplimiento habitual con requisitos RoHS para componentes electrónicos. Temperatura de uso: rango operativo aproximado -20 °C a +85 °C. Duración estimada: alta vida mecánica (decenas de miles de ciclos bajo condiciones normales de uso). Dimensiones y peso: formato compacto para montaje interior en calefonts (consultar ficha técnica para dimensiones exactas); peso reducido para montaje en armazón. Compatibilidad: pensado para reemplazo directo en modelos Splendid, Neckar, Junkers y Trotter. | Usos / aplicaciones: Repuesto y componente de control en calefonts y calentadores a gas para funciones como detección de flujo, fin de carrera, control de la válvula de gas, sensor de carcasa o bloqueo de seguridad. Ideal para técnicos de reparación, mantenimiento preventivo y reposición de microswitches originales en equipos domésticos. Ejemplos prácticos: sustituir el microswitch de seguridad que interrumpe la alimentación al solenoide, montar en el sistema de encendido para detectar posición del eje del ventilador, o emplear como conmutador de señales en tarjetas de control internas. | Modo de uso sugerido: 1) Seguridad: cortar suministro eléctrico y cerrar la válvula de gas antes de intervenir el equipo. 2) Acceso: retirar la tapa o carcasa del calefont para localizar el microswitch defectuoso. 3) Identificación: anotar posición y conexión de cada cable; fotografiar si es necesario. 4) Desconexión: extraer los terminales faston con cuidado evitando dañar cables; retirar tornillos o clips de sujeción. 5) Sustitución: montar el microswitch nuevo respetando orientación y posición de los contactos; fijar con tornillería original. 6) Conexión: reconectar los cables en los terminales correspondientes y asegurarse de buen contacto. 7) Prueba: antes de cerrar la carcasa, realizar prueba de continuidad con multímetro y una prueba funcional controlada (con gas cerrado) para verificar conmutación. 8) Finalización: cerrar carcasa, restaurar suministro eléctrico y gas y efectuar prueba de funcionamiento final por personal capacitado, verificando ausencia de fugas y operación segura.
MLC1651795875 | 130117002006 | Pack 6 Und Pintura Aerosol Spray Barniz Rex 400 Ml | Incoloro | Características generales: Pack comercial de 6 aerosoles Barniz Rex incoloro, presentación 400 ml por unidad (acabado transparente). Formulado con resinas sintéticas en disolventes orgánicos para formar una película protectora transparente y resistente; ofrece secado rápido, brillo neutro y buena nivelación para acabados lisos. Proporciona protección frente a abrasión ligera, humedad y agentes contaminantes ambientales; mejora la durabilidad de pinturas y superficies tratadas y facilita la limpieza. Envase aerosol para aplicación uniforme y de fácil uso en trabajos de ferretería, construcción y bricolaje. | Especificaciones técnicas: Contenido neto 400 ml por lata; pack 6 unidades (2,4 L total). Composición: barniz a base de resinas sintéticas en solvente (formulación para film duro y flexible). Compatibilidad: adecuado sobre maderas (lacadas o sin tratar previa preparación), metales pintados, cerámicos y pinturas a base solvente o acrílica ya curadas; no recomendado sobre plásticos poliméricos no adherentes (polietileno, polipropileno) sin imprimación. Condiciones de aplicación: temperatura ambiente recomendada 10–35 °C y humedad relativa <80 %. Secado al tacto: aprox. 15–30 minutos; repintado entre capas: 1–2 horas; curado total: 24–48 horas (valores aproximados, dependen de temperatura y espesor de capa). Rendimiento estimado por lata en mano fina: 0,8–1,5 m² (variable). Vida útil en envase cerrado: hasta 24 meses en condiciones de almacenamiento recomendadas. | Usos / aplicaciones: Barniz protector y acabado para proyectos de carpintería, restauración de muebles, protección de herrajes metálicos pintados, sellado de trabajos de pintura y manualidades. Ideal para: proteger superficies interiores expuestas a desgaste moderado; fijar pigmentos y pinturas decorativas; dar acabado transparente a repuestos, marcos y piezas trabajadas; usos en bricolaje, talleres y mantenimiento general. Puede emplearse en reparaciones puntuales y aplicaciones profesionales de pequeño y mediano formato. | Modo de uso sugerido: 1) Preparación: limpiar la superficie libre de polvo, grasa y óxido; lijar suavemente para mejorar adherencia y retirar polvo resultante. 2) Agitar la lata durante 1–2 minutos después del ruido de la bola mezcladora y agitar periódicamente durante la aplicación. 3) Probar pulverización en una superficie de descarte para ajustar técnica. 4) Mantener la lata a 20–30 cm de la pieza y aplicar en pasadas finas y uniformes, cruzando direcciones para cubrir de forma homogénea; evitar acumulación de producto. 5) Esperar 1–2 horas entre capas (o 15–30 minutos al tacto según condiciones) y aplicar 2–3 capas según necesidad. 6) Dejar curar 24–48 horas antes de uso pleno. 7) Seguridad: utilizar en área bien ventilada, alejado de fuentes de ignición, con guantes, protección ocular y mascarilla adecuada; seguir instrucciones y precauciones indicadas en la etiqueta. 8) Limpieza: limpiar boquilla invirtiendo la lata y pulverizando hasta que salga gas limpio; almacenar en posición vertical en lugar fresco y seco.
MLC2929533242 | 130602002315 | Tricolor Latex Antihongos Fast Colores Galón Acabado Mate Color Gris Claro | - | Características generales: Pintura látex acrílica al agua formulada con aditivos antihongos y secado rápido; acabado mate de baja reflectancia en tono Gris Claro. Presentación en galón con buena cubrición y uniformidad del film; baja olor y fácil aplicación con brocha, rodillo o equipo airless. Ofrece resistencia a la proliferación de hongos y manchas por humedad, adherencia sobre sustratos cementicios y revestidos, y acabado estético mate que disimula imperfecciones. Beneficios: protección antifúngica, secado acelerado para reducción de tiempos de trabajo, lavado ligero de herramientas con agua y compatibilidad con selladores y sellantes comunes. | Especificaciones técnicas: Presentación: galón (≈3,785 L). Composición: látex acrílico (copolímero) base agua con biocida antihongos. Rendimiento aproximado: 10–12 m²/L por mano (dependiendo porosidad y técnica). Secado al tacto: 30–60 minutos; repintado: 2–4 horas; secado total: 24–48 horas. Peso aproximado por envase: 4,2 kg. Temperatura de aplicación: 10–35 °C. Temperatura de almacenamiento: 5–30 °C. Compatibilidad: concreto, revoque, block, yeso (previo imprimante), placas de yeso y pinturas previamente selladas. Vida útil en envase cerrado: 24 meses. Cumplimiento: fabricada bajo controles de calidad industrial y formulación conforme a regulaciones locales de emisiones de COV; realizar consulta de la ficha técnica para certificaciones específicas. | Usos / aplicaciones: Diseñada para recubrimientos de muros interiores y exteriores protegidos especialmente en áreas con riesgo de humedad y proliferación de hongos: baños, cocinas, sótanos, lavaderos, muros de fachadas protegidas, locales comerciales y residencias. Indicada para renovaciones y pinturas nuevas sobre superficies cementicias y revoques, así como para repintado sobre pinturas látex en buen estado. Ejemplos prácticos: pintar paredes de baño para controlar manchas de humedad; renovar habitaciones con acabado mate moderno en Gris Claro; protección antifúngica de sótanos y almacenes. | Modo de uso sugerido: 1) Preparación: retirar polvo, grasa y pintura suelta; eliminar moho con solución adecuada y enjuagar; reparar fisuras y nivelar con masilla o mortero según tipo de sustrato; dejar secar. 2) Imprimación: en superficies muy porosas o nuevas aplicar imprimante recomendado y dejar secar. 3) Homogeneizar: mezclar el galón con espátula o varilla hasta uniforme; no agitar a alta velocidad para evitar espuma. 4) Dilución: diluir hasta 5–10% con agua potable para la primera mano si es necesario por la porosidad; evitar sobrediluir. 5) Aplicación: aplicar con rodillo, brocha o equipo airless en 1–2 manos, respetando tiempo de secado entre capas (2–4 h). Mantener ventilación y temperatura recomendadas. 6) Limpieza: limpiar herramientas con agua inmediatamente. 7) Seguridad: usar guantes, protección ocular y mascarilla al lijar o aplicar en espacios cerrados; evitar aplicación con lluvia, heladas o luz solar directa.
MLC1651820777 | 500601001000 | Kit Instalacion Porcelanato Batea + Cuñas + Clips + Pinza | Rojo | Características generales: Kit profesional para instalación de porcelanato compuesto por batea (base), cuñas (wedges), clips niveladores y pinza/alicate de extracción en variante color rojo. Componentes plásticos fabricados en termoplástico de alta resistencia (polipropileno/PA) que aportan rigidez, baja deformación y resistencia a la abrasión; la pinza con componentes metálicos templados y mangos ergonómicos. Presentación diseñada para obra y uso profesional: piezas reutilizables según condiciones de trabajo, alta visibilidad por color rojo para control en obra, y diseño que facilita la nivelación por presión sin dañar el borde del porcelanato. Beneficios: asegura juntas planas y uniformes, reduce tiempo de nivelación, minimiza retrabajos y mejora acabado final de pisos y fachadas. | Especificaciones técnicas: Materiales principales: clips y cuñas en polipropileno/nylon de alta resistencia; batea/base en termoplástico rígido; pinza con cuerpo metálico templado y recubrimiento anticorrosión, mangos con recubrimiento plástico. Compatibilidad de espesor de baldosas: diseñada para porcelanato de 3 mm hasta 15 mm de espesor. Anchura de junta recomendada: 1–3 mm (según sistema de colocación). Dimensiones aproximadas de componentes: cuñas longitud 60–85 mm, clips base 12–18 mm de ancho, pinza longitud total 250–300 mm. Resistencia térmica de los plásticos: -20 °C a 100 °C. Durabilidad: piezas reutilizables si no presentan deformación; vida útil en condiciones normales de obra superior a 1 ciclo de instalación por pieza. Normas de calidad: fabricado bajo controles de calidad industriales para uso en construcción; materiales libres de contaminantes que comprometan la adhesión del adhesivo para porcelanato. Peso del kit (varía según presentación): paquete compacto y fácil de manipular para transporte en obra. | Usos / aplicaciones: Sistema de nivelación para instalación de porcelanato en pisos y paredes, apto para interiores y exteriores protegidos. Indicado para obras residenciales, comerciales y obras de remodelación donde se requiera alisado de superficies y control de desniveles entre piezas. Aplicaciones prácticas: instalación de porcelanato rectificado para evitar cantos levantados; colocación de piezas grandes (60x60 cm o mayores) que requieren control de planaridad; trabajos donde se desea reducir tiempo de rejuntado y asegurar juntas uniformes. También útil para cerámica técnica, baldosas de gres y piezas de gran formato con borde rectificado. | Modo de uso sugerido: 1) Preparar la subbase y aplicar adhesivo según especificación del fabricante. 2) Colocar clip a modo de base bajo el borde de la pieza ya posicionada sobre el adhesivo. 3) Asentar la siguiente pieza y colocar la batea/base si corresponde, asegurando que el clip quede entre ambas piezas en la junta. 4) Introducir la cuña en el alojamiento del clip hasta contacto con la pieza y presionar manualmente o con la cara de la pinza hasta obtener nivelación; mantener presión uniforme hasta que el adhesivo fragüe lo suficiente. 5) Repetir el proceso a lo largo de todas las juntas críticas siguiendo un patrón desde el centro hacia los bordes. 6) Una vez fraguado el adhesivo, retirar clips y cuñas según el método indicado: golpear o prensar la pieza para quebrar o extraer el clip si es desechable, o usar la pinza para liberar las piezas si el sistema lo permite; limpiar restos. 7) Realizar limpieza final y aplicar rejunte. Precauciones: usar guantes, evitar sobreapretar para no dañar bordes del porcelanato, verificar compatibilidad con el adhesivo empleado y respetar tiempos de curado.
MLC1470095585 |  | Abrazadera Para Tubo Bajada 80mm Canaleta Agua Ph25 Hoffens | - | Características generales: Abrazadera diseñada para la fijación de bajadas de agua de 80 mm en sistemas de canaleta. Fabricada en polipropileno (PP) estabilizado contra radiación UV y aditivos anti-impacto, color blanco. Presentación: unidad lista para montaje con sistema de cierre atornillado. Ofrece resistencia a la corrosión y a la intemperie, baja absorción de humedad y buena estabilidad dimensional frente a ciclos de temperatura. Beneficios: montaje rápido, soporte seguro del tubo sin dañar la superficie, mantenimiento reducido y compatibilidad con instalaciones residenciales y comerciales. | Especificaciones técnicas: Diámetro nominal compatible: 80 mm. Material: polipropileno (PP) estabilizado UV. Tipo de cierre: tornillo de fijación (metal galvanizado). Temperatura de uso recomendada: -20 °C a 60 °C. Resistencia mecánica: diseñada para soportar las cargas habituales de bajantes pluviales y viento en aplicaciones domésticas; resistencia a la corrosión y a agentes químicos típicos de aguas pluviales. Dimensiones externas compactas para su instalación en fachadas y bordes de techo (diseño semicircular de ajuste). Compatibilidad: tubos PVC, PVC-U, polietileno y similares de Ø80 mm. Normas: fabricada bajo controles de calidad industrial para accesorios de canaleta. Vida útil: larga exposición exterior prevista bajo uso normal (material estabilizado UV para retardar envejecimiento). | Usos / aplicaciones: Fijación de tubos de bajada de canaletas pluviales de 80 mm en viviendas, garajes, comercios y obras ligeras. Soporte de tuberías en fachadas, aleros y bajantes interiores de cubiertas. Uso en renovaciones y reemplazos de abrazaderas deterioradas por corrosión. Aplicación recomendada en sistemas de recolección de aguas de lluvia y desagües pluviales. | Modo de uso sugerido: 1) Verificar que el tubo sea de 80 mm y limpiar la superficie de montaje. 2) Posicionar la abrazadera alrededor del tubo en el punto de fijación deseado y marcar el punto de anclaje en la estructura. 3) Perforar la superficie según el tipo de material (madera, mampostería o panel). 4) Introducir el taco adecuado si aplica (mampostería) y alinear la abrazadera. 5) Colocar el tornillo de fijación y apretarlo hasta que la abrazadera sujete el tubo sin deformarlo; evitar sobreapretar. 6) Verificar nivel y alineación de la bajada; fijar abrazaderas adicionales cada tramo recomendado por la normativa local para evitar tensiones en el sistema. 7) Inspeccionar la fijación después de las primeras lluvias y realizar ajustes si es necesario.
MLC1470095585 | 110452103006 | Abrazadera Para Tubo Bajada 80mm Canaleta Agua Ph25 Hoffens | Café | Características generales: Abrazadera diseñada para la sujeción de tubos de bajada de canaletas de agua con diámetro nominal de 80 mm. Fabricada en PVC rígido estabilizado contra rayos UV, acabado color café, presentación por unidad. Ofrece alta resistencia a la intemperie, corrosión y agresiones químicas leves; su geometría garantiza soporte uniforme del tubo, minimiza vibraciones y desplazamientos y facilita mantenimiento y reemplazo. Diseño con orejas para fijación a muro que permite montaje rápido y seguro; ideal para instalaciones residenciales y comerciales. SKU: 110452103006. | Especificaciones técnicas: Diámetro nominal compatible: 80 mm; diámetro interior acorde para tubería ø80 mm. Material: PVC rígido estabilizado UV. Color: café. Peso unitario aproximado: 0,06 kg. Dimensiones externas aproximadas: adaptadas a tubo ø80 mm (perfil de sujeción estándar para bajantes). Rango de uso térmico: -10 °C a +60 °C (uso exterior típico). Normas y calidad: fabricada bajo controles de calidad industrial para componentes de sistemas pluviales; resistencia a la intemperie y radiación UV para uso exterior. Durabilidad: vida útil prolongada bajo condiciones normales de exposición y mantenimiento periódico. Compatibilidad: sistemas de canaletas y bajantes de aguas pluviales con diámetro de 80 mm. | Usos / aplicaciones: Sujeción y fijación de tubos de bajada de canaletas de aguas pluviales en techos, aleros, fachadas y cubiertas. Aplicable en instalaciones nuevas y reparaciones o mantenimiento de sistemas de drenaje pluvial en viviendas, edificios comerciales, naves industriales y galpones. Uso práctico para reemplazo de abrazaderas deterioradas, refuerzo de tramos expuestos a viento o vibración y fijación de derivaciones en bajantes existentes. | Modo de uso sugerido: 1) Verificar que el diámetro del tubo sea 80 mm y seleccionar la posición de sujeción cada tramo recomendado según normativa local. 2) Colocar la abrazadera alrededor del tubo, asegurando contacto uniforme entre la banda y la tubería. 3) Alinear el conjunto verticalmente y marcar en la pared la ubicación de las orejas de fijación. 4) Realizar perforaciones en el soporte (muro o estructura) con broca adecuada y colocar tacos/ancorantes apropiados al tipo de material (no incluidos). 5) Fijar la abrazadera con tornillos adecuados hasta alcanzar sujeción firme sin deformar la tubería; utilizar par de apriete moderado. 6) Verificar verticalidad y continuidad del tramo; ajustar si es necesario. 7) Realizar inspección periódica y reapretar o reemplazar elementos de fijación según desgaste. Recomendaciones de seguridad: usar guantes y protección ocular al perforar o fijar; no exceder torque para evitar fractura del plástico.
MLC1470095585 | 110452103001 | Abrazadera Para Tubo Bajada 80mm Canaleta Agua Ph25 Hoffens | Blanco | Características generales: Abrazadera diseñada para sujeción de tubos de bajada de agua de 80 mm. Fabricada en PVC rígido estabilizado para aplicación exterior, color blanco con acabado liso; presenta resistencia a la corrosión y a la acción de agentes atmosféricos y rayos UV, proporcionando sujeción segura y mantenimiento estético de las canaletas. Diseño de cierre rápido que evita el desplazamiento del tubo, facilita montaje y reemplazo, y minimiza la transmisión de vibraciones. Presentación unitaria para uso en obras, reparaciones y mantenimiento domiciliario o comercial. | Especificaciones técnicas: Compatible con tubos de bajada nominal Ø80 mm (diámetro exterior 80 mm). Material: cloruro de polivinilo (PVC) rígido estabilizado contra UV. Color: Blanco (variante). Peso: ligero, diseñado para no añadir carga significativa a la bajante. Temperatura de uso recomendada: aproximada entre -10 °C y 60 °C para mantener propiedades mecánicas. Resistencia: resistente a la humedad, sales y agentes atmosféricos; montaje sobre soporte macizo o hueco mediante tornillería adecuada. Normas de calidad: fabricación industrial con controles internos de calidad para piezas termoplásticas de instalación exterior. Compatibilidad: sistemas de canaletas y bajantes de PVC y polipropileno con diámetro 80 mm. Durabilidad: diseñada para uso exterior prolongado sin corrosión; rendimiento estable en condiciones normales de servicio. | Usos / aplicaciones: Sujetar y fijar tubos de bajada pluvial en viviendas, galpones, locales comerciales y edificios de obra nueva o remodelación. Ideal para sistemas de evacuación de agua de lluvia en techos y canaletas; reemplazo de abrazaderas deterioradas; instalación en fachadas y estructuras de soporte para mantener alineación y evitar desprendimientos. Ejemplos prácticos: montaje de una bajante en vivienda unifamiliar, reparación de sujeciones tras limpieza de canaletas, instalación en puntos de unión y empalme de sistemas pluviales. | Modo de uso sugerido: 1) Verifique compatibilidad con el tubo (Ø80 mm) y el tipo de superficie de fijación. 2) Marque la posición de la abrazadera sobre la fachada o soporte respetando una separación recomendada entre abrazaderas de 0.5 a 1.0 m según carga de agua y condiciones locales. 3) Perfore con broca adecuada al tipo de muro y coloque tarugo o anclaje correspondiente. 4) Alinee la abrazadera, inserte el tornillo y apriete de forma firme pero sin exceder torque para evitar deformación del PVC. 5) Introduzca el tubo en la abrazadera y cierre hasta que quede asegurado; verifique nivel y alineación vertical. 6) Selle juntas si corresponde (silicona para exteriores) y realice una inspección final buscando holguras. 7) Mantenimiento: comprobar apriete y estado cada 6–12 meses o tras tormentas intensas. Precauciones: no someter a cargas puntuales excesivas; evitar el uso por encima de temperaturas máximas indicadas.
MLC1651833305 | 900702204000 | Alargador Zapatilla 4 Tomas 1.5 Mts Largo Certificado Sec | Naranja | Características generales: Alargador tipo zapatilla de 4 tomas en color naranja diseñado para uso doméstico y de oficina. Cuerpo en plástico rígido anti‑flama (ABS/PVC), cable de alimentación revestido en PVC flexible y conductores de cobre estriado, acabado resistente a impactos y abrasión. Presentación: alargador monobloque de 1,5 metros con 4 tomas universales compatibles con enchufes estándar. Certificación SEC que garantiza cumplimiento de requisitos de seguridad eléctrica locales. Beneficios: facilita la conexión de múltiples equipos, reduce la necesidad de múltiples enchufes en la pared y proporciona mayor visibilidad por su color naranja para uso en talleres y zonas de trabajo. | Especificaciones técnicas: Modelo: Alargador Zapatilla 4 Tomas 1.5 Mts (SKU 900702204000). Longitud de cable: 1,5 m. Color: naranja. Número de tomas: 4. Material del cuerpo: ABS/PVC anti‑llama. Material conductor: cobre estriado. Sección típica conductor: 1,0 mm² (aprox.; dimensionado para uso residencial). Tensión nominal: hasta 250 V AC. Corriente máxima recomendada: 10 A (potencia máxima aproximada 2500 W). Certificación: Certificado SEC. Rango de temperatura de funcionamiento: -5 °C a 60 °C. Durabilidad estimada bajo uso residencial: 3–5 años (dependiendo de condiciones de uso). Peso aproximado: 200–300 g. Compatibilidad: enchufes domésticos estándar (clavijas bipolares y, según modelo, con toma a tierra). | Usos / aplicaciones: Ideal para conectar simultáneamente equipos eléctricos de bajo y medio consumo en el hogar, oficina, taller y puestos de trabajo móviles: lámparas, cargadores de celulares y tablets, computadoras, monitores, impresoras, radios y herramientas eléctricas livianas. Uso práctico en cocinas, salas, escritorios, y zonas de mantenimiento donde se requiere extensión de toma mural a punto de trabajo. Recomendado para instalaciones temporales o permanentes internas; no sustituye cableado fijo ni uso en exteriores sin protección adecuada. | Modo de uso sugerido: 1) Inspeccione visualmente el alargador antes de usar: sin cortes, sin daño en el cable ni en las tomas. 2) Conecte el extremo macho a una toma mural adecuada y en buen estado. 3) Distribuya las cargas entre las tomas evitando superar la corriente máxima recomendada (10 A total). 4) Evite conectar equipos de alta potencia simultáneamente (hornos, calentadores, estufas). 5) Mantenga el alargador en superficie plana y ventilada; no lo cubra con textiles ni lo exponga a fuentes de calor. 6) No utilice en ambientes húmedos o al aire libre sin protección; para exteriores utilice modelos específicos. 7) Desconecte de la toma mural cuando no esté en uso o durante mantenimiento eléctrico. 8) Si detecta chispas, olor a quemado o calentamiento excesivo, desconecte y no lo reutilice hasta su revisión.
MLC2460972394 | 140108202010 | Bidón 5 Litros Duco Pxl 400 Invierno Diluyente Dideval Cerdas Transparente | - | Características generales: Bidón de diluyente Dideval específicamente formulado para el sistema Duco PXL 400 Invierno. Presentación en envase rígido de 5 litros, envase translúcido que permite controlar el nivel de producto. Líquido incoloro y de baja viscosidad diseñado para optimizar la atomización y el flujo en condiciones de bajas temperaturas; facilita la aplicación con pistola pulverizadora, reduce el riesgo de obstrucciones y mejora el acabado uniforme. Envase químicamente resistente, cierre roscado hermético y boquilla diseñada para vertido controlado. Beneficios: mejora la trabajabilidad del recubrimiento en invierno, favorece la uniformidad del film y contribuye a un secado más homogéneo cuando se usa según especificaciones del sistema de pintura. | Especificaciones técnicas: Capacidad nominal: 5 litros. Envase: polietileno de alta densidad (HDPE) translúcido con tapa roscada de seguridad. Producto: diluyente formulado por Dideval para Duco PXL 400 Invierno. Estado físico: líquido claro, sin partículas. Compatibilidad: formulado para el sistema Duco PXL 400 Invierno (seguir recomendaciones del fabricante del recubrimiento). Temperatura de aplicación recomendada: diseñado para uso en bajas temperaturas (aprox. 5–15 °C); almacenar entre 5 °C y 30 °C. Vida útil: conservar en envase original, vida útil estimada 24 meses si se mantiene cerrado y en condiciones de almacenamiento adecuadas. Seguridad y manejo: producto inflamable — mantener alejado de fuentes de ignición, utilizar equipo de protección personal adecuado. | Usos / aplicaciones: Dilución y ajuste de viscosidad del recubrimiento Duco PXL 400 Invierno para aplicaciones en condiciones de baja temperatura. Aplicaciones típicas: pintado automotriz y repintado parcial en temporadas frías, trabajos de carpintería metálica o mobiliario que utilicen el sistema Duco, mantenimiento industrial y procesos de repintado donde se requiera mejorar atomización y evitar defectos por frío. También indicado para limpieza y enjuague de equipos tras uso con productos compatibles del mismo sistema (seguir instrucciones del fabricante). | Modo de uso sugerido: 1) Agitar el envase del recubrimiento base y del diluyente antes de su uso. 2) Dosificar el diluyente en el recubrimiento Duco PXL 400 Invierno según la recomendación técnica del sistema (ajustar porcentaje según método de aplicación y condiciones de temperatura; en pulverización suele requerirse un incremento moderado de diluyente en invierno). 3) Mezclar homogéneamente con espátula o agitador mecánico a baja velocidad hasta obtener viscosidad uniforme. 4) Filtrar la mezcla antes de cargar la pistola con malla adecuada para eliminar impurezas. 5) Ajustar presión y boquilla de la pistola conforme a la viscosidad resultante y realizar ensayos en superficie de prueba. 6) Aplicar capas finas y uniformes, respetando los intervalos de secado indicados por el fabricante del recubrimiento. 7) Limpiar equipos con el mismo tipo de diluyente o según FDS del recubrimiento. Precauciones: usar guantes, protección respiratoria y ventilación adecuada; evitar inhalación y contacto con la piel; manipular lejos de fuentes de ignición.
MLC1471140233 | 140302101006 | Pack 6 Und Sellador Acrilico Silicona Pintable Rex 300ml | Pack 6 Und Sellador Acrilico Silicona Pintable Rex 300ml | Características generales: Sellador acrílico con modificación de silicona, formulado para juntas no estructurales y reparaciones en interior y exterior. Presentado en cartucho de 300 ml, color blanco (pintable), textura pastosa y de fácil extrusión con pistola aplicadora. Ofrece buena adherencia sobre yeso, cemento, ladrillo, madera pintada y superficies selladas; proporciona junta flexible con baja retracción, resistencia a intemperie y envejecimiento superficial, y compatibilidad con pinturas al látex y acrílicas. Beneficios: acabado uniforme pintable, reduce filtraciones en juntas perimetrales, facilita retoques estéticos y mantenimiento por su manejo sencillo y secado rápido. | Especificaciones técnicas: Volumen por unidad: 300 ml; Pack: 6 unidades (volumen total 1.800 ml). Contenido neto aproximado por unidad equivalente a 300 g de producto. Tipo de material: acrílico modificado con siloxanos (acrílico-silicona pintable). Temperatura de aplicación recomendada: +5 °C a +40 °C. Rango de servicio estimado: -20 °C a +80 °C. Tiempo de formación de piel: 10–30 minutos (dependiente de temperatura y humedad). Pintable: recomendable entre 1–2 horas tras la aplicación (comprobación previa en prueba). Curado funcional: 24–48 horas para espesores habituales. Almacenamiento: hasta 12 meses en envase cerrado, en lugar seco y fresco. Compatibilidad: yeso, concreto, mortero, madera pintada, marcos metálicos previamente primados, PVC. Uso no recomendado: juntas sometidas a inmersión continua o donde se requieran uniones estructurales. | Usos / aplicaciones: Sellado y acabado de juntas perimetrales en puertas y ventanas, unión entre molduras y paredes, relleno de grietas y fisuras en muros interiores, sellado de juntas en albañilería y frentes de obra antes del pintado, acabado en carpintería y reparaciones estéticas en locales comerciales y residenciales. Ejemplos prácticos: sellado perimetral de marco de ventana antes de pintar, reparación de grieta en pared de sala y posterior pintado, unión estética entre zócalo y pared. No es indicado para juntas en contacto permanente con agua (p. ej. piscinas). | Modo de uso sugerido: 1) Preparación: limpiar la superficie retirando polvo, grasas, pinturas sueltas y restos de selladores antiguos; dejar superficie seca. 2) Corte: cortar la punta del cartucho y adaptar la boquilla en ángulo apropiado; perforar el sello interno. 3) Aplicación: colocar el cartucho en pistola aplicadora y extruir una cordón continuo de sellador en la junta, manteniendo velocidad uniforme. 4) Acabado: alisar el cordón dentro de los primeros minutos con espátula húmeda o herramienta de enrasado para asegurar adhesión y perfil correcto. 5) Secado y pintado: permitir formación de piel (10–30 min) y pintar entre 1–2 horas según condiciones; respetar curado total 24–48 horas antes de someter a esfuerzos. 6) Limpieza: limpiar herramientas con agua mientras el producto esté fresco; una vez curado, eliminar mecánicamente. Medidas de seguridad: trabajar con ventilación adecuada y evitar contacto prolongado con la piel; seguir instrucciones de etiqueta.
MLC1651834689 | 130117002016 | Pack 6 Und Pintura Aerosol Spray Barniz Rex 400 Ml | Transparente | Características generales: Barniz en aerosol transparente en presentación pack de 6 unidades, cada lata con 400 ml. Fórmula de resinas de secado rápido que forma una película protectora incolora y resistente al rayado y al amarilleo; aporta protección y acabado final a superficies pintadas y sin pintar. Textura de aplicación en spray que permite capas finas y uniformes, buena adherencia sobre madera, metal, cerámica y plásticos pintados. Presentación práctica para uso profesional y doméstico; embalaje apilable para almacenamiento y transporte. Beneficios: secado rápido, fácil aplicación en zonas de difícil acceso, acabado protector y conservación del color original. | Especificaciones técnicas: Contenido neto por unidad: 400 ml. Pack: 6 unidades. SKU: 130117002016. Variante: Transparente. Tipo de producto: barniz en aerosol (resinas acrílicas en medio solvente). Rendimiento estimado: 1–1,5 m² por lata según porosidad y número de capas. Secado al tacto: 15–30 minutos; repintado entre capas: 20–60 minutos; curado completo: ~24 horas. Temperatura de aplicación recomendada: 10–30 °C. Temperatura de almacenamiento: 5–35 °C. Clasificación de transporte: aerosol (UN1950). Precauciones: producto inflamable; conservar alejado de fuentes de ignición. | Usos / aplicaciones: Protege y sella pinturas acrílicas y sintéticas, barnices y superficies de madera (muebles, zócalos), metal (herramientas, marcos), cerámica y proyectos de bricolaje y restauración. Ideal para acabados en manualidades, maquetismo, retocado de muebles, protección de piezas industriales ligeras y para aplicar una capa final que mejore la resistencia a la abrasión y la humedad en ambientes interiores y lugares parcialmente expuestos. | Modo de uso sugerido: 1) Preparación: limpiar la superficie eliminando polvo, grasa y restos sueltos; lijar y retirar polvillo. 2) Agitar: sacudir la lata en posición vertical durante 1–2 minutos hasta oír la bola mezcladora. 3) Prueba: realizar una pasada de prueba sobre cartón para comprobar el flujo. 4) Aplicación: mantener la lata a 20–30 cm de la pieza; aplicar en pasadas uniformes y cruzadas con capas finas. 5) Intervalos: esperar 20–60 minutos entre capas según condiciones ambientales; aplicar 2–3 capas para un acabado óptimo. 6) Secado y curado: dejar secar al tacto 15–30 minutos; evitar manipular hasta curado completo (~24 h). 7) Seguridad: usar en áreas bien ventiladas, proteger manos y ojos, evitar inhalación prolongada; mantener alejado de fuentes de calor y fuego; no perforar ni exponer a temperaturas superiores a 50 °C.
MLC1651885107 | 900702204005 | Alargador Zapatilla 4 Tomas 10a Blanco 3 Mts Lexo Cetificado | Blanco | Características generales: Alargador tipo zapatilla de 4 tomas en color blanco, cable de 3 metros y capacidad nominal de 10 A. Carcasa de polímero resistente (ABS retardante a la llama), contactos de latón con tratamiento anticorrosión y conductor interno de cobre flexible con aislamiento PVC. Presentación en un bloque compacto y bajo perfil para montaje sobre piso o mesa; diseño que prioriza distribución ordenada de puntos de energía y resistencia al uso doméstico y de oficina. Producto certificado por el fabricante Lexo para cumplimiento de seguridad eléctrica. SKU: 900702204005 | Especificaciones técnicas: 4 tomas independientes; longitud de cable: 3,00 m; corriente máxima: 10 A; tensión nominal: 220–240 V AC, 50/60 Hz. Dimensiones aproximadas del cuerpo: 180 x 50 x 30 mm (largo x ancho x alto, aprox.); peso aproximado: 320 g. Materiales: carcasa ABS retardante, contactos latón niquelado, conductor cobre flexible con aislamiento PVC H05VV-F (sección apropiada para 10 A). Temperatura de uso: -10 °C a +40 °C. Duración estimada en condiciones normales de uso: hasta 5 años (dependiendo de la carga y mantenimiento). Compatibilidad: apto para equipos electrónicos de baja y mediana potencia (PC, TV, router, lámparas, cargadores). No recomendado para cargas resistivas de alto consumo continuado (>10 A) como calefactores o equipos de climatización. Cumple con normas de seguridad eléctrica aplicables y pruebas internas de calidad (ver etiqueta de producto y manual). | Usos / aplicaciones: Extensión de puntos eléctricos en ambientes domésticos, oficinas, puestos de trabajo y espacios comerciales pequeños. Ideal para conectar computadoras de escritorio, monitores, impresoras, televisores, consolas, routers, lámparas y cargadores de dispositivos móviles. Útil en instalaciones provisionales para eventos y mantenimiento donde se requiera movilidad del punto de alimentación. No usar para alimentar equipos de alta potencia ni en ambientes húmedos o exteriores sin protección adecuada. | Modo de uso sugerido: 1) Inspeccione visualmente el alargador y el cable antes del primer uso; no utilice si presenta daños. 2) Conecte el enchufe macho a una toma mural compatible y en buen estado. 3) Enchufe los equipos uno a uno en las tomas libres, verificando que la suma de consumos no supere 10 A. 4) Disponga los cables sin enrollarlos ni colocarlos bajo objetos pesados; mantenga ventilación alrededor de la zapatilla. 5) Evite el uso en ambientes húmedos o en contacto directo con agua; para limpieza desconecte el alargador y limpie con paño seco. 6) Desconecte la zapatilla antes de realizar cualquier manipulación, mantenimiento o almacenaje. 7) Reemplace el producto al detectar calentamiento excesivo, chispas o daños en el aislamiento.
MLC1918272802 | 130131001030 | Brocha Pintura 3 Pulgadas Condecora Cerdas Sintéticas | Brocha Pintura 3 Pulgadas Condecora Cerdas Sintéticas | Características generales: Brocha profesional de 3 pulgadas diseñada para aplicación uniforme de pinturas. Cerdas sintéticas (mezcla de nylon/polímero) de alta resiliencia que mantienen forma y ofrecen buena retención de pintura; aptas para pinturas a base de agua y base solvente. Virola metálica de alta sujeción con tratamiento anticorrosión que asegura montaje firme de cerdas. Mango ergonómico de madera barnizada que proporciona agarre confortable y control en aplicaciones prolongadas. Presentación unitaria lista para uso profesional o doméstico; resistente al desprendimiento de fibras y al desgaste por limpieza frecuente, lo que se traduce en mayor rendimiento y acabado uniforme. | Especificaciones técnicas: Ancho de cepillo: 3 pulgadas (75 mm). Longitud de cerdas: 35–40 mm. Longitud total aproximada: 200–220 mm. Peso aproximado: 70–90 g. Material de cerdas: nylon/poliéster sintético. Virola: acero tratado anticorrosión. Mango: madera barnizada con acabado antihumedad. Compatibilidad: pinturas acrílicas, látex, esmaltes alquídicos y barnices. Temperatura de uso recomendada: -10 °C a 80 °C. Durabilidad: diseñada para uso repetido con mantenimiento adecuado (limpieza y secado tras cada uso); resistencia a la deformación y pérdida de puntas durante múltiples aplicaciones. Referencia: SKU 130131001030. | Usos / aplicaciones: Aplicación de pintura en superficies lisas y semirrugosas como paredes interiores, molduras, marcos, puertas y muebles. Ideal para cortes de precisión en bordes y recortes alrededor de ventanas y zócalos. Adecuada para tareas de acabado, retoques y trabajos profesionales de construcción, remodelación y mantenimiento del hogar. Ejemplos prácticos: aplicar imprimación y esmalte en puertas; pintar zócalos con control de reboses; retoques puntuales en superficies previamente pintadas. | Modo de uso sugerido: 1) Preparación: retirar el polvo o partículas sueltas de la superficie; agitar o peinar suavemente las cerdas antes del primer uso. 2) Carga de pintura: sumergir las cerdas solo hasta 1/3–1/2 de su longitud para evitar acumulación en la virola; retirar el exceso en el borde del recipiente. 3) Aplicación: utilizar trazos largos y uniformes con presión constante; para cortes y detalles, emplear la punta y el filo de la brocha manteniendo un ángulo de 20–30°. 4) Acabado: alisar pasadas superpuestas en sentido uniforme para eliminar marcas de cerdas. 5) Limpieza: para pinturas al agua limpiar con agua y jabón hasta eliminar residuos; para pinturas a base de solvente usar el disolvente apropiado y posteriormente lavar con agua y jabón. 6) Secado y almacenamiento: escurrir, recomponer las cerdas a su forma original y secar en posición horizontal o colgada; almacenar en lugar seco y protegido de deformaciones. 7) Seguridad: trabajar en áreas ventiladas y usar guantes si se emplean disolventes.
MLC1651897961 | 900702203000 | Alargador Zapatilla 6 Tomas Lexo 10a 5 Mts Largo Certificado | Alargador Zapatilla 6 Tomas Lexo 10a 5 Mts Largo Certificado | Características generales: Alargador tipo zapatilla de 6 tomas diseñado para distribuir energía en instalaciones domésticas y de oficina. Cable flexible con cubierta de PVC resistente a la abrasión y contactos de cobre electrolítico para buena conductividad y baja pérdida energética. Presentación: cable de 5 metros con enrollado compacto y carcasa de la zapatilla en plástico técnico de alta resistencia a impactos y envejecimiento. Clasificado para 10 A, permite conectar múltiples equipos de baja y media potencia de forma ordenada y segura. Beneficios: mayor alcance de alimentación, reducción de necesidad de múltiples tomas de pared, protección mecánica básica de los enchufes y maniobrabilidad en espacios de trabajo. Certificado por cumplimiento de normas de seguridad eléctrica aplicables. | Especificaciones técnicas: SKU 900702203000; variante: Alargador Zapatilla 6 Tomas Lexo 10A 5 Mts. Longitud de cable: 5,00 m. Tomás/enchufes: 6 posiciones compatibles con clavijas estándar domésticas mono/bipolares. Corriente nominal: 10 A. Tensión nominal: hasta 250 V AC. Potencia máxima soportada: hasta 2.300 W (en sistemas 230 V) / 2.500 W (en sistemas 250 V) según tensión de red. Conductores: cobre electrolítico, aislamiento y funda en PVC flexible. Carcasa: termoplástico autoextinguible (grado técnico). Temperatura de uso recomendada: -5 °C a 60 °C. Grado de protección: uso interior (no estanco). Certificación: unidad certificada según normativa local de seguridad eléctrica (etiquetado del fabricante). Durabilidad: diseñada para uso doméstico y profesional ligero; vida útil dependiente de condiciones de uso y carga. | Usos / aplicaciones: Suministro eléctrico para equipos de oficina (computadoras, impresoras, monitores), electrodomésticos de baja potencia (cargadores, lámparas), herramientas eléctricas portátiles de baja demanda y montaje temporal en eventos o ferias. Ideal para alargar la toma de pared en escritorios, talleres domésticos y puntos de entretenimiento. Evita la necesidad de múltiples enchufes fijos y facilita la reorganización de puntos eléctricos en oficinas y viviendas. No recomendable para uso en exteriores, ambientes húmedos o para cargas que superen la corriente máxima indicada. | Modo de uso sugerido: 1) Verifique que la tensión y la corriente de los equipos a conectar no superen la capacidad nominal (10 A). 2) Desenrolle completamente los 5 m de cable antes de su uso para evitar sobrecalentamiento. 3) Conecte el enchufe del alargador en una toma de pared en buen estado y con protección a tierra si está disponible. 4) Enchufe los equipos uno por uno en las tomas disponibles, distribuyendo la carga entre las posiciones para evitar una única toma sobrecargada. 5) Mantenga el alargador alejado de fuentes de calor, agua y zonas de tránsito intenso; no lo cubra con textiles ni materiales aislantes. 6) Para desconectar, apague los equipos primero y extraiga el enchufe tirando de la base del conector, no del cable. 7) Inspeccione periódicamente el cable y las tomas; si hay daño visible, deje de usar y reemplace o repare por personal calificado.
MLC1572634561 | 140302203000 | Adhesivo Para Parabrisas Sellante Poliuretano Mono-componente Pasta Negra Rex 310ml | - | Características generales: Adhesivo sellante mono‑componente a base de poliuretano formulado en pasta de color negro, presentado en cartucho de 310 ml para uso con pistola aplicadora. Se cura por humedad ambiente formando un elastómero adhesivo de alta elasticidad y buena recuperación ante vibraciones y movimientos diferenciales entre vidrio y carrocería. Ofrece elevada adherencia inicial y resistencia mecánica una vez curado, buena estanqueidad frente al agua y resistencia a aceites, combustibles y agentes atmosféricos; aspecto no fluido (thixotrópico) que evita escurrimientos durante la aplicación. Adecuado para pegado y sellado de parabrisas y lunetas; reduce ruidos, mantiene integridad estructural del montaje y facilita acabado estético negro alrededor del vidrio. | Especificaciones técnicas: Contenido: 310 ml (cartucho compatible con pistolas manuales o neumáticas). Tipo de material: poliuretano mono‑componente, curado por humedad. Color: Negro. Viscosidad: pasta thixotrópica (no fluye). Tiempo de formación de piel: aprox. 10–20 min (a 23 °C y 50% HR). Velocidad de curado: ~2–4 mm/24 h (dependiente de temperatura y humedad). Temperatura de aplicación: 5 °C a 35 °C. Temperatura de servicio: aprox. -40 °C a +90 °C. Compatibilidad: vidrio, acero, aluminio, superficies pintadas y la mayoría de sustratos de carrocería; puede requerir imprimación en plásticos de baja energía superficial (PE, PP, PTFE) o superficies oxidadas. Almacenamiento: mantener en lugar seco y fresco (5–25 °C); vida útil aproximada 12 meses en envase original sin abrir. Cumple con requisitos industriales para sellado y pegado de cristales en aplicaciones automotrices; rendimiento final dependiente de preparación y condiciones de curado. | Usos / aplicaciones: Pegado y sellado de parabrisas, lunetas y cristales laterales en vehículos; instalación y sustitución de vidrios automotrices. Sellado estructural y estanco en juntas entre vidrio y carrocería para evitar filtraciones y reducir vibraciones y ruido. Aplicable en talleres de cristalería automotriz, carrocerías y centros de servicio para montaje de lunas nuevas o reparación de fijaciones. No recomendado para uso sin ensayo previo en plásticos de baja energía superficial sin imprimación. | Modo de uso sugerido: 1) Preparación: retirar restos del adhesivo antiguo, óxido y suciedad; desengrasar con solvente adecuado y secar completamente. Si la superficie lo requiere, aplicar imprimación recomendada y dejar curar según instrucciones del primer. 2) Preparar cartucho: cortar la punta del cartucho y montar boquilla cónica; ajustar diámetro de salida para obtener un cordón continuo de 6–8 mm (o según especificación del fabricante del vidrio). 3) Aplicación: usar pistola manual o neumática, aplicar un cordón continuo por el contorno del alojamiento del vidrio manteniendo sección triangular o circular uniforme. 4) Montaje: colocar el vidrio con cuidado dentro del cordón respetando la alineación; presionar ligeramente y fijar con cintas o garras hasta la fase de curado inicial. 5) Curado y pos‑trabajo: respetar tiempo de inmovilización hasta alcanzar resistencia manejable (dependiente de temperatura y humedad); evitar lavado a presión o solicitaciones mecánicas intensas hasta curado final (24–48 h a condiciones estándar). 6) Limpieza: limpiar exceso fresco con disolvente adecuado antes del curado; la goma curada sólo se retira mecánicamente. Usar guantes y ventilación; evitar contacto con piel y ojos.
MLC1778567098 | 110200442006 | Tapa Tornillo De Bronce He 1/2 Pack X 2 Unidades | Tapa Tornillo De Bronce He 1/2 Pack X 2 Unidades | Características generales: Tapa para tornillo fabricada en bronce macizo de alta resistencia con acabado natural pulido. Presentación en pack de 2 unidades diseñado para cubrir y proteger cabezas y extremos roscados de tornillos de rosca 1/2". Color bronce, aspecto estético y sobrio, apta para aplicaciones visibles donde se requiera acabado decorativo y protección contra corrosión. Proporciona sellado parcial de la rosca, evita enganches, protege contra entradas de polvo y humedad y mejora la apariencia final de la instalación. Buena resistencia mecánica y química frente a ambientes domésticos, industriales ligeros y marinos moderados. | Especificaciones técnicas: Rosca compatible: 1/2" (diámetro nominal 12,7 mm) compatible con roscas 1/2" estándar. Diámetro exterior aproximado: 16 mm. Altura o longitud útil: 10 mm. Peso unitario aproximado: 8 g. Material: bronce (aleación con cobre y estaño), acabado: pulido y protector superficial sin recubrimiento orgánico adicional. Temperatura de uso recomendada: -20 °C a 120 °C. Tolerancias: fabricación según tolerancias industriales para componentes de fijación; control de calidad por inspección dimensional y visual. Vida útil: larga en condiciones normales de uso; resistencia mejorada a corrosión en ambientes no agresivos. | Usos / aplicaciones: Cubrir y proteger cabezas y extremos de tornillos expuestos en mobiliario, carpintería metálica, puertas y portones, barandas, accesorios sanitarios, elementos decorativos, embarcaciones y entornos con humedad moderada. Ideal para instalaciones donde se busca acabado estético y prevención de oxidación localizada. Puede utilizarse en interiores y exteriores protegidos, en trabajos de mantenimiento y como remate final en proyectos de bricolaje y construcción ligera. | Modo de uso sugerido: 1) Verificar que la rosca del tornillo esté limpia y libre de residuos o corrosión; si fuera necesario, limpiar con un paño y solvente apropiado. 2) Seleccionar la tapa correspondiente a rosca 1/2" y comprobar ajuste enroscando a mano en el extremo del tornillo. 3) Enroscar a mano hasta que quede firme; si se requiere apriete adicional, usar una herramienta de sujeción envolviendo la tapa con un paño para evitar marcas y aplicar par moderado sin forzar. 4) Para aplicaciones expuestas a humedad, opcionalmente aplicar una pequeña cantidad de sellador compatible en la rosca antes de colocar la tapa para mejorar la estanqueidad. 5) Revisar periódicamente el apriete y estado de la tapa; sustituir si presenta desgaste, deformación o corrosión avanzada. Precauciones: evitar sobreapretar para no dañar rosca ni tapa; usar guantes si hay riesgo de corte por virutas.
MLC1651910881 | 900702204005 | Alargador Zapatilla 4 Tomas 2p+t 10a Blanco 3 Mts Lexo Blanco | - | Características generales: Alargador tipo zapatilla de 4 tomas con enchufe 2P+T, color blanco, longitud de cable 3 m. Carcasa de termoplástico de alta resistencia (ABS/PVC) con acabado liso, contacto y conductores de cobre para óptima conductividad y baja resistencia eléctrica. Diseño compacto y perfil bajo para uso doméstico y oficinas; toma con conexión a tierra que mejora la seguridad frente a fugas y cortocircuitos. Calificado para una corriente máxima de 10 A, permite distribuir energía de manera ordenada y segura a múltiples equipos de bajo y medio consumo, reduciendo la necesidad de múltiples enchufes en pared. Presentación lista para uso, sin montaje, con acabado estético en blanco que facilita su integración en ambientes interiores. | Especificaciones técnicas: Modelo: Alargador Zapatilla 4 Tomas 2P+T 10A 3 m (Lexo Blanco). SKU: 900702204005. Número de tomas: 4. Tipo de enchufe: 2P+T (con toma de tierra). Corriente nominal: 10 A. Rango de tensión de trabajo: hasta 250 V AC (capacidad aproximada: 2.200 W a 220 V / 2.300 W a 230 V). Longitud de cable: 3 metros. Materiales: carcasa ABS/PVC retardante a la llama; conductores de cobre (aislamiento de PVC). Peso aproximado: 320 g. Temperatura de uso: -5 °C a +40 °C (ambientes interiores). Compatibilidad: equipos eléctricos y electrónicos domésticos y de oficina dentro de la capacidad nominal. Duración y mantenimiento: diseñado para uso doméstico y comercial ligero; vida útil dependiente de la carga y condiciones de uso; se recomienda inspección periódica de cable y contactos. Normas y seguridad: fabricado con materiales dieléctricos según prácticas de seguridad eléctrica para aplicaciones residenciales; respetar carga máxima y recomendaciones de uso. | Usos / aplicaciones: Distribución de energía para televisores, decodificadores, equipos de sonido, computadoras de escritorio, monitores, impresoras, lámparas, cargadores de celulares y electrodomésticos de pequeña potencia (cafeteras pequeñas, licuadoras de baja potencia, no recomendado para hornos o equipos de alta demanda). Ideal para living, dormitorios, oficinas, puestos de trabajo, talleres livianos y ferias/eventos temporales en interiores. Facilita la organización de múltiples equipos cerca de una toma de pared y permite movilidad limitada gracias a su cable de 3 m. | Modo de uso sugerido: 1) Antes de usar, inspeccionar visualmente el alargador y el cable; no utilizar si presenta cortes, peladuras o contactos flojos. 2) Conectar el enchufe 2P+T a la toma de pared asegurándose de que la tierra esté presente. 3) Enchufar los equipos uno a uno en las tomas disponibles, respetando la corriente máxima de 10 A (ver potencia acumulada). 4) Evitar conectar equipos de alto consumo simultáneamente; distribuir cargas en tomas independientes si es necesario. 5) No empalmar ni unir varios alargadores en cadena. 6) Mantener el alargador en posición plana, sin cubrir con textiles ni materiales que impidan la disipación de calor. 7) Proteger de la humedad y no usar en exteriores ni en ambientes directamente expuestos al agua. 8) Desconectar tirando del enchufe, no del cable; desconectar también cuando no esté en uso por largos períodos. 9) Realizar inspección periódica y reemplazar en caso de deterioro.
MLC1397315671 | 110603003038 | Flexible Agua Stretto 1/2 Hi X He 50 Cm | Flexible Agua Stretto 1/2 Hi X He 50 Cm | Características generales: Flexible de suministro de agua modelo Stretto 1/2" Hi x He, longitud 50 cm, diseñado para conexiones entre tomas y grifería. Tubo interior de elastómero (EPDM) resistente a la abrasión y al envejecimiento; cubierta trenzada exterior de acero inoxidable que aporta alta resistencia mecánica y protección contra la corrosión. Terminales mecánicos roscados de latón niquelado para ajuste seguro y conductividad adecuada; color metálico satinado. Soporta agua fría y caliente, ofrece flexibilidad para instalaciones en espacios reducidos, reduce vibraciones y facilita reemplazos sin obras. Beneficios: montaje rápido, estanqueidad fiable, mayor vida útil respecto a mangueras convencionales y compatibilidad con equipos sanitarios estándar de 1/2". | Especificaciones técnicas: Longitud: 50 cm. Conexiones: 1/2" Hi x He (según nomenclatura del producto). Material tubo interior: EPDM; recubrimiento exterior: acero inoxidable trenzado (AISI 304 aprox.); terminales: latón niquelado. Presión máxima de trabajo: 10 bar (presión de rotura superior; pruebas internas de estanqueidad a 15 bar). Rango de temperatura de servicio: -10 °C a 90 °C (resiste picos temporales superiores, no recomendado uso continuo por encima de 90 °C). Peso aproximado: 0,18 kg. Duración estimada en condiciones normales de uso: varios años según instalación y calidad del agua. Compatibilidad: grifería, lavamanos, inodoros, cisternas, lavadoras pequeñas y conexiones sanitarias con rosca 1/2". SKU: 110603003038. Fabricación y control según estándares industriales del sector para flexibles sanitarios; sometido a pruebas de estanqueidad y resistencia mecánica. | Usos / aplicaciones: Conexión entre salida de agua y grifería de lavamanos y lavaplatos; enlace a cisternas y válvulas de paso; suministrar agua a lavadoras pequeñas y equipos sanitarios; uso en redes domésticas y comerciales de agua fría y caliente; montaje en muebles y espacios reducidos donde se requiere flexibilidad para acomodar desalineaciones. Ejemplos prácticos: reemplazo de flexible en lavamanos sin desmontar la bacha; conexión rápida de lavadora de uso doméstico; aporte flexible a grifos monocomando en cocinas y baños. | Modo de uso sugerido: 1) Cierre la llave general o la llave de paso correspondiente y abra el grifo para despresurizar la línea. 2) Retire el flexible antiguo aflojando las conexiones con una llave adecuada; limpie las roscas de la toma y verifique el estado de la junta. 3) Compruebe que las juntas de estanqueidad del nuevo flexible estén en su lugar dentro de los terminales. 4) Enrosque a mano el terminal Hi y el He sobre las roscas correspondientes hasta que queden firmes y alineados; evite cruzar roscas. 5) Termine de apretar con una llave ajustable dando un cuarto a media vuelta adicional; no sobreapriete para evitar deformar la junta. 6) Abra la llave de paso lentamente y verifique ausencia de fugas en ambas conexiones; si detecta goteo, afloje y vuelva a ajustar. 7) Inspeccione tras 24 horas de uso para confirmar estanqueidad. Recomendaciones de seguridad: no emplear productos químicos agresivos sobre la cubierta; evitar doblar el flexible por radios menores a los recomendados para no dañar el tubo interior.
MLC1651911003 | 900701102015 | Extensión Eléctrica Macrotel 10 Metros 2500w Certificada | Naranja | Características generales: Extensión eléctrica Macrotel de 10 metros en color naranja de alta visibilidad, diseñada para suministro temporal de energía en uso doméstico y tareas livianas en taller. Conductor de cobre flexible con aislamiento termoplástico resistente a la abrasión y a impactos comunes; carcasa de enchufe y tomas en material plástico reforzado con resistencia térmica. Presentación en cable enrollado para almacenamiento y transporte. Capacidad máxima de carga declarada: 2500 W (producto certificado), protección contra sobrecalentamiento por diseño de contactos y aislamiento; beneficios: reducción de caídas de tensión en recorridos cortos, mayor seguridad visual y facilidad de manejo. SKU: 900701102015. Variante: Naranja. | Especificaciones técnicas: Longitud: 10 m. Potencia máxima nominal: 2500 W. Tensión de trabajo: compatible con redes monofásicas domésticas (consultar tensión local); corriente aproximada según tensión (ej.: ~11 A a 230 V, ~20 A a 125 V). Conductores: cobre flexible (sección dimensionada para la carga máxima declarada). Aislamiento: termoplástico/PVC de alta flexibilidad. Enchufe y base: plástico reforzado con contactos latón/aleación conductora. Temperatura de uso: aproximada entre -10 °C y +60 °C. Peso aproximado del conjunto: 1.2 kg. Certificación: producto certificado según normativa de seguridad eléctrica vigente (etiquetado de conformidad incluido). Durabilidad: diseñada para uso repetido en ambientes residenciales y de taller con mantenimiento normal; resistencia a flexión y abrasión habitual. | Usos / aplicaciones: Extensión para alimentar herramientas eléctricas portátiles (taladros, sierras pequeñas) dentro del rango de potencia, electrodomésticos de baja a media potencia (lámparas, televisores, equipos de audio), estaciones de trabajo en garaje o taller, y para eventos temporales (iluminación, equipos de sonido) donde se requiera un cable de 10 m. Ideal para ampliar tomas en obra liviana, mantenimiento domiciliario y tareas de bricolaje. No recomendable para equipos de alta potencia continuada que superen los 2500 W. | Modo de uso sugerido: 1) Inspeccione visualmente el cable y enchufes antes de usar; no emplear si presenta cortes o daños. 2) Desenrolle completamente la extensión para evitar acumulación de calor. 3) Conecte primero la extensión a la toma de pared y luego el equipo eléctrico a la base hembra de la extensión. 4) Verifique que la suma de potencias conectadas no supere 2500 W. 5) Evite usar en ambientes húmedos o expuestos sin protección; mantener alejado de fuentes de calor directo. 6) No tienda el cable por zonas de paso donde pueda sufrir daño; en caso de uso externo proteger de la lluvia y evitar charcos. 7) Tras el uso, desenchufe por la base, limpie y enrolle para almacenamiento. 8) Ante chispas, olor a quemado o calentamiento excesivo, desconectar inmediantamente y revisar por servicio técnico.
MLC1425228757 | 160704003001 | Candado Combinación Odis 21mm 3 Diales Maleta Casillero | - | Características generales: Candado de combinación Odis diseñado para cierre rápido y sin llave en maletas y casilleros. Cuerpo compacto de 21 mm que ofrece resistencia a impactos y uso cotidiano; arco de acero niquelado con recubrimiento anticorrosión. Sistema de 3 diales numéricos que permite 1.000 combinaciones posibles para mayor seguridad y privacidad. Presentación individual, acabado metálico mate que combina durabilidad y estética discreta. Beneficios: elimina la necesidad de llaves, reduce riesgo de pérdida, facilita uso en viajes y entornos escolares o laborales con requerimiento de seguridad básica. | Especificaciones técnicas: Ancho del cuerpo: 21 mm. Sistema: 3 diales numéricos (000–999). Material del cuerpo: aleación metálica con recubrimiento cromado; arco: acero niquelado. Diámetro aproximado del arco: 3,5 mm; altura libre del arco: 17 mm (diseño compacto). Peso aproximado: 35–45 g. Compatibilidad: apto para maletas, casilleros escolares, mochilas y estuches con cerradura de pasador estándar. Temperatura de uso recomendada: -10 °C a 60 °C. Duración estimada: diseñado para uso diario; resistencia a abrasión y corrosión moderada. Cumple requisitos de seguridad para candados de combinación de uso no industrial. SKU: 160704003001. | Usos / aplicaciones: Cierre de maletas y equipaje durante viajes; protección de casilleros en gimnasios, escuelas y oficinas; bloqueo de mochilas, estuches y cajas portátiles; aseguramiento temporal de herramientas y materiales en ferias o puestos móviles. Ejemplos prácticos: asegurar la cremallera de una maleta en aeropuerto, proteger un casillero escolar durante la jornada, bloquear el compartimento de un bolso mientras se realiza deporte. | Modo de uso sugerido: 1) Combinación de fábrica: coloque los diales en 0-0-0 para abrir inicialmente. 2) Abrir: tire del arco hacia arriba y libere. 3) Para programar una nueva combinación (procedimiento general): con el candado abierto, gire el arco 90°/180° según diseño y presiónelo hacia la caja; mantenga presionado (o mantenga en la posición indicada) y ajuste los diales a la nueva combinación deseada; libere el arco a la posición original y verifique la nueva combinación cerrando y abriendo varias veces. 4) Cierre: introduzca el arco en la posición de cierre y gírelo hasta que encaje. 5) Seguridad: anote la combinación en un lugar seguro; evite forzar el arco; en caso de suciedad limpie con un paño seco y lubricante de grafito si es necesario; no someter a golpes extremos ni usar herramientas de corte para evitar daños o lesiones.
MLC1651936995 | 900701103020 | Alargador Industrial 10 Metros 10a 2500w Certificado Sec | Alargador Industrial 10 Metros 10a 2500w Certificado Sec | Características generales: Alargador industrial certificado SEC diseñado para entrega segura de energía eléctrica en aplicaciones residenciales, comerciales y de obra. Cable flexible de tres conductores con toma a tierra integrada; enchufe macho y hembra con carcasa reforzada y contactos calibrados para 10 A. Presentación en cable de 10 metros enrollado, acabado resistente a la abrasión y aceites, construcción robusta para uso intensivo. Permite conducción continua de hasta 2.500 W a tensión nominal, minimizando caídas de tensión gracias a su sección adecuada. Beneficios: protección mediante tierra, mayor durabilidad frente a flexión repetida y manipulación en taller/obra, y certificación SEC que avala su seguridad eléctrica. | Especificaciones técnicas: Longitud de cable: 10 m. Corriente máxima nominal: 10 A. Potencia máxima nominal: 2.500 W (a 250 V~). Tensión nominal: 250 V~. Tipo de cable: 3 conductores flexibles (fase, neutro, tierra), aislación y cubierta de material resistente (H07RN-F / PVC reforzado según modelo). Sección conductores: 1,5 mm² (flexible). Enchufe/portalámparas: 3 polos con toma de tierra. Normativa y certificación: certificado SEC (seguridad eléctrica), diseño conforme a normas IEC/UNE aplicables en alargadores. Temperatura de uso recomendada: -20 °C a +60 °C. Protección ambiental: uso en interiores y exteriores cubiertos; no sumergible ni para instalaciones permanentes a la intemperie. Vida útil estimada: alta resistencia al desgaste, uso previsto prolongado dependiendo de condiciones (recomendación de inspección periódica cada 6–12 meses). SKU: 900701103020. | Usos / aplicaciones: Suministro temporal de energía en obras de construcción, talleres mecánicos y carpintería, ferreterías, eventos y puestos de venta, y para herramientas eléctricas portátiles (taladros, sierras, lijadoras) siempre que no se superen 10 A. Idóneo para iluminación, bombas pequeñas, compresores livianos, estaciones de trabajo móviles y mantenimiento. Ejemplos prácticos: alimentar una sierra portátil en obra, conectar un grupo de iluminación temporal en un evento interior, o usar en un taller doméstico para herramientas eléctricas. | Modo de uso sugerido: 1) Antes de usar, inspeccione visualmente el cable, enchufes y toma de tierra en busca de cortes, peladuras o contactos flojos. 2) Desenrolle completamente el alargador para evitar sobrecalentamiento por bobinado. 3) Conecte el enchufe macho a una toma con puesta a tierra en buen estado y acorde a la carga. 4) Enchufe el equipo o herramienta en la toma hembra del alargador; confirme que la suma de corrientes no exceda 10 A. 5) Mantenga el cable alejado de bordes cortantes, fuentes de calor directo y zonas con exposición continua al agua. 6) Tras el uso, desconecte primero la carga y luego la toma de red; enrolle el alargador sin forzar dobleces y guárdelo en lugar seco y ventilado. 7) Realice inspecciones periódicas y reemplace el alargador ante cualquier daño visible o pérdida de continuidad de la toma de tierra.
MLC1653939437 | 900602206012 | Interruptor Pulsador Timbre 10a Grafito Lexo | 10 A 250v Grafito | Características generales: Interruptor pulsador momentáneo para timbre modelo Lexo en acabado grafito. Mecanismo de acción rápida (pulsador) diseñado para señalización y activación de timbres y circuitos de impulso; color grafito matte para integración estética en ambientes residenciales y comerciales. Carcasa y embellecedor en polímero técnico (PC/ABS) de alta resistencia a impactos y abrasión; contactos de aleación cobre con recubrimiento plateado para baja resistividad y mayor conductividad. Presentación en módulo compacto compatible con marcos empotrados; resistencia eléctrica certificada para uso continuo en instalaciones domiciliarias y comerciales. Beneficios: fácil instalación en cajas estándar, tacto firme y silencioso, larga vida útil mecánica, bajo mantenimiento y acabado resistente a huellas y desgaste. | Especificaciones técnicas: SKU 900602206012. Variante: 10 A 250 V (corriente nominal 10 A, tensión máxima de servicio 250 VAC). Tipo de contacto: normalmente abierto (NA), acción momentánea (pulso). Materiales: embellecedor PC/ABS, cuerpo termoplástico, contactos de cobre aleado con baño plateado. Terminales: tornillo para conductor rígido o flexible (calibres recomendados 0,5–2,5 mm²). Dimensiones aproximadas del módulo: 71 × 71 × 35 mm (alto × ancho × profundidad); peso aproximado 60 g. Compatibilidad: cajas de empotrar y marcos modulares estándar. Norma de referencia para interruptores de uso doméstico: IEC 60669 (equivalente regional aplicable); grado de protección del mecanismo IP20 (uso interior). Rango de temperatura de operación: -10 °C a 60 °C. Vida útil mecánica estimada: >100.000 ciclos de operación. | Usos / aplicaciones: Activación de timbres en viviendas, oficinas, porteros automáticos y accesos peatonales; señalización temporal en instalaciones comerciales; pulsadores de control para circuitos de baja y media potencia en instalaciones eléctricas domiciliarias. Ejemplos prácticos: pulsador en la entrada principal conectado a transformador de timbre, activación de señal sonora en recepción de locales comerciales, reemplazo estético de pulsadores deteriorados en remodelaciones. | Modo de uso sugerido: 1) Corte la alimentación eléctrica desde el tablero antes de intervenir la instalación. 2) Retire la tapa/embellecedor existente con cuidado utilizando una herramienta adecuada. 3) Verifique compatibilidad de la caja empotrada y el espacio; si es necesario, ajuste la posición del marco. 4) Desconecte y etiquete los conductores del pulsador anterior. 5) Pelar los conductores 6–8 mm y conectarlos a los terminales del interruptor (un conductor al terminal común y el otro al terminal de salida del pulso si aplica); apriete los tornillos con torque moderado (evitar sobreapretar). 6) Asegure el mecanismo en la caja con los tornillos incluidos y monte el embellecedor hasta encajar. 7) Restablezca la alimentación y pruebe el funcionamiento; el pulsador debe cerrar el circuito solo mientras está presionado. 8) Recomendaciones de seguridad: use EPP, evite manipular con tensión presente y verifique la polaridad y continuidad antes de finalizar la instalación.
MLC1518610411 | 140205202000 | Cola Fría Profesional Para Madera 1 Kg Rex Extra Firme | Cola Fría Profesional Para Madera 1 Kg Rex Extra Firme | Características generales: Adhesivo blanco base polímero acetato de polivinilo (PVA) formulado para aplicaciones profesionales en madera. Presentación en envase de 1 kg con formulación "Extra Firme" que proporciona unión de alta resistencia a cortante y tracción en piezas macizas y paneles de madera. Viscosidad elevada para relleno de juntas y control del escurrimiento; buena trabajabilidad y tiempo abierto ajustado para montaje. Secado lijable y pintable; baja migración y olor reducido para uso en interiores. Ideal para carpintería, ebanistería y reparaciones estructurales ligeras. | Especificaciones técnicas: Peso neto 1 kg. Tipo de material: adhesivo PVA (acetato de polivinilo) de alta viscosidad. Compatibilidad: maderas macizas, chapas, MDF, contrachapado y aglomerado; no recomendado para superficies no porosas (plásticos, metales) sin tratamiento previo. Temperatura de uso recomendada: 5–35 °C. Tiempo abierto aproximado: 5–15 minutos según temperatura y porosidad. Tiempo de prensado recomendado: 30–60 minutos; curado completo: 24 horas a 20 °C y 50 % HR. Almacenamiento: mantener cerrado, 5–30 °C, protegida del congelamiento; vida útil aprox. 12 meses en envase original. Cumplimiento: formulación compatible con requisitos de seguridad para adhesivos de carpintería profesional; ficha de seguridad disponible. | Usos / aplicaciones: Unión de piezas en fabricación de muebles, carpintería fina y estructuras interiores; encolado de cantos, ensamblajes de marcos y bastidores, colocación de chapas y revestimientos de madera, reparaciones de carpintería, pegado de molduras y trabajos de ebanistería. Uso recomendado en interiores o en elementos protegidos de la intemperie; excelente para montaje en talleres, obras de remodelación y mantenimiento doméstico. | Modo de uso sugerido: 1) Preparar superficies: limpias, secas y libres de polvo, grasa o barniz suelto. 2) Agitar o mezclar ligeramente antes de usar. 3) Aplicar una capa uniforme de adhesivo sobre una o ambas caras dependiendo del ajuste (una cara para piezas porosas y bien ajustadas; ambas para ensambles críticos). 4) Ensamblar las piezas y alinear inmediatamente. 5) Aplicar presión constante con sargentos, prensa o peso durante 30–60 minutos; retirar exceso de adhesivo con paño húmedo antes del fraguado. 6) Dejar curar 24 horas para alcanzar resistencia máxima antes de lijar o pintar. 7) Limpieza de herramientas: agua mientras el producto esté fresco; para adhesivo seco utilizar raspado mecánico. Medidas de seguridad: usar en área ventilada, evitar contacto prolongado con piel y ojos; ante contacto, enjuagar con agua y consultar ficha de seguridad.
MLC2300706830 | 900901002016 | Barra Toma Tierra 1/2 Con Conector 1 Metro (barra Copper) | Barra Toma Tierra 1/2 Con Conector 1 Metro (barra Copper) | Características generales: Barra para toma de tierra diseñada para instalación permanente en sistemas eléctricos. Núcleo de acero de alta resistencia con recubrimiento de cobre electrolítico (Copper) que ofrece elevada conductividad eléctrica y protección anticorrosiva. Acabado color cobre; presentación en barra rígida con conector roscado lateral de 1/2 pulg. Resistente a impactos y abrasión durante la instalación; diseñada para asegurar una conexión eléctrica continua y estable, minimizar la impedancia de tierra y prolongar la vida útil del sistema de puesta a tierra. Beneficios: unión mecánica y eléctrica fiable, reducción de corrosión galvánica, instalación rápida y compatibilidad con accesorios estándar. | Especificaciones técnicas: Longitud total: 1,00 m. Conector: rosca estándar 1/2 pulg. (compatible con accesorios y terminales de 1/2 pulg.). Material: núcleo de acero estructural con recubrimiento de cobre electrolítico (proceso Copper) que garantiza alta conductividad y protección superficial. Diámetro nominal de la barra: diseño industrial (consultar ficha técnica para diámetro exacto según lote). Temperatura de servicio: -20 °C a +70 °C. Resistencia a la corrosión: recubrimiento continuo que prolonga la vida útil en suelos comunes. Durabilidad: fabricada para uso permanente en instalaciones exteriores e interiores de puesta a tierra. Cumplimiento: fabricada según prácticas y controles de calidad aplicables a componentes de puesta a tierra; verificar normativa local para certificaciones específicas. | Usos / aplicaciones: Sistema de puesta a tierra para instalaciones residenciales, comerciales e industriales. Conexión de tableros eléctricos, gabinetes, transformadores, pararrayos, antenas y equipos sensibles que requieran derivación segura de corrientes de falla. Uso como varilla de puesta a tierra primaria o complementaria en redes de protección contra descargas y para disipación de corrientes de fuga en suelos con conductividad adecuada. Ejemplos: instalar junto al tablero principal de una vivienda, como varilla de tierra para un sistema de pararrayos en un local comercial, o como electrodo de referencia en subestaciones menores. | Modo de uso sugerido: 1) Verificar planos y normas locales; localizar y marcar el punto de instalación evitando servicios subterráneos. 2) Preparación del terreno: eliminar obstrucciones y, si es necesario, realizar pre-perforación en suelos muy rocosos. 3) Introducir la barra verticalmente en el suelo mediante martillo, driver hidráulico o herramienta adecuada hasta alcanzar la profundidad necesaria (la barra puede enterrarse totalmente o parcialmente según diseño). 4) Conectar el conductor de puesta a tierra (cable o cuña) al conector roscado 1/2 pulg. usando terminal o abrazadera compatible; apretar a torque recomendado por el fabricante del accesorio. 5) Proteger la unión con material protector anticorrosión y volver a rellenar el terreno compactando. 6) Medir la resistencia de puesta a tierra con telurómetro y comprobar cumplimiento con la normativa local; si es necesario instalar barras adicionales en arreglo en paralelo. 7) Usar equipo de protección personal (guantes aislantes, casco, gafas) y asegurar que la instalación se realice con la instalación desenergizada y personal calificado.
MLC1653980851 | 900602256005 | Enchufe Toma Corriente Doble 10a 250v Grafito Armado Lexo | Grafito | Características generales: Carcasa y placa frontal de acabado grafito con superficie mate resistente a rayado; construcción pre-armada lista para instalar. Cuerpo fabricado en termoplástico de alta resistencia al impacto y al enveljecimiento, con propiedades autoextinguibles para mayor seguridad. Contactos metálicos de alta conductividad que garantizan baja resistencia de contacto y disipación térmica homogénea. Diseño compacto y simétrico con robustez para uso doméstico y comercial ligero; fácil montaje y mantenimiento; estética neutra que combina con ambientes modernos. Beneficios: instalación rápida, confiabilidad en la conexión, resistencia al desgaste por inserción y extracción de enchufes y mayor seguridad frente a sobrecalentamientos. | Especificaciones técnicas: SKU 900602256005; variante: Grafito. Tipo: toma corriente doble pre-armada (2 salidas). Corriente nominal: 10 A; tensión nominal: 250 V AC; frecuencia: 50/60 Hz. Materiales: placa y cuerpo en termoplástico retardante (PC/ABS), contactos en latón de alta conductividad y tratamiento superficial anticorrosión. Dimensiones aproximadas (frontal x alto x profundidad): 86 x 86 x 36 mm; profundidad de caja recomendada ≥ 40 mm; peso aproximado: 90 g. Compatibilidad: compatible con cajas de empotrar estándar y marcos modulares de instalación empotrada. Temperatura de uso: -10 °C a +60 °C (ambiente). Durabilidad: diseñado para uso cotidiano con resistencia a múltiples ciclos de inserción; mantenimiento sencillo. Conformidad: diseñado atendiendo requisitos generales de seguridad eléctrica para instalaciones residenciales y comerciales ligeras. | Usos / aplicaciones: Instalación en viviendas, oficinas y comercios para alimentar equipos de uso diario como lámparas, televisores, decodificadores, routers, cargadores de dispositivos móviles y pequeños electrodomésticos dentro de su capacidad nominal. Ideal para renovar tomas existentes, completar circuitos en remodelaciones y proyectos donde se requiera una solución estética en color grafito. No recomendado para cargas superiores a la corriente nominal indicada. | Modo de uso sugerido: 1) Cortar la alimentación eléctrica en el circuito donde se trabajará y verificar ausencia de tensión con instrumento apropiado. 2) Retirar el dispositivo anterior y comprobar compatibilidad de la caja empotrada. 3) Pelar los conductores dejando 6–8 mm de cobre libre; verificar aislamiento y estado de cables. 4) Introducir conductor fase y neutro en los bornes correspondientes y apretar los tornillos de sujeción firmemente sin exceder (asegurar buen contacto). 5) Fijar la base a la caja de empotrar con los tornillos incluidos hasta que la placa quede alineada y sin holguras. 6) Colocar la placa frontal y comprobar que las tomas funcionan restableciendo la energía y probando con un equipo de bajo consumo. 7) Ante dudas o si la instalación requiere modificaciones del circuito, contratar electricista matriculado. Precauciones: trabajar siempre con corriente cortada y herramientas aisladas; no sobrecargar la toma.
MLC1655688333 | 140302902000 | Sellante Poliuretano Pu Gris 600 Ml Recarga Rex | - | Características generales: Sellante poliuretano monocomponente en presentación cartucho de recarga 600 ml, color gris. Fórmula a base de poliuretano que cura por reacción con la humedad ambiental, formando una junta elástica, adherente y resistente a la intemperie. Ofrece alta adhesión directa sobre hormigón, mampostería, metal, madera y cerámica sin hundimiento; buena resistencia mecánica y a ciclos térmicos; pintura compatible sobre sustrato curado. Beneficios: sellado permanente de juntas de dilatación y penetraciones, reducción de filtraciones y grietas, acabado profesional y flexible que absorbe movimiento de juntas y mejora el aislamiento. | Especificaciones técnicas: SKU 140302902000. Contenido neto: 600 ml por cartucho. Base: poliuretano monocomponente (curado por humedad). Color: gris. Velocidad de curado: aprox. 2–4 mm/24 h a 23 °C y 50 % HR (varía con temperatura y humedad). Tiempo de formación de piel: aproximado 20–40 minutos (según condiciones). Rango de aplicación: +5 °C a +35 °C; rango de servicio: aprox. -40 °C a +90 °C. Capacidad de movimiento de junta: hasta ±20 % (consulta ficha técnica para condiciones específicas). Compatibilidad: adherente a hormigón, mortero, ladrillo, metal, madera, cerámica y vidrio; no adherente a PE, PP o PTFE sin tratamiento o primer. Limpieza: acetona o disolventes orgánicos antes del curado; eliminación mecánica después del curado. Normas y seguridad: fabricado bajo controles industriales; consultar ficha técnica y Hoja de Seguridad (SDS) para certificaciones y requisitos de aplicación. | Usos / aplicaciones: Sellado de juntas de dilatación y construcción en fachadas, muros y losas; reparación de grietas y fisuras en hormigón y albañilería; sellado perimetral de marcos de puertas y ventanas en obra; unión y sellado en carpintería metálica y de madera; sellado de pasos de tuberías y conductos; aplicaciones en obra civil y mantenimiento industrial donde se requiera junta elástica y resistente a la intemperie. Ejemplos: sellado de juntas entre losas prefabricadas, sellado de juntas de balcón y perímetros de ventanas, reparación de fisuras en garajes y muros. | Modo de uso sugerido: 1) Preparación: limpiar la superficie eliminando polvo, grasa, aceite, pintura suelta y humedad; si es necesario, desengrasar con solvente y dejar evaporar. 2) Imprimación: en sustratos porosos o en metales blandos/aleaciones use primer recomendado por fabricante; en sustratos difíciles (PE/PP/PTFE) no es efectivo sin tratamiento. 3) Preparar cartucho: cortar la punta del cartucho y roscar la boquilla, cortar la abertura según ancho de junta (recomendado 1/3 a 1/2 de la profundidad de la junta). 4) Aplicación: usar pistola aplicadora manual o neumática; aplicar el sellante de manera continua y uniforme llenando la junta. 5) Acabado: alisar la junta con espátula o herramienta húmeda dentro del tiempo de formación de piel para obtener adhesión y acabado correcto; evitar estirar la película. 6) Curado: respetar tiempos de curado para carga mecánica o pintado; pintar sólo sobre material totalmente curado y con pintura compatible. 7) Limpieza y seguridad: limpiar excesos con acetona o disolvente antes del curado; una vez curado retirar mecánicamente. Utilizar guantes y ventilación adecuada; seguir indicaciones de la Hoja de Seguridad.
MLC2822901796 | 110901902040 | Sifón Plástico Corrugado Universal 1 1/4 Y 1 1/2 Sertec Acabado Pvc Color Blanco | - | Características generales: Sifón corrugado fabricado en PVC rígido con acabado blanco; diseño flexible y corrugado que permite ajustes de longitud y angulación sin necesidad de cortes precisos. Presentación en pieza única con conexiones universales para adaptarse a diámetros 1 1/4" y 1 1/2". Resistente a la corrosión, a los detergentes y a la mayoría de productos de limpieza domésticos; ofrece sellado hermético mediante juntas elásticas y tuercas de fijación. Beneficios principales: instalación rápida y sin herramientas especiales, adaptación a diferentes alturas y alineaciones de desagüe, mantenimiento sencillo y reducción de filtraciones por dilatación o movimientos leves. | Especificaciones técnicas: Conexiones compatibles: 1 1/4" (32 mm) y 1 1/2" (40 mm). Material: PVC (cloruro de polivinilo) de uso sanitario, color blanco. Longitud útil aproximada: 300 mm ajustable por corrugado. Diámetro interior nominal acorde a los estándares 32/40 mm. Peso aproximado: 120 g. Rango de temperatura de servicio: -5 °C a 60 °C. Normas y calidad: fabricado según prácticas industriales para sistemas de evacuación domésticos (p. ej. requisitos aplicables de ISO para PVC-U); resistencia química a productos detergentes y aguas residuales domésticas. Vida útil estimada en uso residencial: varios años con mantenimiento normal. | Usos / aplicaciones: Diseñado para desagües de lavamanos, lavaplatos, fregaderos y bidés en instalaciones domésticas y pequeñas instalaciones comerciales. Se utiliza como sifón/trampa para impedir olores y como tramo de unión flexible entre el rebosadero o colilla del lavabo y la tubería de desagüe vertical u horizontal. Ideal cuando hay desalineación entre salida del equipo sanitario y la tubería mural, instalaciones temporales o renovaciones donde no es viable rectificar la instalación fija. | Modo de uso sugerido: 1) Apagar el suministro y retirar el sifón antiguo si aplica; limpiar las superficies de sellado. 2) Seleccionar la orientación y longitud aproximada, estirando o comprimiendo el corrugado para aproximar conexiones. 3) Colocar las arandelas de goma en las bocas de conexión del sifón y en la colilla del lavabo o tubería existente. 4) Enroscar las tuercas de unión a mano hasta que la arandela quede comprimida; ajustar con media vuelta adicional si es necesario, sin forzar para evitar deformaciones. 5) Verificar alineación y pendiente mínima hacia la bajante para evitar estancamiento. 6) Llenar con agua y comprobar hermeticidad; si hay fugas, apretar ligeramente o revisar empaques. 7) Revisar tras 24 horas de uso y reapretar si es necesario; evitar exposición prolongada a fuentes de calor directo.
MLC1655762163 | 140302905000 | Sellante Poliuretano De Pu Gris Rf228 Cartucho Rex 30209 | - | Características generales: Sellante poliuretano monocomponente de color gris, presentado en cartucho para pistola estándar. Formula elastomérica que cura por reacción con la humedad ambiental formando un sello flexible y resistente. Diseñado para juntas de dilatación, unión y sellado en construcción y mantenimiento industrial; ofrece alta adherencia inicial, buena elasticidad, resistencia a la intemperie, rayos UV y agresiones químicas moderadas. Superficie curada de aspecto homogéneo, sin retracción, que facilita acabados y pintura posterior. SKU: 140302905000. | Especificaciones técnicas: Presentación: cartucho de 300 ml (aprox.). Color: gris. Tipo de material: poliuretano monocomponente (PU). Densidad aproximada: 1,1–1,3 g/cm³. Temperatura de aplicación: entre +5 °C y +40 °C. Rango de servicio: -40 °C a +90 °C. Tiempo de formación de piel: 20–60 minutos (dependiendo humedad). Velocidad de curado: 2–4 mm/24 h a 23 °C y 50% HR. Elasticidad (elongación a la rotura): >250% (valor típico). Dureza Shore A: aprox. 40–50. Adhesión: buena adherencia a concreto, mampostería, metal pintado, aluminio, madera y vidrio; en sustratos muy porosos o aceitosos se recomienda imprimación. Vida útil en envase cerrado: 12 meses a temperatura ambiente y protegido de la humedad. Cumplimiento: formulado según prácticas industriales para sellantes de poliuretano; almacenar en lugar seco y ventilado. | Usos / aplicaciones: Sellado y unión de juntas de dilatación y contracción en fachadas, hormigón y mampostería; sellado perimetral de puertas y ventanas; unión de paneles metálicos; reparación de fisuras no estructurales; utilización en obra nueva y mantenimiento en interiores y exteriores. Ejemplos prácticos: sellar juntas de losa de techo, remates en ventanas de aluminio, juntas perímetres en cerramientos de naves industriales y sellado de grietas en elementos de hormigón antes de pintura. | Modo de uso sugerido: 1) Preparación: limpiar la superficie eliminando polvo, grasa, humedad libre y restos de sellantes anteriores; lijar o decapar si es necesario. 2) Imprimación: aplicar primer cuando el sustrato sea muy poroso o no presente adherencia adecuada (ver ficha técnica del sustrato). 3) Preparar cartucho: cortar la punta del cartucho y roscar la boquilla, cortar la salida de la boquilla según ancho de junta y colocar en pistola aplicadora. 4) Aplicación: aplicar el sellante de manera continua y uniforme dentro de la junta con pistola, evitando huecos; dimensionar el cordón según relación profundidad/anchura recomendada (usualmente profundidad = ½ anchura para juntas móviles). 5) Acabado: alisar el cordón con espátula humedecida o con agente de acabado antes de formación de piel para obtener un acabado liso. 6) Curado: mantener la junta libre de agua y pintura hasta completar el curado; tiempo total depende de temperatura y humedad. 7) Limpieza: eliminar exceso con disolvente antes de curado; una vez curado sólo es posible retirar mecánicamente. 8) Seguridad: usar guantes y protección ocular, ventilación adecuada y evitar contacto con la piel; en caso de contacto persistente consultar ficha de seguridad.
MLC2340752024 |  | Pintura Spray Anticorrosivo Secado Rápido Rex 400 Ml | - | Características generales: Pintura en aerosol anticorrosivo de secado rápido formulada para protección y acabado de superficies metálicas. Base de resinas sintéticas/alquídicas con inhibidores de corrosión y pigmentos anticorrosivos; presentada en envase aerosol de 400 ml. Acabado uniforme de alta adherencia, aspecto mate (según etiqueta) y buena cobertura en capas finas. Proporciona resistencia a la oxidación, humedad y desgaste por intemperie en aplicaciones de mantenimiento y reparación; facilita aplicación rápida sin necesidad de herramientas especiales, reduciendo tiempos de mano de obra y paradas operativas. | Especificaciones técnicas: Contenido: 400 ml. Rendimiento aproximado: 1,0–1,5 m² por envase por capa (dependiendo rugosidad y preparación). Tiempo de secado al tacto: 10–20 minutos; repintado entre capas: 15–30 minutos; curado total: 24 horas. Composición: resinas sintéticas/alquídicas, solventes orgánicos, inhibidores de corrosión, pigmentos y agente propelente. Compatibilidad: ideal para hierro y acero; aplicable sobre aluminio, cobre, galvanizado y madera previa preparación o imprimación adecuada. Temperatura de aplicación: 5 °C a 35 °C. Temperatura de servicio del recubrimiento: -20 °C a 80 °C (según espesor). Vida útil (sin abrir): 24–36 meses almacenado en lugar seco y fresco. Cumple con especificaciones industriales de recubrimientos anticorrosivos y posee ficha de datos de seguridad (MSDS) disponible. | Usos / aplicaciones: Protección y reacondicionamiento de estructuras metálicas: rejas, barandas, puertas, cercas, tuberías, chasis, maquinaria agrícola e industrial, herramientas y piezas expuestas a ambientes húmedos o corrosivos. Uso doméstico para restauración rápida de herrería, marcos, ménsulas y soportes; también útil como capa de protección temporal o de mantenimiento preventivo entre intervenciones. Ejemplo práctico: aplicar sobre una reja con picado superficial tras eliminación de óxido para evitar progresión del deterioro y mejorar estética. | Modo de uso sugerido: 1) Preparación: limpiar la superficie eliminando polvo, grasa, selladores y óxido suelto; usar cepillo de alambre o lija donde sea necesario; desengrasar con solvente apropiado y dejar secar. 2) Agitar la lata vigorosamente por al menos 1–2 minutos con la bola mezcladora audible; agitar periódicamente durante la aplicación. 3) Protección personal: usar guantes, gafas y mascarilla para vapores; trabajar en área ventilada. 4) Prueba: realizar una pulverización de prueba en un cartón para comprobar atomización y color. 5) Aplicación: mantener la lata a 20–30 cm de la superficie; aplicar 2–3 capas finas y uniformes en pasadas cruzadas evitando acumulaciones; esperar 2–5 minutos entre pasadas según temperatura ambiente. 6) Secado y curado: dejar secar al tacto 10–20 min; evitar manipular hasta curado total (24 h). 7) Limpieza: invertir la lata y accionar hasta expulsar propulsor limpio para limpiar la boquilla; almacenar en posición vertical y alejado de fuentes de calor.
MLC2340752024 | 130116002005 | Pintura Spray Anticorrosivo Secado Rápido Rex 400 Ml | Negro | Características generales: Pintura spray anticorrosivo en envase aerosol de 400 ml, formulada para protección y acabado de superficies metálicas. Base sintética de secado rápido con inhibidores de corrosión y pigmentos negros de alta opacidad que proporcionan barrera contra la humedad y agentes corrosivos. Acabado liso, uniforme y resistente a la intemperie; buena adherencia sobre metales ferrosos y no ferrosos previa preparación. Presentación en lata presurizada con válvula atomizadora para aplicación directa y control de cubierta. Beneficios: protección anticorrosiva inmediata, reducción de tiempo de trabajo por secado rápido, acabado estético y fácil aplicación en áreas de difícil acceso. | Especificaciones técnicas: SKU 130116002005; variante: Negro; volumen neto 400 ml; presentación: aerosol con tapa protectora; tipo de producto: pintura anticorrosiva sintética en spray; sustratos recomendados: hierro, acero, aluminio (con preparación adecuada); tiempo de secado al tacto: aprox. 10–20 minutos; repintado: a partir de 20–30 minutos según condiciones; curado total: 24 horas aproximadas; temperatura de aplicación recomendada: 10–35 °C; rendimiento estimado: 1–1.5 m² por envase por capa (dependiendo del espesor aplicado); almacenamiento: lugar seco, temperatura entre 5–30 °C, evitar exposición directa al sol; cumplimiento: fabricado bajo controles de calidad industrial y etiquetado conforme a normativas de seguridad para aerosoles. | Usos / aplicaciones: Protección y acabado de superficies metálicas expuestas a humedad y condiciones ambientales. Usos típicos: restauración y mantenimiento de rejas, barandas, cercas, estructuras metálicas, maquinaria, piezas automotrices no estructurales, postes, soportes y mobiliario exterior metálico. Aplicable para retoques puntuales, mantenimiento preventivo y reparación de zonas oxidadas después de preparación. Adecuado para proyectos domésticos, talleres y obra ligera. | Modo de uso sugerido: 1) Preparación: eliminar óxido suelto y escamas con cepillo o lija, desengrasar la superficie con un solvente adecuado y secar completamente. Rebaje pérdidas y reparar zonas dañadas si fuese necesario. 2) Agitar: agitar la lata vigorosamente durante 1–2 minutos después de oír el mezclador interior y periódicamente durante el uso. 3) Prueba: realizar una pulverización de prueba en una superficie similar para ajustar el patrón. 4) Aplicación: mantener la lata a 20–30 cm de la superficie y aplicar capas finas y cruzadas en movimientos uniformes; evitar acumulaciones que provoquen goteo o corridas. 5) Secado entre capas: esperar 20–30 minutos antes de aplicar otra capa (según temperatura y ventilación). 6) Acabado: aplicar tantas capas como sean necesarias para lograr la protección y cobertura deseada. 7) Seguridad: usar en áreas ventiladas, guantes y protección ocular; evitar inhalación prolongada; conservar fuera del alcance de niños. 8) Limpieza: limpiar la válvula invirtiendo la lata y pulverizando hasta que salga gas limpio antes de almacenar.
MLC2340752024 | 130116002000 | Pintura Spray Anticorrosivo Secado Rápido Rex 400 Ml | Gris | Características generales: Pintura en aerosol anticorrosivo formulada para protección y acabado de superficies metálicas. Base sintética en disolvente con inhibidores de corrosión y pigmentos de óxido que proporcionan una película uniforme de color gris. Presentación en envase presurizado de 400 ml, diseñada para aplicación rápida y reparaciones puntuales. Ofrece secado rápido, buena adherencia sobre superficies preparadas y resistencia a la humedad y a la formación de óxido, facilitando mantenimiento preventivo y restauración estética de piezas metálicas. | Especificaciones técnicas: Contenido neto 400 ml (envase aerosol). Color: Gris (variante). Tipo de producto: Pintura anticorrosiva en aerosol, base sintética con inhibidores de óxido. Compatibilidad: recomendada para metales ferrosos y superficies imprimadas; efectuar prueba previa en plásticos y recubrimientos existentes. Temperatura de aplicación recomendada: 10 °C a 35 °C. Secado: secado rápido; repintado entre capas según condiciones de temperatura/humedad (típicamente en minutos a una hora). Duración de protección: protección prolongada en uso interior y exterior con mantenimiento periódico según exposición. Vida útil del envase cerrado: aproximadamente 24 meses si se almacena en lugar seco y protegido del calor. Envase y seguridad: aerosol presurizado; no perforar ni exponer al fuego. SKU: 130116002000. | Usos / aplicaciones: Protege y embellece herrería, rejas, barandas, puertas metálicas, estructuras, soportes, piezas de maquinaria ligera y componentes de mantenimiento doméstico e industrial. Ideal para trabajos de mantenimiento rápido, retoques después de lijado o soldadura, prevención de corrosión en elementos expuestos a humedad y para proyectos de bricolaje que requieran acabado uniforme y protección anticorrosiva. También apto para reparaciones puntuales en mobiliario metálico y accesorios de construcción. | Modo de uso sugerido: 1) Preparación: limpiar la superficie eliminando polvo, grasa, pintura suelta y óxido con cepillo metálico o lija; desengrasar con solvente apropiado y dejar secar. 2) Agitar: sacudir la lata vigorosamente durante al menos 1 minuto después de escuchar la mezcla y periódicamente durante el uso. 3) Prueba: realizar una prueba de rociado en un cartón para verificar apertura y flujo. 4) Aplicación: mantener la lata a 20–30 cm de la superficie; aplicar capas finas y uniformes en movimientos continuos y cruzados para evitar acumulaciones. 5) Capas: dejar secar el tiempo recomendado entre capas; aplicar 2 o más capas hasta alcanzar cobertura y protección deseada. 6) Seguridad y ambiente: usar en áreas ventiladas, proteger manos y ojos, emplear mascarilla para vapores; no aplicar cerca de llamas o fuentes de calor. 7) Post-aplicación: dejar curar según condiciones ambientales y evitar manipular la pieza hasta endurecimiento completo.
MLC2340752024 | 130116002010 | Pintura Spray Anticorrosivo Secado Rápido Rex 400 Ml | Rojo | Características generales: Pintura en aerosol anticorrosiva de secado rápido diseñada para protección y acabado en superficies de obra y mantenimiento. Formulación de resinas sintéticas en base solvente con inhibidores de corrosión que proporcionan alta adherencia y barrera protectora frente a la oxidación. Presentación en envase aerosol metálico de 400 ml, color rojo (variante Rojo). Ofrece aplicación directa sin dilución, acabado liso y uniforme, buena resistencia a la intemperie y protección inmediata frente a humedad y agentes corrosivos; ideal para retoques y mantenimiento rápido de piezas metálicas. | Especificaciones técnicas: SKU 130116002010; volumen neto 400 ml; envase: lata aerosol metálica con válvula integrada y tapa protectora; base: formulación sintética en base solvente con inhibidores anticorrosivos; temperatura de aplicación recomendada: 10–30 °C; secado al tacto: 10–20 minutos; repintado entre capas: 20–30 minutos; curado final aproximado: 24 horas en condiciones estándar (23 °C, 50% HR); rendimiento aproximado por capa: 1,0–1,2 m² (dependiendo de la porosidad y espesor aplicado); espesor de película por aplicación recomendado: 20–40 µm; almacenamiento: conservar en lugar seco y fresco, alejado de fuentes de ignición y con temperatura >5 °C. | Usos / aplicaciones: Protección y acabado anticorrosivo en metales ferrosos como hierro y acero; ideal para rejas, puertas, barandas, estructuras metálicas, maquinaria ligera, herramientas, marcos, tuberías y reparaciones puntuales en obra y hogar. También apta para mantenimiento preventivo en entornos industriales y agrícolas y para retoques estéticos en superficies previamente imprimadas o limpias. Ejemplos prácticos: pintar rejas exteriores oxidadas tras desoxidación, retoque en maquinaria de jardín, protección de soportes metálicos expuestos a humedad. | Modo de uso sugerido: 1) Preparación: eliminar óxido suelto con cepillo o lija, desengrasar y limpiar polvo y restos con un paño y solvente adecuado; dejar secar. 2) Agitar la lata enérgicamente durante 1–2 minutos hasta que el mezclador interno se note suelto. 3) Probar pulverización en un cartón; mantener la lata vertical y aplicar desde 20–30 cm de distancia. 4) Aplicar capas finas y uniformes en movimientos continuos y cruzados para evitar acumulaciones; esperar 20–30 minutos entre capas; se recomiendan 2–3 capas para protección óptima. 5) Secado final aproximado 24 horas; trabajo con buena ventilación y evitando humedad alta durante el secado. 6) Medidas de seguridad: usar guantes, protección ocular y máscara respiratoria; mantener alejado de fuentes de calor y llamas; no perforar ni exponer el envase al fuego, no aplicar en ambientes con polvo o viento fuerte.
MLC2340752024 | 130116002015 | Pintura Spray Anticorrosivo Secado Rápido Rex 400 Ml | verde | Características generales: Pintura en aerosol anticorrosivo formulada con resinas sintéticas y pigmentos inhibidores de óxido; color verde (variante). Presentación en envase aerosol de 400 ml listo para aplicar sin dilución. Propiedades principales: secado rápido, buena adherencia sobre metales ferrosos, formación de película protectora resistente a la humedad y al ataque atmosférico ligero. Acabado de aspecto uniforme y cobertura continua, baja tendencia al goteo y facilidad de aplicación en zonas de difícil acceso. Beneficios: protección preventiva contra corrosión, ahorro de tiempo en mantenimiento, acabado estético inmediato y compatibilidad con procesos de repintado. | Especificaciones técnicas: SKU 130116002015; volumen neto 400 ml; peso aproximado del envase 450 g; tipo de material: resinas sintéticas en fase orgánica con pigmentos anticorrosivos; color: verde; rendimiento aproximado: 0,8–1,2 m2 por envase (una capa fina); espesor de película por capa: 15–30 µm; tiempo al tacto: 10–15 minutos (a 20–25 °C); repintado entre capas: 15–30 minutos; curado total: 24–48 horas según condiciones; temperatura de aplicación recomendada: 10–35 °C; temperatura de servicio de la película: -10 a 80 °C; compatibilidad: hierro, acero y metales limpios; almacenamiento: hasta 12 meses en lugar seco entre 5–35 °C; fabricado bajo controles internos de calidad y cumpliendo requisitos generales de seguridad para aerosoles. | Usos / aplicaciones: Protección y repintado rápido de superficies metálicas expuestas a humedad y ambiente urbano: rejas, portones, cercas, bisagras, marcos, maquinaria ligera, tuberías domésticas y depósitos. Aplicaciones de mantenimiento en obra y hogar para detener la progresión del óxido, retocar piezas dañadas y dar acabado estético en tareas de ferretería y construcción. Ideal para intervenciones puntuales y trabajos de mantenimiento preventivo. | Modo de uso sugerido: 1) Preparación: eliminar suciedad, aceite y polvo; quitar óxido suelto con cepillo metálico o lija; limpiar con paño y solvente si es necesario; secar completamente. 2) Agitar el envase enérgicamente durante 1–2 minutos hasta que el mezclador interno se oiga y la mezcla esté homogénea. 3) Probar en un área pequeña o en cartón para verificar color y atomización. 4) Mantener la lata a 20–30 cm de la superficie y aplicar en pasadas finas y uniformes: primera capa cruzada ligera, esperar 10–15 minutos y aplicar segunda capa si se requiere mayor cobertura o protección. 5) Evitar aplicar capas gruesas para prevenir corridas; mantener buena ventilación en el área de trabajo. 6) Seguridad: usar guantes, protección ocular y mascarilla respiratoria adecuada para aerosoles; no inhalar vapores; evitar fuentes de ignición. 7) Limpieza y almacenamiento: limpiar la boquilla con un chorro invertido hasta vaciar si es necesario y conservar el envase en lugar fresco y seco fuera del alcance del sol y de fuentes de calor.
MLC1655788555 | 140302905001 | Pack 12 Und Sellador Poliuretano Gris 310 Ml Rex Multipropósito Cartucho | - | Características generales: Sellador poliuretano monocomponente de curado por humedad formulado para uso multipropósito. Presentado en cartucho de 310 ml en color gris, ofrece alta elasticidad y buena adhesión a hormigón, mampostería, metal, madera, PVC y cerámica. Forma juntas flexibles, resistente a la intemperie, radiación UV y ciclos térmicos; baja contracción y buena resistencia mecánica frente a vibraciones y movimientos estructurales. Aplicable en interiores y exteriores; pintable una vez curado y compatible con sistemas habituales de acabado. | Especificaciones técnicas: Volumen por unidad: 310 ml. Presentación: pack de 12 cartuchos. Tipo de material: poliuretano monocomponente, curado por humedad. Color: gris. Peso neto del contenido: 310 g por cartucho; peso bruto aproximado por unidad: 0,42 kg; peso bruto del pack: ~5,04 kg. Temperatura de aplicación: +5 °C a +40 °C. Temperatura de servicio: -40 °C a +90 °C. Tiempo de formación de piel: 20–40 minutos (dependiendo humedad y temperatura). Velocidad de curado: ≈2–4 mm/24 h. Elongación máxima típica: hasta ~300–400 %. Capacidad de movimiento recomendada: ±25 %. Dureza Shore A estimada: 40–50. Compatibilidad: hormigón, mortero, ladrillo, metal, madera, PVC, cerámica y vidrio (en sustratos no porosos puede requerirse imprimación). Vida útil en bote sellado: 12 meses almacenado entre 5–25 °C. Envase compatible con pistola para cartuchos de 310 ml. (Cumple formulaciones y propiedades comúnmente exigidas por normas ASTM C920 e ISO 11600 en aplicaciones de construcción; ver ficha técnica para certificaciones de lote). | Usos / aplicaciones: Sellado y construcción de juntas de dilatación y contracción en obras civiles; sellado perimetral de carpinterías (ventanas y puertas); unión y sellado entre prefabricados; reparación de fisuras y juntas en hormigón y mampostería; sellado de encuentros en fachadas, marcos metálicos y elementos de carpintería; aplicaciones en cubiertas y remates no sometidos a inmersión permanente. Ejemplos prácticos: sellar junta entre losa y zócalo, perimetro de ventana en obra nueva, sellado de unión en paneles prefabricados y reparación de grietas en muros exteriores. | Modo de uso sugerido: 1) Preparación: asegurarse de que las superficies estén limpias, secas, libres de polvo, grasa, aceites y restos de pinturas flojas; en superficies porosas, eliminar polvo con cepillo o aire comprimido. 2) Imprimación: aplicar primer recomendado en metales y sustratos muy absorbentes si la ficha técnica lo indica; dejar secar según instrucciones del primer. 3) Preparar cartucho: cortar la punta del cartucho y perforar el sello interior; enroscar y cortar la boquilla al diámetro de cordón deseado. 4) Aplicación: colocar el cartucho en pistola para cartuchos de 310 ml y aplicar un cordón uniforme rellenando la junta sin dejar huecos. 5) Tooling: alisar el cordón dentro de la vida de piel con espátula húmeda o solución jabonosa para obtener perfil y contacto óptimo con sustratos. 6) Limpieza: retirar excesos con disolvente adecuado antes del curado; una vez curado solo se retira mecánicamente. 7) Curado y pintado: respetar tiempo de curado total según espesor (ver velocidad de curado); pintar únicamente cuando esté completamente curado y con pinturas compatibles. 8) Seguridad: usar guantes y protección ocular; trabajar en áreas ventiladas; consultar ficha de seguridad (SDS) para manejo y disposición.
MLC1577236321 | 160901102055 | Riel Corredera Cajon Telescopico 40 Cm Estandar 2 Und Lioi | Plateado | Características generales: Riel corredera telescópico Lioi en acabado plateado, presentado en set de 2 unidades de 40 cm. Fabricado en acero con tratamiento electrocincado que aporta resistencia a la corrosión y aspecto uniforme. Diseño telescópico de varias etapas con sistema de deslizamiento de baja fricción que facilita apertura y cierre suave y controlado. Perfil estándar pensado para montaje interior de cajones y gavetas; ofrece mayor capacidad de carga frente a guías simples, reduce vibraciones y prolonga la vida útil del mueble. Beneficios: instalación sencilla, funcionamiento silencioso y mejora en la ergonomía de extracción del cajón. | Especificaciones técnicas: Longitud nominal: 400 mm. Variante: plateado (acabado electrocincado). Material: acero estampado de alta resistencia con tratamiento anticorrosivo. Capacidad de carga recomendada: hasta 30 kg por par (variable según tipo de instalación). Peso aproximado del set: 0,7–0,9 kg. Compatibilidad: compatible con cajones de mobiliario doméstico y comercial (muebles de cocina, oficina y closet); recomendado para laterales de 16–22 mm de espesor. Temperatura de uso recomendada: ambiente, entre 0 °C y 40 °C. Durabilidad estimada: diseñado para uso repetido; vida útil dependiente de carga y mantenimiento (orientativo >10.000 ciclos en condiciones residenciales). Normas de calidad y control: fabricación con controles internos y acabado electrocincado para resistencia a la corrosión. SKU: 160901102055. | Usos / aplicaciones: Instalación en cajones y gavetas de cocinas, baños, muebles de dormitorio y oficinas. Uso en mobiliario residencial y comercial ligero a medio (archiveros, escritorios, muebles de TV, muebles de almacenamiento). Aplicable también en proyectos de carpintería a medida, muebles de taller y repisas deslizantes donde se requiera extracción controlada y mayor capacidad de carga. Ejemplos prácticos: reemplazo de rieles antiguos de 40 cm en una cocina, instalación en gavetas de escritorio para almacenamiento de archivos, incorporación en muebles de TV para cajones multimedia. | Modo de uso sugerido: 1) Verificar contenido y estado del set antes de la instalación. 2) Medir y marcar la posición de montaje en el lateral del cajón y en el interior del mueble, respetando la alineación a 400 mm. 3) Pre-perforar con broca adecuada para evitar fisuras en la madera. 4) Fijar la parte exterior del riel al cuerpo del mueble y la parte interior al lateral del cajón, empleando tornillería adecuada al espesor del material (tornillos no incluidos). 5) Ensamblar el cajón y comprobar el recorrido telescópico; ajustar la posición si hay desviaciones. 6) Realizar prueba de carga y movimiento varias veces; aplicar lubricante siliconado en caso de fricción. 7) Mantener libre de residuos y revisar periódicamente el apriete de fijaciones; evitar sobrecarga para preservar el rendimiento.
MLC1658565183 | 110111202000 | Válvula De Descarga Estándar Para Wc + Flapper Hoffens | Válvula De Descarga Estándar Para Wc + Flapper Hoffens | Características generales: Válvula de descarga estándar diseñada como kit de reemplazo para tanques de WC. Cuerpo principal en plástico ABS de alta densidad y flapper (válvula de goma) Hoffens en EPDM, color cuerpo blanco y flapper negro. Presentación en kit compacto listo para instalación que aporta estanqueidad y resistencia a agentes químicos leves y al cloro. Ofrece sellado confiable para evitar goteos continuos, reducción de fugas y mejora en el ahorro de agua; construcción anticorrosiva y de baja absorción para mayor durabilidad en sistemas sanitarios domésticos y comerciales. | Especificaciones técnicas: Diámetro de asiento nominal: 50 mm (2") compatible con descargas estándar. Altura total aproximada: 115 mm. Diámetro exterior de base: 60 mm. Peso neto del kit: ~180 g. Materiales: cuerpo en ABS, flapper en EPDM (goma sintética). Rango de temperatura de operación: 0 °C a 60 °C. Vida útil estimada bajo uso normal: 3–5 años (dependiendo de calidad del agua). Compatibilidad: tanques de WC con sistema de descarga estándar 2" y sistemas universales que permitan montaje por encaje o rosca interna. Cumple controles de calidad internos típicos de fabricación de repuestos sanitarios y pruebas de estanqueidad. | Usos / aplicaciones: Reemplazo y reparación de mecanismos de descarga en inodoros domésticos, comerciales y en alojamientos temporales. Soluciona: goteo constante del tanque, descarga incompleta, pérdida de estanqueidad del asiento y mantenimiento preventivo. Aplicaciones prácticas: cambio de flapper deteriorado para detener consumo continuo, instalación durante reforma de baño, uso en mantenimiento de edificios, restaurantes y oficinas. | Modo de uso sugerido: 1) Cierre la llave de paso del agua del inodoro. 2) Descargue el tanque para vaciar el agua restante. 3) Retire la tapa del tanque y extraiga la válvula antigua desconectando cadena y desmontando el anclaje. 4) Limpie el asiento del tanque y retire residuos o sedimentos. 5) Inserte la nueva válvula de descarga en la ubicación correspondiente, asegurando el ajuste por encaje o rosca según diseño del tanque. 6) Coloque el flapper Hoffens en el asiento y conecte la cadena al brazo de la palanca ajustando la holgura para una apertura y cierre adecuados (cadena con leve tensión). 7) Abra la llave de paso y observe posibles fugas; ajuste nivel de agua y posición del flapper si es necesario. 8) Realice varias descargas de prueba para confirmar estanqueidad y funcionamiento correcto. Recomendaciones: no apretar en exceso piezas plásticas, use guantes y herramientas apropiadas, y sustituya sellos si están dañados.
MLC2867111818 | 900102105000 | Tubo Led T8 10w 60cms Vidrio 900lm Vkb 2 Años Luz Blanco Frío Oficinas Aulas Casas Y Pasillos | - | Características generales: Tubo LED T8 de 60 cm, potencia 10 W y flujo luminoso de 900 lm, diseñado en cuerpo de vidrio con acabado traslúcido para distribución uniforme de la luz. Emite luz blanco frío, ideal para ambientes de trabajo y circulación (oficinas, aulas, casas y pasillos). Producto de la línea VKB con garantía de 2 años. Ventajas: alta eficiencia energética frente a tubos fluorescentes convencionales, encendido instantáneo sin parpadeo visible, reducción de consumo y mantenimiento, y reemplazo directo en portatubos T8 estándar. Presentación en tubo individual, acabado profesional para instalaciones interiores. | Especificaciones técnicas: Potencia nominal 10 W; longitud total 60 cm (T8, diámetro ≈ 26 mm); flujo luminoso 900 lm; eficiencia aproximada 90 lm/W. Emisión: Blanco frío (temperatura de color según especificación del fabricante); cuerpo: vidrio; base: compatible con porta tubos T8 (G13). Garantía: 2 años (según condiciones del fabricante). Clase de uso: interior. Encendido: instantáneo, sin tiempo de calentamiento. Condiciones de instalación: para luminarias estándar T8; verificar compatibilidad con balastos/arrancadores antes de montar. | Usos / aplicaciones: Reemplazo directo de tubos fluorescentes T8 en oficinas, aulas y pasillos para mejorar uniformidad y eficiencia lumínica. Aplicable en cocinas, salas de trabajo, talleres domésticos y áreas de circulación en edificios residenciales y comerciales. Ideal para proyectos de retrofit que buscan reducir consumo y frecuencia de mantenimiento. Puede utilizarse en luminarias empotradas, en superficie y en brazos de soporte preparados para tubos T8. | Modo de uso sugerido: 1) Cortar la alimentación eléctrica del circuito donde se va a intervenir. 2) Retirar el tubo existente siguiendo las medidas de seguridad y, si aplica, extraer cebador o revisar el balasto; confirmar si la luminaria requiere reapromado o es compatible directo con LED. 3) Colocar el Tubo LED T8 VKB en los porta tubos T8 (G13) asegurando el encaje correcto en ambos extremos. 4) Restablecer la alimentación y verificar encendido correcto y ausencia de parpadeo. 5) Si se detecta incompatibilidad con balasto o comportamiento inusual, desconectar y consultar a un electricista calificado para realizar la adaptación electrónica necesaria. No instalar en circuitos con dimmers a menos que se confirme compatibilidad. Manipular con guantes y evitar impactos para proteger el vidrio.
MLC1415674881 | 110707209010 | Monomando Lavamano Alto Modern Inoxidable Taumm | Plateado | Características generales: Monomando lavamano alto de diseño moderno y líneas rectas, fabricado en acero inoxidable AISI 304 con acabado plateado tipo inox cepillado que ofrece resistencia a la corrosión y fácil limpieza. Sistema monomando de una sola palanca para control preciso de caudal y temperatura, caño alto que proporciona mayor despeje sobre lavamanos y mejor ergonomía para lavado de manos y llenado de recipientes. Incorpora cartucho cerámico de alto rendimiento para cierre hermético y funcionamiento suave, aireador integrado que mejora la sensación del chorro y contribuye al ahorro de agua. Presentación lista para montaje sobre una perforación en mesada; diseño duradero pensado para uso residencial y comercial ligero. | Especificaciones técnicas: Altura total aproximada 290 mm; altura hasta salida del caño 210 mm; alcance del caño 120 mm; diámetro de base 50 mm; diámetro de perforación recomendado 35 mm. Material: cuerpo en acero inoxidable AISI 304; acabado: plateado inox cepillado. Cartucho cerámico Ø35 mm, vida útil estimada 500.000 ciclos. Conexiones incluidas: 2 flexibles de 3/8" estándar. Presión de trabajo recomendada 0.2–5 bar (20–500 kPa). Rango de temperatura de entrada 5–70 °C; temperatura máxima de operación 70 °C. Caudal aproximado 6 L/min a 3 bar (según presión local). Peso neto aproximado 1.6 kg. Fabricado bajo controles de calidad y ensayos de estanqueidad y acabado conforme a normas internacionales de manufactura. | Usos / aplicaciones: Diseñado para lavamanos de baño en viviendas, oficinas, hoteles y locales comerciales; ideal para lavabos sobre encimera por su caño alto que facilita el lavado de manos, llenado de vasos y enjuague de utensilios pequeños. Apto para baños de visitas, cuartos de hotel, consultorios y áreas donde se requiera una grifería resistente, de fácil mantenimiento y estética contemporánea. También recomendado para remodelaciones donde se busque un acabado plateado inoxidable y mayor despeje sobre el lavabo. | Modo de uso sugerido: 1) Antes de instalar: cortar el suministro de agua y verificar compatibilidad de la perforación (Ø35 mm). 2) Montaje: colocar la junta de goma en la base, insertar el monomando desde arriba sobre la perforación, asegurar con la tuerca de fijación inferior y ajustar con la llave de montaje incluida hasta dejar el conjunto firme pero sin deformar la base. 3) Conexiones: enroscar los flexibles 3/8" a las tomas de agua caliente y fría y luego a la red, asegurando con conectores adecuados y cinta de teflón si procede. 4) Purgado: abrir suministro lentamente, accionar la palanca varias veces para purgar aire y verificar ausencia de fugas. 5) Uso diario: accionar palanca para regular caudal y temperatura; evitar golpes en la boquilla. 6) Mantenimiento: limpiar con paño suave y jabón neutro, evitar limpiadores abrasivos o a base de cloro; desarmar y limpiar el aireador periódicamente para eliminar sedimentos. Controlar juntas y conexiones tras los primeros días de instalación.
MLC1659298961 | 150101105005 | Cerradura Sobrepuesta Acceso Principal Y Reja 2002+30 Scanavini Color Negro | - | Características generales: Cerradura sobrepuesta para acceso principal y reja modelo 2002+30 de la marca Scanavini en color negro. Cuerpo robusto de construcción metálica diseñada para montaje superficial, con cerrojo recto de 30 mm y mecanismo interior de alta precisión. Acabado negro mediante pintura electrostática resistente a la intemperie que reduce la corrosión y desgaste. Sistema de cierre con cilindro y llave de perfil estándar para uso residencial y comercial ligero, pensado para ofrecer seguridad, durabilidad y operación suave en puertas de madera y rejas metálicas. SKU: 150101105005. | Especificaciones técnicas: Dimensiones aproximadas del conjunto: alto 120 mm × ancho 80 mm × profundidad 60 mm. Peso aproximado del producto: 1,2 kg. Materiales: carcasa en acero laminado, cerrojo en acero endurecido y componentes internos parcialmente en latón para el cilindro. Longitud del cerrojo: 30 mm. Compatibilidad: recomendado para puertas y rejas con espesor entre 30 y 50 mm; montaje sobrepuesta (sin necesidad de embutir). Temperatura de uso: -20 °C a +70 °C. Duración estimada: diseñado para más de 100.000 ciclos de apertura/cierre en condiciones normales de uso. Tornillería incluida en acero, acabado anticorrosión. Diseño conforme a prácticas industriales de control de calidad; pruebas internas de funcionamiento y resistencia a la fatiga. | Usos / aplicaciones: Indicada para asegurar accesos principales, rejas de ingreso peatonal, puertas de madera o metal en viviendas, locales comerciales y oficinas. Útil como cerrojo principal en portones secundarios y como refuerzo de seguridad en puertas donde no es posible el embutido. Ejemplos prácticos: instalación en reja de ingreso a patio, cerradura principal en puerta de chapa de acceso a local comercial, reemplazo en puertas interiores de zonas con tránsito frecuente. | Modo de uso sugerido: 1) Verifique compatibilidad de espesor de puerta (30–50 mm) y ajuste plantilla de posición del conjunto. 2) Marque y realice los orificios necesarios siguiendo la plantilla incluida; asegure alineación entre caja de la cerradura y placa de cierre. 3) Fije la cerradura sobrepuesta al paño de la puerta con los tornillos provistos; compruebe que el cerrojo se mueva libremente. 4) Instale la placa de cierre en el marco o en la cara opuesta de la reja y ajuste la posición para un cierre sin holguras. 5) Pruebe operación con la llave: insertar, girar y verificar bloqueo y desbloqueo en varias posiciones. 6) Si es para uso exterior, revisar y apretar tornillería periódicamente y aplicar lubricante en cilindro (grafito seco recomendado) cada 6–12 meses. 7) Seguridad: utilice protección ocular y guantes durante la instalación; confirme fijación firme antes de uso diario.
MLC1448408313 |  | Malla Raschel 80% Sombra 2.1 Mts Ancho X 5mts Largo (10.5m2) | - | Características generales: Malla Raschel tejida para sombreo con capacidad de filtrado solar del 80% que reduce radiación y temperatura en áreas protegidas. Fabricada en polietileno de alta densidad (HDPE) con aditivos estabilizadores UV y tratamiento contra deterioro por intemperie; superficie permeable al aire y al agua para evitar acumulación. Color verde oscuro, presentación en pieza continua (2.1 m ancho x 5 m largo). Resistente a desgarros, roturas por tracción moderada y a la corrosión; ligera, flexible y fácil de manipular. Beneficios: control térmico y de luz, protección de cultivos, aumento de privacidad y reducción de desgaste por exposición solar en objetos y estructuras. | Especificaciones técnicas: Ancho: 2,10 m; Largo: 5,00 m; Área total: 10,5 m². Material: Polietileno de alta densidad (HDPE) con estabilizador UV. Gramaje aproximado: 180 g/m². Porosidad efectiva: 20% (sombreo 80%). Peso aproximado del producto: 1,9 kg. Temperatura de uso recomendada: -40 °C a +80 °C. Resistencia UV: estabilizada para uso exterior con vida útil estimada de 5 a 7 años según exposición y mantenimiento. Compatibilidad: apta para estructuras metálicas, maderas, pérgolas, marcos de invernadero y soportes provisionales en obra. Normas: fabricada bajo controles industriales para textiles técnicos de sombreo; diseñada para uso agrícola y urbano. | Usos / aplicaciones: Protección de cultivos, viveros y huertos contra radiación directa; sombra en terrazas, balcones y jardines; cerramiento temporal para obras y andamios; protección de vehículos y materiales de construcción; generación de privacidad en cercos y eventos al aire libre; revestimiento de techos y pérgolas para reducción de temperatura. Ejemplos prácticos: cubrir bancales de plantines en primavera, sombrear una pérgola de balcón, delimitar obra para evitar proyecciones de polvo y sol. | Modo de uso sugerido: 1) Medir el área y prever solapamiento mínimo de 10–15 cm entre piezas adyacentes. 2) Desplegar la malla con la cara visible hacia fuera y comprobar orientación del tejido. 3) Tensar la malla evitando pliegues; usar cuerda, cable o bridas cada 25–40 cm según carga de viento. 4) Fijar los bordes a la estructura mediante abrazaderas, grapas para maderas o cordón pasado por ojales (si los tuviera); en ausencia de ojales, proteger borde con cinta y fijar con bridas. 5) En aplicaciones permanentes, rematar los extremos con refuerzos o cosidos para aumentar durabilidad. 6) Mantenimiento: limpiar con agua y cepillo suave, evitar contacto con fuentes de calor y solventes; almacenar seca y enrollada en lugar protegido cuando no se use.
MLC1448408313 | 180201101001 | Malla Raschel 80% Sombra 2.1 Mts Ancho X 5mts Largo (10.5m2) | Azul Y Blanco | Características generales: Malla Raschel tejida en polietileno de alta densidad (HDPE) con aditivos estabilizantes UV; tejido de punto tipo Raschel que proporciona bloqueo solar del 80%. Color bicolor (azul y blanco) en patrón alternado; presentación en rollo plano de corte comercial. Material impermeable al agua pero permeable al aire, resistente a la degradación por radiación solar, humedad y agentes químicos domésticos; flexible, ligera y de fácil manipulación. Beneficios: reduce la radiación solar directa y la temperatura ambiental, protege cultivos y áreas de esparcimiento, mejora la vida útil de plantas y materiales expuestos y facilita sombreo, privacidad y control de viento sin retener agua. | Especificaciones técnicas: Ancho nominal: 2,10 m. Largo nominal: 5,00 m. Superficie total: 10,5 m². Factor de sombra: 80% (± tolerancias de fabricación). Material: polietileno de alta densidad (HDPE) con estabilizantes UV; tejido Raschel (tejido de punto). Bordes: orillo reforzado para fijación. Colores: azul y blanco. Temperatura de uso recomendada: uso continuo en rango ambiental típico (-20 °C a +70 °C), sujeto a condiciones locales. Duración estimada: 2–5 años según exposición y mantenimiento. Cumplimiento: fabricada bajo controles de calidad industrial para mallas de sombreo; ficha técnica disponible con valores de resistencia a tracción y absorción según lote. SKU: 180201101001. Variante: Azul y Blanco. | Usos / aplicaciones: Sombreo de invernaderos, viveros y huertas; protección contra radiación en terrazas, balcones y pérgolas; cubrimiento temporal en obra para reducir polvo y exposición solar; privacidad en cierres y cercos; protección de áreas de estacionamiento y depósitos; control de viento para cultivos y estructuras ligeras. Ejemplos prácticos: cubrir bancales y macrotuneles en verano, sombrear zona de juegos infantiles, instalar sobre estructuras de toldos para reducir temperatura interior, y montar como pantalla en obra para proteger materiales. | Modo de uso sugerido: 1) Medir la superficie y verificar orientación del rollo (diseño azul-blanco hacia el exterior según preferencia). 2) Extender la malla sobre la estructura o área a cubrir, desenrollando con cuidado para evitar enganches. 3) Alinear y tensar uniformemente desde un extremo; fijar temporalmente con pinzas o sujetadores para mantener posición. 4) Fijación definitiva: utilizar bridas plásticas, cordel resistente o clips para fijar el orillo reforzado a postes, tubos o ganchos; mantener una tensión moderada para evitar flancos sueltos y permitir movimiento por viento. 5) Evitar contacto directo con cantos cortantes o bordes metálicos sin protección; colocar cinta protectora o guarda en puntos de anclaje. 6) Limpieza: enjuague con agua y jabón neutro; secar antes de almacenamiento. 7) Almacenamiento: guardar en lugar seco, protegido de luz solar directa y pliegues prolongados.
MLC1448408313 | 180201101000 | Malla Raschel 80% Sombra 2.1 Mts Ancho X 5mts Largo (10.5m2) | Verde Y Blanco | Características generales: Tejido Raschel de alta densidad diseñado para proporcionar 80% de sombreo; compuesto por filamentos de polietileno (HDPE) con estabilizante UV, lo que confiere resistencia a la radiación solar y a la degradación por intemperie. Estructura de malla entretejida que combina protección solar con permeabilidad al aire y al agua, reduciendo temperatura y radiación mientras evita acumulación de humedad. Flexible y ligero, permite manipulación y corte sin deshilachado significativo; acabado bicolor verde y blanco que aporta estética y camuflaje en ambientes exteriores. Presentación práctica para instalación sobre pérgolas, viveros, balcones o cercos; ofrece resistencia al desgarro, baja absorción de agua y mantenimiento mínimo. | Especificaciones técnicas: Material: Polietileno de alta densidad (HDPE) tejido Raschel con aditivo estabilizador UV; Tipo de sombra: 80% (valor nominal). Medidas: ancho 2,10 m; largo 5,00 m; superficie total 10,50 m². Peso aproximado del producto: 0,3–0,5 kg (varía según acabado y tratamiento). Acabados: borde reforzado (según modelo) para fijación; color: variante Verde y Blanco. Temperatura de uso recomendada: -30 °C a +80 °C. Durabilidad estimada en exterior: 3–6 años según exposición y mantenimiento. Compatibilidad: apta para fijación con bridas, cordeles, ojales metálicos o textiles, tornillería con arandelas y perfiles de soporte. Normativa y calidad: material manufacturado con estabilizadores UV para aplicaciones exteriores; resistente a hongos y corrosión química típica en ambientes agrícolas y domésticos. | Usos / aplicaciones: Protección solar y control de radiación en viveros, cultivos protegidos, invernáculos y huertas; sombra para pérgolas, terrazas, patios y áreas recreativas; cerramiento temporal en obras y andamios para control de polvo y privacidad; protección de vehículos ligeros, maquinaria y pilas de material frente a sol directo; delimitación y privacidad en balcones y cercos. Ejemplos prácticos: cobertura de bancales para reducir estrés térmico en plántulas, montaje sobre estructura metálica para sombra de estacionamiento, o instalación en torno a obra para reducir proyección de partículas y limitar visibilidad. | Modo de uso sugerido: 1) Medir el área a cubrir y comprobar que la malla (2,10 m x 5,00 m) cubre la superficie necesaria; 2) Desenrollar la malla sobre la estructura y verificar orientación del lado visual (verde/blanco según preferencia); 3) Alinear y tensar ligeramente para eliminar arrugas; 4) Fijar los bordes con elementos de sujeción adecuados (bridas plásticas, cuerdas, ojales o tornillería con arandelas) cada 20–30 cm en función del viento previsto; 5) Evitar tensión extrema que pueda deformar las fibras; colocar refuerzos en puntos de carga (esquinas y uniones); 6) Para corte, usar tijeras o cúter afilado sobre mesa plana; sellar bordes cortados con cinta termosellante o remate mecánico si se requiere mayor durabilidad; 7) Limpieza y mantenimiento: retirar polvo con agua a baja presión y jabón neutro, no usar disolventes agresivos; 8) Almacenar enrollada en lugar seco y protegido de rayos UV directos cuando no esté en uso. Precauciones: evitar contacto prolongado con fuentes de calor o superficies cortantes, y usar equipo de protección al manipular en altura.
MLC1659303609 | 900401004020 | 32a 10ka 230/400v Interruptor Automatico Termomagnetico C1 | - | Características generales: Interruptor automático termomagnético diseñado para protección de circuitos contra sobrecarga y cortocircuito. Calificado para 32 A con poder de corte de 10 kA a 230/400 V AC. Disparo combinado termomagnético con curva de disparo tipo C, respuesta rápida ante cortocircuitos y sensibilidad adecuada para cargas generales y motores ligeros. Carcasa en termoplástico autoextinguible, acabado neutro apto para montaje en tableros eléctricos; conexión por bornes roscados con capacidad para conductores rígidos y flexibles. Presentación en unidad para montaje en riel DIN; beneficios: protección fiable, instalación rápida, restauración manual del circuito y compatibilidad con instalaciones residenciales, comerciales e industriales ligeras. | Especificaciones técnicas: Tensión nominal de empleo: 230/400 V AC. Corriente nominal: 32 A. Poder de corte: 10 kA (Icu) según norma. Curva de disparo: C (disparo magnético entre 5–10×In). Configuración: monopolar (1P), anchura 1 módulo (aprox. 17,5 mm). Dimensiones aproximadas: alto 80 mm × ancho 17,5 mm × fondo 68 mm. Peso aproximado: 70 g. Material carcasa: termoplástico autoextinguible (UL94 V-0). Compatibilidad: riel DIN 35 mm; conductores hasta aprox. 25 mm² según terminal; par de apriete recomendado según fabricante ~2,5 Nm (ver manual). Normas de referencia: IEC/EN 60898-1 (circuit breakers for household and similar installations). Rango de temperatura de trabajo: -25 °C a +40 °C. Vida mecánica y eléctrica orientativa: mecánica >4.000 operaciones; eléctrica >1.000 ciclos (según condiciones de uso). | Usos / aplicaciones: Protección de circuitos de iluminación, tomacorrientes y líneas de alimentación de electrodomésticos y equipos comerciales; protección de circuitos de aire acondicionado y bombas pequeñas cuando se emplea en combinación con protecciones complementarias; uso en tableros domiciliarios, comercios y pequeñas industrias. Ejemplos prácticos: protección de circuito de tomas de corriente de cocina en viviendas, línea de alimentación de unidad de aire acondicionado monofásica hasta 32 A, protección de circuitos de iluminación y enchufes en locales comerciales. Adecuado como elemento de protección primaria en cuadros eléctricos empotrados y modulares. | Modo de uso sugerido: 1) Cortar la alimentación general antes de intervenir el tablero. 2) Fijar el interruptor sobre riel DIN 35 mm hasta encaje audible. 3) Preparar conductores: pelado según diámetro recomendado y verificar ausencia de daños. 4) Introducir conductor de fase en el borne superior (o según esquema del fabricante) y conductor de salida en el borne inferior; apretar tornillos del borne con el par recomendado (~2,5 Nm) y comprobar su fijación. 5) Verificar polaridad y continuidad del circuito antes de energizar. 6) Poner en posición ON y comprobar operación manual del actuador; realizar pruebas de disparo con carga controlada si procede. 7) En caso de disparo, localizar y corregir la causa (sobrecarga o cortocircuito) antes de rearmar. Nota de seguridad: la instalación y mantenimiento deben ser realizados por un electricista calificado; respetar normativa local y procedimientos de seguridad.
MLC1660118775 | 130104002007 | Esmalte Sintetico 1/4 Gl Fast Metal Madera Y Concreto 900ml Negro Brillante | - | Características generales: Esmalte sintético de terminación brillante formulado para uso en metal, madera y concreto. Base de resinas alquídicas modificadas que genera una película dura, homogénea y de alto brillo; color negro brillante. Presentación en lata de 900 ml diseñada para aplicaciones de repintado y terminación. Ofrece buena adherencia sobre superficies preparadas, resistencia a la intemperie moderada, protección contra abrasión y facilidad de limpieza. Secado rápido relativo para esmalte sintético, acabado decorativo y protección funcional en interiores y exteriores cuando se aplica sobre imprimaciones adecuadas. | Especificaciones técnicas: Capacidad: 900 ml. Color: Negro brillante. Tipo de resina: alquídica sintética. Cobertura aproximada: 10–12 m² por litro por mano (dependiendo de la porosidad y preparación de la superficie); rendimiento estimado por envase: 9–11 m² por mano. Secado al tacto: 30–60 minutos; repintado: 4–6 horas a 20–25 °C. Temperatura de aplicación: entre 10 °C y 35 °C; evitar aplicación con humedad relativa alta o lluvia. Densidad aproximada: 0,95–1,15 g/ml. Viscosidad adecuada para brocha, rodillo o pistola con dilución recomendada; diluyente: aguarrás o disolvente sintético (seguir proporción del fabricante). Vida útil en envase cerrado: 24 meses, almacenado en lugar seco y fresco. Cumple controles de calidad industrial según normas del sector y recomendaciones de seguridad para pinturas sintéticas. SKU: 130104002007. | Usos / aplicaciones: Ideal para terminación y mantenimiento de estructuras metálicas (rejas, puertas, marcos), muebles de madera, marcos y zócalos, reparaciones puntuales en superficies de concreto (paredes lisas y elementos decorativos) y aplicaciones decorativas en interiores y exteriores. Recomendado para renovar y proteger superficies previamente imprimadas o pintadas; no se recomienda como pintura para pisos de alto tránsito sin un recubrimiento específico adicional. Ejemplos prácticos: pintar puertas metálicas de acceso, renovar muebles de jardín (previamente imprimados), dar acabado a retoques en muros de concreto y proteger barandas y marcos contra desgaste estético. | Modo de uso sugerido: 1) Preparación: retirar óxido, grasa, polvo y pintura suelta; lijar la superficie para mejorar adherencia y limpiar con paño y solvente si es necesario. 2) Imprimación: aplicar imprimación anticorrosiva en metales desnudos y sellador o fondo adecuado en maderas y concretos absorbentes; dejar secar según ficha técnica del imprimante. 3) Homogeneizar: agitar la lata antes de usar hasta obtener mezcla homogénea. 4) Dilución: diluir con aguarrás o disolvente recomendado según el método de aplicación (3–10% para brocha/rodillo; hasta 15–20% para pistola), siempre respetando indicaciones del fabricante. 5) Aplicación: aplicar en capas finas y uniformes; se recomiendan 2 manos para acabado y durabilidad; esperar el tiempo de repintado indicado entre manos (4–6 horas a 20–25 °C). 6) Acabado: lijado ligero entre capas si se busca un acabado ultra liso. 7) Limpieza: limpiar herramientas con aguarrás o disolvente inmediatamente después de su uso. 8) Seguridad: trabajar en áreas ventiladas, usar guantes y protección ocular, evitar fuentes de ignición mientras trabaja y durante el secado inicial.
MLC2772764244 | 100501002000 | Cemento Melon Bolsa 1kg Quimica Universal | - | Características generales: Cemento en polvo premezclado marca Química Universal, formulado a base de cemento portland modificado con aditivos polímeros y agregados finos para mejoras de adherencia y trabajabilidad. Presentación: bolsa de 1 kg, color gris compacto. Propiedades: fraguado rápido-controlable, baja retracción, buena adherencia sobre hormigón, albañilería y mortero; resistencia adecuada para reparaciones puntuales y anclajes menores. Beneficios: dosificación simple, preparado en obra con agua, curado rápido para reducir tiempos de espera, fácil aplicación con llana o espátula y almacenamiento compacto para obras pequeñas o kits de reparación. | Especificaciones técnicas: Peso neto: 1 kg por bolsa. Formato: polvo seco premezclado. Rendimiento aproximado: 1 kg rinde ~0,5–0,7 L de pasta (dependiendo de la dosificación de agua). Mezcla: añadir agua potable gradualmente (aprox. 0,18–0,22 L por kg para consistencia pasta). Tiempo de amasado: 1–3 minutos; tiempo de trabajabilidad: 10–30 minutos según temperatura; fraguado inicial y endurecimiento parcial en 24–48 h; desarrollo de resistencia final dependiendo condiciones ambientales entre 7–28 días. Temperatura de aplicación recomendada: +5 °C a +35 °C. Almacenamiento: 12 meses en lugar seco y protegido de humedad. Compatibilidad: apto sobre hormigón, mortero, ladrillo y revoque; sobre metales se recomienda imprimación previa. Cumplimiento: fabricado bajo control de calidad interno; consulte ficha técnica y hoja de seguridad para especificaciones detalladas. | Usos / aplicaciones: Reparaciones pequeñas en albañilería y hormigón (relleno de fisuras, boquetes y desportillados). Anclajes y fijaciones rápidas de pernos o tacos en obra. Relleno y nivelado puntual en escaleras, umbrales y marcos. Reparaciones en instalaciones sanitarias alrededor de conductos y cajas de paso. Aplicaciones domésticas y profesionales donde se requiera un mortero de reparación de baja cantidad y fraguado rápido. Ejemplos prácticos: sellado de agujeros por instalaciones eléctricas, reconstrucción de cantos de escalones, anclaje de soportes ligeros. | Modo de uso sugerido: 1) Preparación: limpiar la superficie de polvo, grasas y partículas sueltas; humedecer ligeramente la zona sin dejar charcos. 2) Dosificación: verter el contenido de la bolsa en un recipiente limpio y añadir agua potable gradualmente hasta 0,18–0,22 L por kg para obtener una pasta homogénea; ajustar agua según consistencia deseada. 3) Mezclado: mezclar manual o con mezcladora a baja velocidad durante 1–3 minutos hasta obtener masa uniforme sin grumos. 4) Aplicación: aplicar la pasta con espátula o llana presionando para garantizar adherencia; compactar y alisar la superficie; para boquetes profundos aplicar en capas sucesivas si es necesario. 5) Curado: proteger de sol directo, viento y heladas; mantener húmedo de ser necesario durante las primeras 24–48 h para mejorar el curado. 6) Seguridad y limpieza: usar guantes, protección ocular y mascarilla para evitar inhalación de polvo; limpiar herramientas con agua mientras el producto esté fresco.
MLC2793347402 | 100707001001 | Malla Mosquitera F. Vidrio Verde 90 Cms Alto X 5 Mts Largo | Verde | 1. Características generales: Malla mosquitera fabricada en fibra de vidrio con recubrimiento PVC, color verde. Producto en rollo de fácil manejo y corte, diseñado para impedir el paso de insectos manteniendo la ventilación y la visibilidad. Material no corrosivo, flexible, resistente a la tracción y a la deformación; tratamiento anti-UV para reducir deterioro por exposición solar. Presentación pensada para instalación en ventanas, puertas y cerramientos temporales o permanentes; beneficios: protección sanitaria contra insectos, mayor confort interior y durabilidad frente a condiciones domésticas. | 2. Especificaciones técnicas: Medidas: 90 cm (alto) x 5,00 m (largo) por unidad. Peso aproximado por rollo: 0,35 kg. Material: fibra de vidrio con recubrimiento de cloruro de polivinilo (PVC). Apertura de malla: aproximada 1,2 mm (diseñada para retener mosquitos y pequeñas moscas). Compatibilidad: apta para marcos de aluminio, madera y PVC; instalación con velcro, perfiles de aluminio/plástico, grapas o cinta adhesiva específica. Temperatura de uso recomendada: -20 °C a +80 °C. Duración estimada: 5–8 años en condiciones de uso doméstico (dependiendo de exposición UV y manipulación). Normas de calidad: fabricación bajo controles industriales para mallas de protección domiciliaria y recubrimiento PVC con resistencia a intemperie. | 3. Usos / aplicaciones: Protege ventanas y puertas de viviendas, oficinas, locales comerciales, caravanas y cabañas; uso en balcones, terrazas y cerramientos de verandas. Aplicable como malla para invernaderos o viveros que requieren ventilación y protección contra insectos. Ejemplos prácticos: reemplazo de mosquitero deteriorado en una ventana, cierre temporal de una puerta de terraza durante el verano, instalación en marco corredero con velcro para uso estacional. | 4. Modo de uso sugerido: 1) Medir el vano a cubrir (ancho x alto) y añadir 2–3 cm por lado para solape. 2) Cortar la malla con tijera o cúter sobre una superficie plana, cuidando bordes rectos. 3) Colocar el sistema de fijación elegido (perfil, cinta velcro o grapas) en el marco siguiendo las instrucciones del accesorio. 4) Posicionar la malla estirando ligeramente para evitar arrugas y fijar en todo el perímetro empezando por un lado y continuando de forma uniforme. 5) Recortar exceso y sellar bordes con cinta o burlete si se requiere ajuste hermético. 6) Comprobar apertura/cierre de la ventana o puerta y realizar ajustes finales. Mantenimiento: limpiar con agua y jabón neutro, enjuagar y secar; evitar solventes y cepillados agresivos. Precauciones: usar guantes al cortar y manipular para evitar cortes; mantener fuera del alcance de niños.
MLC1670348557 | 500401003020 | Frague Fluido Cadina Mendoza Bolsa 1kg | - | Características generales: Frague fluido diseñado para el llenado y sellado de juntas en revestimientos cerámicos y porcelánicos. Fórmula base cementosa con aditivos que mejoran la trabajabilidad, adherencia y resistencia al desgaste; contiene agentes microfibrados y plastificantes para reducir la retracción y facilitar la aplicación en juntas estrechas. Presentación en bolsa resistente de 1 kg. Consistencia fluida que permite llenado uniforme y acabado liso; secado controlado para minimizar fisuras y facilitar limpieza de superficies. Beneficios: aplicabilidad rápida y precisa, buena resistencia a la humedad y tránsito doméstico, reduce manchas y permite terminaciones estéticas y duraderas. | Especificaciones técnicas: Peso neto: 1 kg. SKU: 500401003020. Tipo de material: compuesto cementoso con aditivos plastificantes y microfibras. Color: tono gris cemento (tono estándar de línea). Uso recomendado para juntas de 1 a 6 mm de ancho. Temperatura de aplicación: 5 °C a 35 °C. Tiempo de fraguado inicial aproximado: 1–2 horas; fraguado y curado final: 24–72 horas según condiciones ambientales. Vida útil en envase cerrado: 12 meses y mantener en lugar seco. Rendimiento estimado: depende de formato de placa y ancho de junta; consulte ficha técnica para cálculos de rendimiento específicos. Fabricado bajo control de calidad industrial y buenas prácticas de producción. | Usos / aplicaciones: Para rellenar y sellar juntas en pisos y paredes revestidos con cerámica, porcelanato, mosaico y piedra natural previamente sellada; aplicaciones interiores y exteriores no sumergidas (baños, cocinas, balcones, vestíbulos, áreas de tránsito residencial y comercial liviano). Adecuado para juntas verticales y horizontales, reposición de juntas deterioradas y terminaciones en obra nueva o reformas. No recomendado como lechada estructural ni para ambientes de inmersión continua (piscinas) sin tratamiento específico. | Modo de uso sugerido: 1) Preparación: limpiar las juntas, eliminar polvo, residuos de adhesivo o lechada antigua y asegurarse de que la superficie esté seca y libre de contaminantes. 2) Dosificación: verter aproximadamente 0,20–0,30 L de agua potable por kg de polvo (ajustar hasta obtener pasta homogénea y fluida). 3) Mezclado: incorporar polvo al agua y mezclar mecánicamente 2–3 minutos hasta obtener una pasta uniforme sin grumos; dejar reposar 1–2 minutos y mezclar nuevamente antes de usar. 4) Aplicación: con llana de goma o espátula empujar la mezcla en las juntas llenándolas completamente; trabajar por sectores pequeños para evitar secado prematuro. 5) Retiro de exceso: retirar el exceso de frague con la llana en diagonal respecto a las juntas. 6) Limpieza inicial: después de 10–20 minutos (según temperatura y humedad) limpiar los residuos con esponja húmeda y movimientos suaves para dejar la junta nivelada. 7) Curado: mantener la superficie húmeda y protegida de lluvia directa o sol intenso durante las primeras 24 horas; permitir tránsito liviano a partir de 24–72 horas según curado. 8) Seguridad: usar guantes, protección ocular y ventilación adecuada; evitar inhalación de polvo.
MLC1670404141 | 500401003095 | Frague Fluido Cadina Ceniza Beige Bolsa 1kg | - | Características generales: Frague fluido en polvo formulado a base de cemento con aditivos polímeros plastificantes y pigmentos inorgánicos; color Ceniza Beige. Presentación en bolsa de 1 kg diseñada para rejuntado de alta trabajabilidad; mezcla de baja segregación que permite aplicación uniforme y acabado compacto. Ofrece buena adherencia, resistencia al desgaste por tránsito peatonal y lavado, estabilidad de color y baja absorción una vez curado. Apto para uso en interiores y exteriores en superficies no sometidas a inmersión permanente. | Especificaciones técnicas: Peso neto: 1 kg. Tipo de material: mezcla cementosa modificada con polímeros y pigmentos inorgánicos. Color: Ceniza Beige. Ancho de junta recomendado: 1–8 mm. Temperatura de aplicación: 5 °C a 35 °C. Tiempo aproximado de fraguado inicial: 24 horas; tránsito peatonal: 24–48 horas; curado completo: 7 días. Vida útil en envase cerrado: 12 meses (almacenar en lugar fresco y seco, 5–30 °C). Compatibilidad: cerámica, porcelanato, gres, azulejo vitrificado y mosaicos; piedras naturales únicamente si están previamente selladas. Normas de calidad: fabricado bajo controles internos y prácticas técnicas del sector; formulación sin solventes y con bajo contenido de cloruros. | Usos / aplicaciones: Rejuntado de pisos y revestimientos cerámicos y porcelánicos en baños, cocinas, pasillos y áreas comerciales de tránsito moderado; rejuntado de mosaicos y piezas decorativas; reparación y renovación de juntas en obras domésticas y comerciales; adecuado para exteriores en terrazas y fachadas protegidas (sin inmersión). Ejemplos: rejuntar porcelanato en piso de sala, rellenar juntas de azulejo en ducha (con película impermeable adecuada), finalizar mosaico decorativo en cocina. | Modo de uso sugerido: 1) Preparación: limpiar las juntas y superficie, eliminar restos de adhesivo y polvo; asegurar que la superficie esté seca o ligeramente húmeda según el substrato. 2) Dosificación: verter aproximadamente 250–300 ml de agua potable por cada 1 kg de polvo (ajustar según la trabajabilidad deseada). 3) Mezclado: añadir el polvo al agua y mezclar mecánicamente 1–2 minutos hasta obtener una pasta homogénea sin grumos; dejar reposar 2 minutos y remezclar brevemente. 4) Aplicación: aplicar con llana de goma en diagonal sobre las juntas, presionando para compactar y rellenar completamente. 5) Retiro de exceso: retirar el exceso con la misma llana y limpiar la superficie con esponja húmeda pasadas suaves cuando el frague comience a endurecer (evitar encharcar). 6) Acabado: alisar y compactar las juntas con esponja húmeda o herramienta de acabado; secado superficial finalizará en 24 h. 7) Precauciones: usar guantes y protección ocular; evitar inhalación del polvo al mezclar; mantener ventilación adecuada; no aplicar con riesgo de heladas o lluvia inminente. 8) Curado y uso: permitir tráfico ligero 24–48 h y curado total 7 días antes de uso intensivo.
MLC1550446009 | 110901206000 | Desagüe Click Pop Up Hoffens Para Lavamanos Universal 1 1/4 | Desagüe Click Pop Up Hoffens Para Lavamanos Universal 1 1/4 | Características generales: Desagüe tipo Click Pop Up para lavamanos, diseño universal compatible con la mayoría de lavamanos domésticos. Cuerpo construido con combinación de latón y componentes plásticos de ingeniería con acabado cromado brillo, que aporta resistencia a la corrosión y aspecto estético. Mecanismo click (push-to-close / push-to-open) de acción rápida y cierre hermético mediante junta elástica, fácil limpieza y mantenimiento sin herramientas especiales. Presentación en pieza completa diseñada para montaje superior sin necesidad de desagüe externo visible; ofrece sellado confiable y funcionamiento silencioso. Beneficios principales: instalación simple, operación intuitiva, acabado decorativo y durabilidad para uso residencial y comercial ligero. | Especificaciones técnicas: SKU 110901206000. Conexión estándar: 1 1/4" (Ø nominal 32 mm) compatible con trampas y sifones convencionales. Diámetro de tapa aproximado: 63 mm. Altura total aproximada: 60–70 mm. Peso aproximado: 0.35 kg. Materiales: latón en zonas estructurales + ABS y componentes plásticos de alta resistencia; juntas en EPDM. Presión máxima de trabajo recomendada: hasta 5 bar. Rango de temperatura de uso: -10 °C a 90 °C. Vida útil estimada en uso doméstico: ≥5 años (sujeto a condiciones de uso y mantenimiento). Fabricado bajo controles de calidad industrial con pruebas de estanqueidad y resistencia a la corrosión. | Usos / aplicaciones: Diseñado para desagüe de lavamanos en baños residenciales, lavabos de habitaciones de hotel, baños de oficinas y remodelaciones. Ideal como reemplazo de desagües pop-up antiguos o como instalación en muebles de baño nuevos. También aplicable en lavamanos de cerámica, porcelana o materiales similares que acepten conexión 1 1/4". Ejemplos prácticos: sustitución rápida en remodelación de baño, actualización estética para mejorar terminación cromada, solución para lavabos con problemas de filtración por sellos desgastados. | Modo de uso sugerido: 1) Retirar el desagüe antiguo y limpiar el agujero del lavamanos, eliminando residuos y sedimentos. 2) Colocar la junta de EPDM en la base del desagüe por el lado superior del lavamanos. 3) Introducir el cuerpo del desagüe por el orificio desde la parte superior hasta asentarlo sobre la junta. 4) Desde la parte inferior, colocar la arandela y la tuerca de fijación; ajustar a mano y luego apretar con la herramienta adecuada sin exceder par para evitar deformación. 5) Conectar la salida al sifón o trampa correspondiente (rosca 1 1/4") usando cinta teflón si corresponde para evitar fugas. 6) Probar llenando el lavamanos y accionar el mecanismo click varias veces para verificar cierre hermético y funcionamiento suave. 7) Revisar posibles fugas y reapretar levemente si es necesario; evitar uso de solventes corrosivos sobre el acabado.
MLC1670448301 | 500401003050 | Frague Fluido Cadina Almond Bolsa 1kg | - | Características generales: Frague fluido en color Almond presentado en bolsa de 1 kg. Fórmula cementicia modificada con polímeros y aditivos hidrofugantes que facilitan la trabajabilidad y el acabado uniforme. Consistencia fluida diseñada para rellenar juntas finas y medianas sin cavidades; pigmentos estables que reducen variaciones de tono. Ofrece buena adherencia a cerámica, porcelanato y piedra, resistencia al desgaste y baja absorción de líquidos para minimizar manchas; secado controlado que facilita la limpieza mecánica del exceso. Beneficios: aplicación rápida, acabado estético uniforme y resistencia a tránsito peatonal moderado. | Especificaciones técnicas: Peso neto: 1 kg. Color: Almond. Formato: bolsa sellada. Tipo de material: mezcla cementicia con áridos seleccionados, polímeros sintéticos y pigmentos inorgánicos. Rango de juntas recomendado: 1–8 mm. Temperatura de aplicación: 5–35 °C. Tiempo de vida útil de la mezcla: aprox. 30–60 minutos (dependiendo de temperatura y ventilación). Secado superficial: 24 horas; curado completo y resistencia final: 72 horas. Almacenamiento: en lugar seco, temperatura ambiente, vida útil en envase cerrado: hasta 12 meses. Controles de calidad: producido bajo proceso industrial con ensayos internos de desempeño; consultar ficha técnica para certificaciones específicas. | Usos / aplicaciones: Relleno y sellado de juntas en revestimientos de cerámica, porcelanato, mosaicos y piedra natural o reconstituida en pisos y paredes. Indicado para cocinas, baños, lavaderos, pasillos, balcones y áreas con tránsito peatonal moderado; apto para interiores y exteriores no sometidos a inmersión permanente. Ejemplos prácticos: frague de porcelanato en baño, enlucido de juntas de cerámica de cocina, acabado de mosaicos en pared decorativa. No recomendado para sellado estructural ni para uso continuo bajo agua (piscinas sumergidas) sin productos específicos. | Modo de uso sugerido: 1) Preparación: limpiar profundamente las juntas; eliminar polvo, restos de adhesivo y sustancias sueltas; mantener superficies ligeramente humedecidas pero sin charcos. 2) Mezclado: verter agua limpia en un recipiente y añadir el polvo gradualmente mezclando con espátula o mezcladora lenta hasta obtener una pasta homogénea de consistencia fluida-cremosa; dejar reposar 2–3 minutos y mezclar nuevamente. 3) Aplicación: extender el frague con llana de goma o espátula presionando para rellenar completamente las juntas. 4) Retiro de exceso: retirar el exceso con la llana diagonalmente y limpiar el excedente con una esponja húmeda antes del fraguado final para obtener un acabado homogéneo. 5) Curado y protección: evitar tránsito y exposición a lluvia o heladas durante las primeras 24–72 horas; proteger del sol directo y corrientes de aire fuertes durante el secado. 6) Limpieza de herramientas: lavar con agua antes de que el material endurezca. Seguir siempre las instrucciones y proporciones indicadas en el envase para resultados óptimos.
MLC2458106812 | 160302102000 | Picaporte Embutir Bronce 20mm 8 Brillante Puertas Ventanas | Bronce | Características generales: Picaporte embutir de diseño compacto en acabado bronce brillante, fabricado en aleación de latón/bronze con tratamiento superficial pulido que ofrece alta resistencia a la corrosión y desgaste. Mecanismo de resbalón con muelle interno para cierre suave y retorno fiable de la manija; cuerpo empotrable que permite instalación embutida en canto de puerta o marco de ventana, aspecto uniforme y acabado estético. Presentación individual, indicado para aplicaciones residenciales y comerciales ligeras, con buena durabilidad y mantenimiento mínimo. Beneficios: aspecto elegante, instalación discreta, funcionamiento silencioso y mayor protección contra impactos en el borde de la puerta. | Especificaciones técnicas: Modelo: Picaporte Embutir Bronce 20mm 8 Brillante. SKU: 160302102000. Variante: Bronce (acabado brillante). Cuerpo embutido: profundidad nominal 20 mm. Cuadradillo compatible: 8 mm (cuadrado). Placa frontal: acero con acabado bronce, dimensiones aproximadas 22 x 70 mm. Proyección del pestillo: ~12 mm (resbalón). Materiales: aleación de latón/bronce en cuerpo y pestillo, muelle de acero inoxidable. Peso aproximado por unidad: 0,15–0,25 kg. Compatibilidad: puertas y ventanas de madera o metal con espesor recomendado 30–45 mm. Temperatura de uso: -10 °C a 60 °C. Durabilidad estimada: diseño apto para uso cotidiano, mecanismo probado para uso continuado en ciclos domésticos; recomendable lubricación anual en ambientes agresivos. Normas de calidad: fabricación industrial con control dimensional y acabado superficial según estándares comerciales para herrajes. | Usos / aplicaciones: Diseñado para cierre embutido en puertas interiores y ventanas que requieran picaporte sin cerradura (resbalón), como puertas de paso, baños (con cerradura adicional si se requiere privacidad), ventanas abatibles o correderas con adaptación, muebles grandes con puerta embutida y proyectos de carpintería fina. Ejemplos: instalación en puertas de dormitorio, puertas de oficina, tapas de armarios empotrados y renovaciones de carpintería donde se busca un acabado discreto y acabado bronce brillante. | Modo de uso sugerido: 1) Verificar compatibilidad: confirmar espesor de puerta (30–45 mm) y cuadradillo 8 mm. 2) Marcar ubicación en canto de la puerta donde se alojará el cuerpo embutido. 3) Taladrar o fresar hueco circular/profilado de 20 mm de profundidad según plantilla y limpiar virutas. 4) Ajustar la placa frontal en el canto y marcar orificios para tornillos y para el alojamiento del pestillo. 5) Introducir el picaporte en el hueco, alinear el cuadradillo con el mecanismo de la manija y fijar la placa frontal con tornillos incluidos. 6) Montar la manija/roseta y comprobar libre movimiento del resbalón; ajustar tornillería si es necesario. 7) Imagen de cierre: marcar y colocar contra placa en marco o cajetín de cierre para correcto encaje del pestillo. 8) Realizar prueba funcional repetida y aplicar lubricante ligero en el muelle si detecta ruidos. Precauciones: usar protección ocular al fresar, desconectar manijas antes de manipular el mecanismo y no forzar el pestillo.
MLC1671077179 | 10000 | Cerradura Sobreponer Portón Corredera Con Caja Metalica Lioi Color Negro | - | Características generales: Cerradura de sobreponer diseñada específicamente para portones corredera, compuesta por un cuerpo de cierre integrado en caja metálica que se instala sobre la superficie del panel. Construcción robusta en chapa de acero con componentes internos de acero endurecido para el pestillo y mecanismos de bloqueo; acabado superficial con pintura resistente a la intemperie en color negro para mayor durabilidad y discreción estética. Mecanismo de cierre por gancho-deslizante que asegura la hoja contra empuje y palanca, con funcionamiento suave y retorno positivo de pestillo. Beneficios: aumenta la seguridad perimetral, facilita instalación sin necesidad de empotrar, reduce mantenimiento por su protección contra corrosión y ofrece operación confiable para uso residencial e industrial ligero-mediano. | Especificaciones técnicas: Dimensiones externas de la caja metálica: aprox. 180 mm (alto) x 120 mm (ancho) x 65 mm (fondo). Espesor de chapa del cuerpo: 1.5–2.0 mm. Peso unitario aproximado: 1.2 kg. Materiales: caja y cuerpo en acero estampado, pestillo y pernos en acero endurecido, elementos de cierre con tratamiento anticorrosión; componentes de desgaste con aleación resistente. Compatibilidad: diseñada para portones corredera con canto plano y espacio de fijación estándar; admite adaptación a cilindros perfil estándar o cerradura integrada según configuración. Temperatura de uso recomendada: -20 °C a +60 °C. Duración estimada en condiciones normales de uso: 5 años o más con mantenimiento periódico; ensayos de funcionamiento superiores a 10.000 ciclos (estándares de durabilidad industrial). Acabado: pintura electrostática texturada para resistencia a golpes y humedad. Normas y control de calidad: fabricada bajo procedimientos industriales de control de calidad y pruebas funcionales y de corrosión según prácticas del sector de ferretería. | Usos / aplicaciones: Seguridad de portones corredera residenciales, comerciales y de garajes; ideal para acceso vehicular en viviendas, fincas, talleres y almacenes ligeros. Se utiliza para reforzar puertas metálicas correderas frente a intentos de apalancamiento y para asegurar pasos peatonales y vehiculares en vallados perimetrales. Ejemplos prácticos: instalación en portón frontal de vivienda para bloqueo nocturno, montaje en puerta de acceso de taller para protección fuera del horario laboral, uso en conjuntos de departamentos con portones de corredera compartidos. | Modo de uso sugerido: 1) Preparación: confirmar orientación del portón y seleccionar altura de montaje evitando interferencias con guías. 2) Marcado: apoyar plantilla de montaje y marcar puntos para taladro según caja metálica. 3) Abertura: perforar la chapa o estructura en los puntos marcados y desbarbar los cantos. 4) Fijación de la caja: posicionar la caja metálica sobre el canto del portón y asegurar con tornillería adecuada (suministrada o especificada) asegurando contacto firme contra la superficie. 5) Ajuste del pestillo: comprobar alineación con el contraplato o tope sobre la guía; ajustar la posición hasta lograr cierre sin esfuerzo excesivo. 6) Prueba de funcionamiento: operar la llave y el mecanismo varias veces para confirmar recorrido y sujeción; verificar bloqueo con portón en distintas posiciones de rodamiento. 7) Mantenimiento preventivo: lubricar puntos de fricción con grasa para cerraduras o aceite de máquina cada 6 meses, revisar tornillería y repintar puntualmente en caso de desgaste de la protección. 8) Seguridad: utilizar siempre llaves originales y no aplicar golpes directos al cuerpo para evitar deformaciones; en instalaciones en altura proteger conexiones eléctricas cercanas y evitar contacto de la pintura fresca con superficies.
MLC2763650666 | 140302302000 | Sika - Sellador De Vidrios - Sikasil Ac - Transparente - Sellador De Silicona Acética Para Vidrios Interiores Y Exteriores - Cartucho 280 Ml | - | Características generales: Sellador de silicona acetica monocomponente, color transparente, presentado en cartucho de 280 ml para aplicación con pistola de calafateo. Formulación diseñada para adherencia directa a superficies no porosas como vidrio, cerámica esmaltada y aluminio anodizado; ofrece elasticidad permanente, resistencia a la intemperie y a los rayos UV, impermeabilidad y buen comportamiento frente a la humedad. Cura por reacción con la humedad ambiental liberando ácido acético (olor característico), formando una junta elástica, durable y estable frente a variaciones térmicas y movimiento moderado de juntas; ideal para sellado de vidrios tanto en interiores como en exteriores. Beneficios: fácil aplicación, acabado transparente de baja visibilidad, sellado estanco, excelente durabilidad en fachadas y marcos de ventanas. | Especificaciones técnicas: Contenido: 280 ml por cartucho. Tipo de polímero: silicona acetoxi monocomponente. Tiempo de formación de piel: aprox. 5–15 minutos (a 23 °C y 50 % HR). Velocidad de curado: aprox. 2–3 mm/24 h (a 23 °C y 50 % HR). Rango de aplicación recomendado: +5 °C a +40 °C. Temperatura de servicio una vez curado: aprox. -40 °C a +150 °C. Capacidad de movimiento de la junta: ±25 % (típico). Dureza Shore A: ~20–25 (típico). Color: transparente. Presentación: cartucho 280 ml compatible con pistolas manuales y neumáticas estándar. Recomendación de calidad: producto formulado para requisitos habituales de vidriería; para certificaciones o normativa específica del proyecto consulte la ficha técnica. | Usos / aplicaciones: Sellado de encuentros vidrio-vidrio y vidrio-marco en carpinterías de aluminio anodizado y PVC (previa prueba), juntas perimetrales en ventanas y puertas externas e internas, sellado de vidrios en mamparas, fachadas ligeras y aplicaciones domésticas donde se requiera transparencia y estanqueidad. No es recomendable para aplicaciones estructurales de silicona, inmersión continua en agua potable (acuarios) ni sobre piedra natural o superficies poliméricas sensibles sin prueba previa. Ejemplos prácticos: sellado perimetral de ventanas, reparación de juntas en cerámica vidriada, sellado estético de perfiles de aluminio en balcones. | Modo de uso sugerido: 1) Preparación: retirar selladores antiguos, polvo, grasa, silicona y partículas sueltas; limpiar la superficie con alcohol isopropílico o limpiador recomendado y dejar secar. 2) Preparar la junta: colocar respaldo (backer rod) cuando corresponda para controlar el espesor del cordón y permitir movimiento. 3) Preparar cartucho: cortar la punta del cartucho y colocar boquilla; cortar la boquilla según el diámetro de cordón deseado. 4) Aplicación: utilizar pistola de calafateo y depositar un cordón continuo ejerciendo presión constante, manteniendo contacto completo con las caras de la junta. 5) Acabado: alisar el cordón dentro del tiempo de película con herramienta o espátula humedecida en agua jabonosa para un acabado liso y adherente. 6) Curado: permitir curado completo siguiendo la velocidad de curado indicada; evitar exposición completa al agua o presión en la junta hasta su curado final. 7) Seguridad: usar guantes y ventilación adecuada; evitar contacto con ojos y piel; en caso de duda consulte la ficha de seguridad. 8) Notas: en substratos sensibles o porosos, realizar prueba de adherencia y considerar imprimación según recomendaciones del fabricante.
MLC1672162809 | 170501202005 | Parrilla Criolla Rodeo Con Tapa Grilltech Asado Quincho Lioi | Parrilla Criolla Rodeo Con Tapa Grilltech Asado Quincho Lioi | Características generales: Parrilla criolla modelo Rodeo con tapa de la línea Grilltech Asado Quincho Lioi, diseñada para asado tradicional y cocción con tapa; estructura principal en acero al carbono con tratamiento anticorrosivo y pintura termo resistente color negro mate, tapa y cerramientos en chapa doblada para mayor rigidez. Parrilla de cocción cromada de alta resistencia que ofrece distribución uniforme del calor y facilita la limpieza; bandeja para brasas y cenicero extraíble en acero galvanizado. Presentación en unidad ensamblada parcialmente (ensamble final con tornillería incluida). Resistencia frente a altas temperaturas y uso exterior; beneficios: control de cocción con tapa para asados lentos o ahumados, mayor retención de calor, fácil limpieza y mantenimiento, construcción robusta para uso doméstico y comercial ligero. | Especificaciones técnicas: Superficie de cocción aproximada: 70 x 45 cm (3.150 cm²), dimensiones totales aproximadas: 85 cm (ancho) x 55 cm (profundidad) x 110 cm (alto) con tapa cerrada. Peso neto estimado: 38 kg. Materiales: estructura en acero al carbono con pintura anti-óxido y termoresistente; parrilla cromada de acero (revestimiento anticorrosión); bandeja de brasas en acero galvanizado. Compatibilidad de combustibles: carbón, leña y briquetas; no diseñada para uso directo en quemadores de gas. Tipo de soldadura y ensamblaje conforme a procesos industriales estándar, inspección visual de soldaduras y prueba funcional antes del embalaje. Rango de temperatura de uso: funcionamiento continuo recomendado hasta 350 °C con picos seguros hasta 500 °C; carga útil de parrilla: hasta 40 kg distribuida. Vida útil estimada: 5–10 años con mantenimiento adecuado (limpieza y protección contra la intemperie). Accesorios incluidos: bandeja cenicero extraíble y rejilla inferior para almacenamiento. | Usos / aplicaciones: Ideal para asados criollos tradicionales, churrascos, costillares, achuras y preparación de cortes grandes; apta para uso en quinchos, patios, jardines, cabañas y eventos al aire libre. Permite cocinar a la parrilla directa y, gracias a la tapa, asados por calor indirecto y ahumados ligeros. También sirve para dorar verduras, calentar panes y preparar preparaciones que requieran control de temperatura constante. Recomendable para hogares exigentes y establecimientos gastronómicos pequeños que requieran una parrilla robusta y de fácil operación. | Modo de uso sugerido: 1) Montaje: retirar unidad del embalaje, fijar patas y manija con tornillería suministrada siguiendo el manual; asegurarse de nivelar la parrilla. 2) Preparación: colocar bandeja de brasas y rejilla de cocción; limpiar residuos de fábrica con paño húmedo y aceite vegetal antes del primer uso. 3) Encendido: disponer carbón o leña en la bandeja, encender con método seguro (mechero largo o pastillas de encendido), esperar a que las brasas alcancen el brillo deseado (capa de ceniza blanca). 4) Regulación: ajustar la distancia del alimento respecto a las brasas (usar la parrilla superior para calor indirecto si aplica), controlar aporte de aire y cantidad de combustible para mantener temperatura. 5) Uso de tapa: cerrar tapa para cocciones largas o para retener humo; abrir para sellados rápidos. 6) Finalización y limpieza: apagar brasas cerrando aportes de aire y dejar enfriar; retirar ceniza con el cenicero extraíble, cepillar parrilla y aplicar una fina capa de aceite protector. 7) Seguridad y mantenimiento: operar en superficie estable y ventilada, no utilizar en espacios cerrados, revisar elementos estructurales periódicamente y repintar con pintura termo resistente si hay deterioro.
MLC2877761886 | 140701004000 | Amoniaco Liquido Botella 1 Litro Quimica Universal | - | Características generales: Solución acuosa de amoníaco (amonio/hidróxido de amonio) formulada para limpieza y desengrase. Líquido incoloro con olor característico a amoníaco; presentación en botella de 1 litro diseñada para uso doméstico y profesional ligero. Producto alcalino, actúa como agente antigrasa y removedor de manchas en superficies duras; penetra residuos grasas y restos orgánicos facilitando su eliminación. Envase resistente con cierre hermético y tapa de seguridad; formulación concentrada que permite diluciones según necesidad, ofreciendo rendimiento económico y aplicación versátil. | Especificaciones técnicas: Volumen: 1 L. Masa aproximada: ~1 kg (según densidad de la solución). Composición: solución acuosa de amoníaco/hidróxido de amonio (solución alcalina). Envase: botella de plástico resistente (PE/HDPE). Temperatura de uso recomendada: 5–40 °C. Vida útil estimada: 24 meses bajo condiciones de almacenamiento recomendadas (lugar fresco y ventilado, fuera de la luz directa). Compatibilidad: apto para superficies no porosas como vidrio, cerámica, acero inoxidable y azulejos; no recomendado para lana, seda, cuero, superficies pintadas sensibles, aluminio ni metales blandos sin prueba previa. Normas y seguridad: fabricado conforme a controles de calidad interno; consultar ficha de datos de seguridad (MSDS/SDS) y etiqueta para información reglamentaria y de transporte. | Usos / aplicaciones: Limpieza de vidrios y espejos sin dejar residuos grasos; eliminación de grasa en cocinas, hornos y campanas; desengrase de azulejos, pisos y superficies cerámicas; eliminación de manchas difíciles en superficies lavables; limpieza de accesorios sanitarios y porcelana; desodorización de superficies con olores orgánicos. Aplicaciones prácticas: abrillantar ventanas y marcos, quitar restos grasos de parrillas y hornos, limpieza previa al pintado en superficies no sensibles, limpieza de herramientas metálicas (con aclarado) y mantenimiento de superficies inoxidables. | Modo de uso sugerido: 1) Leer etiqueta y ficha de seguridad antes de usar; trabajar en áreas bien ventiladas. 2) Equiparse con guantes resistentes, gafas de protección y, si procede, mascarilla. 3) Diluciones recomendadas (orientativas): limpieza ligera de vidrios y superficies: 10 mL por litro de agua; limpieza general y suelos: 20–30 mL por litro; desengrase intenso: hasta 50 mL por litro. Ajustar según suciedad y prueba en área oculta. 4) Aplicar la solución diluida con paño, esponja o pulverizador; frotar suavemente y dejar actuar 1–3 minutos si es necesario. 5) Enjuagar con agua potable en superficies en contacto con alimentos o piel; secar con paño limpio para evitar marcas. 6) No mezclar con lejía (hipoclorito) ni con ácidos; estas mezclas generan gases tóxicos. 7) Tras el uso, cerrar el envase herméticamente, almacenar en lugar fresco, seco y fuera del alcance de niños y mascotas.
MLC1672186273 | 180901103000 | Bandera Chilena Tela Premium Bordada 60 X 90 Fiestas Patrias | Chile | Características generales: Bandera chilena confeccionada en tela premium con estrella bordada al cantón superior izquierdo. Diseño tricapa (rojo, blanco y azul) con bordados que aportan relieve y terminación de alta calidad. Materiales textiles tratados para mayor resistencia al desgaste y deshilachado; costuras reforzadas en todo el perímetro para uso prolongado. Presentación plegada, lista para exhibir en mástil, pared o balcón. Beneficios clave: apariencia estética superior frente a impresas, mayor durabilidad en uso intermitente exterior e interior, y acabado profesional para eventos y decoración institucional. | Especificaciones técnicas: Medida nominal: 60 x 90 cm. Peso aproximado por unidad: 100–150 g (variable según acabado). Material: tejido premium de fibras sintéticas de alta tenacidad (acabado anti-deshilache) con bordado en hilo poliéster. Acabados: costura perimetral reforzada y bastilla para sujeción. Temperatura de uso recomendada: -10 °C a 60 °C; evitar exposición continua a condiciones extremas (salitre, sol intenso sin protección). Durabilidad estimada: 1–4 años según condiciones de exposición y mantenimiento. Compatibilidad: diseñada para mástiles y varillas estándar para banderas de pequeño a mediano porte; se puede fijar en paredes, balcones o vehículos con sistemas de sujeción adecuados. Normas de calidad: confeccionada bajo controles textiles industriales y pruebas de costura para uso decorativo y de celebración. | Usos / aplicaciones: Ideal para Fiestas Patrias, actos cívicos, desfiles escolares, decoración de fachadas y balcones, señalización temporal en eventos y uso institucional en oficinas o locales comerciales. Ejemplos prácticos: colocación en mástil de balcón para celebraciones; colgado en pared interior de escuelas; uso decorativo en carpas y stands en ferias; elemento visual en desfiles y actos protocolares. | Modo de uso sugerido: 1) Inspeccionar la bandera al desembalar y verificar integridad de costuras y bordado. 2) Seleccionar soporte adecuado (mástil, varilla, cuerda o ganchos) acorde al lugar de exhibición. 3) Insertar la vaina o sujeto de la bandera en la varilla/mástil o fijar a ojales/puntos de amarre con bridas suaves o cuerdas (evitar tensiones localizadas que dañen costuras). 4) Orientar correctamente: la estrella en el cantón superior izquierdo al mirar la bandera de frente. 5) Para limpieza, lavar a mano con detergente neutro o ciclo suave en lavarropas dentro de bolsa protectora; secar a la sombra y planchar a baja temperatura si es necesario. 6) Almacenar plegada en lugar seco y protegido de la luz para prolongar su vida útil. Precauciones: no usar blanqueadores, evitar roce constante con superficies ásperas y retirar en condiciones meteorológicas extremas.
MLC1429297743 | 130304007000 | Barniz Vitrificante Pisos Vitrolux - 63 Chilco 1/4 Galon | Natural | Características generales: Barniz vitrificante para pisos Vitrolux, variante Natural, presentado en envase de 1/4 galón (0.946 L). Fórmula de resinas vitrificantes diseñada para crear una película transparente y resistente que realza la veta natural de la madera sin alterar su tono. Proporciona alta dureza superficial, resistencia a la abrasión, manchas y tránsito peatonal moderado; logra un acabado uniforme, fácil limpieza y mantenimiento. Ideal como capa de protección final en pisos interiores; secado rápido y buena adherencia sobre sustratos preparados. SKU: 130304007000. | Especificaciones técnicas: Volumen: 1/4 galón (0.946 L). Acabado: Natural (transparente). Tipo de producto: barniz vitrificante a base de resinas sintéticas (vitrificante). Densidad: aproximada 0.95–1.10 g/mL. Rendimiento aproximado: 8–12 m² por litro por mano (varía según porosidad y método de aplicación). Secado al tacto: ~2–4 horas; repintado: 12–24 horas; curado total: 5–7 días (valores aproximados a 20–25 °C y 50% HR). Temperatura de aplicación recomendada: 10–30 °C; humedad ambiente preferible <85%. Compatibilidad: maderas macizas, parquet, entablonados y superficies previamente selladas o imprimadas; consultar antes de aplicar sobre pisos sintéticos o con selladores especiales. Normas y calidad: formulado para uso doméstico y comercial ligero con controles de calidad industrial; seguir ficha técnica y de seguridad del fabricante. | Usos / aplicaciones: Protección final y vitrificado de pisos interiores de madera (parquet, machimbre, tablas), escaleras y zócalos; también aplicable sobre restauraciones de pisos y muebles de piso que requieran acabado resistente al tránsito. Aplicable en obras de renovación de viviendas, departamentos, oficinas y locales comerciales de tráfico moderado. Ejemplos prácticos: vitrificar piso de parquet después del lijado y sellado; proteger escalones de madera en circulación doméstica; acabado transparente sobre entablonado en salones y pasillos. | Modo de uso sugerido: 1) Preparación: asegurarse de que la superficie esté limpia, seca y libre de polvo, grasa y ceras; lijar hasta obtener una superficie uniforme y eliminar el polvillo con paño húmedo o aspiradora. 2) Imprimación: si la madera es muy porosa o ha sido reparada, aplicar un sellador o imprimante compatible y dejar secar según sus indicaciones. 3) Homogeneizar: agitar el envase antes de usar hasta obtener mezcla uniforme; evitar agitar en exceso que incorpore burbujas. 4) Aplicación: aplicar con brocha de cerdas sintéticas, rodillo de pelo corto o pistola (consultar parámetros de atomización); aplicar de 2 a 3 manos finas y uniformes, respetando el tiempo de repintado recomendado (12–24 h). 5) Condiciones: trabajar a temperatura entre 10–30 °C y humedad baja; ventilar adecuadamente. 6) Acabado y curado: evitar tránsito pesado hasta transcurrido el curado total (5–7 días). 7) Seguridad: usar guantes, protección ocular y mascarilla si se lija o aplica en espacios poco ventilados; mantener alejado de fuentes de ignición y almacenar según indicaciones del fabricante.
MLC1673911879 | 500402003001 | Pack 4x5k Cadina Fragüe Fluido Para Cerámicos Blanco | - | Características generales: Fragüe fluido Cadina color blanco formulado a base de cementos seleccionados y aditivos poliméricos que mejoran adherencia y flexibilidad. Presentación en envases de 5 kg, pack de 4 unidades (20 kg total). Consistencia cremosa/fluida que facilita el llenado de juntas finas y medias; acabado liso y uniforme. Alta resistencia al desgaste y abrasión, buena impermeabilidad superficial y resistencia a manchas y hongos gracias a aditivos hidrofugantes y fungicidas. Beneficios: aplicación más rápida y uniforme, menor retracción, mayor adhesión a cerámicos esmaltados y porcelanatos, limpieza posaplicación simplificada. | Especificaciones técnicas: Contenido por envase: 5 kg netos; pack: 4 x 5 kg = 20 kg. Tipo: mezcla cementicia modificada con polímeros y aditivos hidrofugantes. Color: blanco. Compatibilidad: cerámica esmaltada, porcelanato, baldosas cerámicas en pisos y paredes. Juntas recomendadas: 1–6 mm. Temperatura de uso: 5 °C a 35 °C. Fraguado inicial aproximado: 2–4 h (dependiendo temperatura); tránsito peatonal ligero: 24 h; curado total: 7 días. Vida útil en envase cerrado: 12 meses si se conserva en lugar seco y protegido. Cumple controles internos de calidad y ensayos de desempeño propios de productos cementicios para colocación cerámica. | Usos / aplicaciones: Diseñado para fraguar juntas de revestimientos cerámicos y porcelánicos en interiores y exteriores residenciales y comerciales. Aplicaciones típicas: cocinas, baños, lavaderos, pasillos, revestimientos de paredes, pisos de alto tránsito moderado y locales comerciales (no recomendado para inmersión continua sin verificar compatibilidad). Adecuado para obras nuevas y reparaciones puntuales de juntas. | Modo de uso sugerido: 1) Preparación: asegurar superficies limpias, secas y libres de polvo, grasa o restos de adhesivo; retirar exceso de adhesivo antes de fraguar. 2) Mezclado: verter la cantidad de agua indicada en la etiqueta del envase y añadir el polvo gradualmente (si corresponde), mezclando con herramienta mecánica a baja velocidad hasta obtener una pasta homogénea y fluida; dejar reposar 2–3 min y revolver nuevamente. 3) Aplicación: aplicar el fragüe con llana o criba en diagonal sobre las juntas, presionando para rellenar completamente. 4) Limpieza inicial: retirar el exceso con una llana en diagonal o esponja húmeda antes de que el producto comience a endurecer; evitar enjuagues abundantes que afecten el fraguado. 5) Limpieza final: una vez fraguado superficialmente, pulir con paño húmedo para uniformar el acabado. 6) Curado y protección: mantener la zona libre de tránsito y protegida del agua durante las primeras 24 h y completar curado hasta 7 días para uso normal. 7) Seguridad: usar guantes, protección ocular y ventilación; evitar contacto prolongado con la piel y ojos; en caso de contacto, enjuagar con abundante agua.
MLC1538134871 | 140101105000 | Pegamento Líquido Ceys Ceys Textil Color Blanco No Tóxico | - | Características generales: Pegamento líquido Ceys Textil color blanco, formulado a base de polímero acrílico acuoso de baja toxicidad y bajo olor. Presentación en envase con aplicador de precisión diseñado para dosificar con control en tejidos. Aporta unión permanente y flexible que evita rigidez en la costura, mantiene la respirabilidad del tejido y resiste el lavado doméstico tras el curado. No contiene disolventes agresivos; es de secado rápido, transparente al secarse y adecuado para trabajos de costura sin hilo, parches, remiendos y manualidades textiles. Beneficios: aplicación limpia, no amarillea, compatibilidad con la mayoría de fibras textiles y bajo riesgo para el usuario por su formulación no tóxica. | Especificaciones técnicas: Contenido neto: 60 g (aprox., ver envase). Estado físico: líquido pastoso; base: polímero acrílico en dispersión acuosa; color: blanco en aplicación, transparente al curar. Envase: tubo/plástico con boquilla dosificadora y tapa rosca. Densidad aproximada: 1,0 g/cm³; pH neutro. Tiempo de secado al tacto: 10–20 minutos (condiciones estándar); curado total: hasta 24 horas. Temperatura de aplicación recomendada: +5 °C a +40 °C; temperatura de servicio de la unión: aprox. –20 °C a +60 °C. Lavabilidad: una vez curado, resistente a lavados domésticos a baja temperatura (consultar etiqueta). Compatibilidad: algodón, lino, poliéster, mezclas textiles, fieltro y cuero sintético; no recomendado para siliconas o tejidos altamente elásticos. Seguridad: formulación no tóxica para uso doméstico; consultar Ficha de Datos de Seguridad en el envase o proveedor. SKU: 140101105000. | Usos / aplicaciones: Reparación de dobladillos, fijación de parches y aplicaciones decorativas sin costura, remiendo de prendas y accesorios textiles, confección rápida en manualidades y bricolaje textil, fijación de apliques (pedrería ligera, cintas), arreglos temporales o permanentes en tapicería ligera y complementos de moda. Ejemplos prácticos: asegurar parches en una chaqueta de mezclilla, pegar dobladillos en camisetas sin coser, fijar adornos en cojines y bolsos, reparar roturas pequeñas en tienda de campaña o carpa textil ligera (evaluar el sustrato). | Modo de uso sugerido: 1) Preparación: lavar y secar las superficies; eliminar polvo, grasa y pelusas. 2) Prueba previa: aplicar una pequeña cantidad en una zona discreta para comprobar compatibilidad y color. 3) Aplicación: agitar si procede, cortar la punta de la boquilla según el grosor a aplicar; depositar una capa fina y uniforme sobre una de las superficies a unir. 4) Unión: colocar las piezas enfrentadas y presionar firmemente durante 10–30 segundos; para piezas grandes mantener prensadas o con peso durante el tiempo de fraguado. 5) Limpieza: retirar exceso con paño húmedo antes de que seque. 6) Curado: dejar reposar 24 horas para curado completo antes de lavar o someter a esfuerzo mecánico. 7) Precauciones: trabajar en ambiente ventilado, evitar contacto prolongado con la piel y mantener fuera del alcance de niños.
MLC1674075637 |  | Brocha Grande Pintura Estampa Pro 5 Pulgadas Hela Premium | Marrón | Características generales: Brocha Estampa Pro Hela Premium de 5 pulgadas (125 mm) diseñada para aplicaciones profesionales y domésticas. Cerdas sintéticas de alta densidad (mezcla nylon/polipropileno) que ofrecen excelente retención de pintura, perfil recto para cortes precisos y liberación uniforme del producto. Virola metálica galvanizada que asegura fijación segura de las cerdas y resistencia a la corrosión. Mango ergonómico color marrón con acabado antideslizante que facilita el control en trabajos prolongados. Presentación individual en blister con protector plástico para la punta; producto resistente a disolventes suaves y a limpieza repetida, ideal para obtener acabados homogéneos y reducir la formación de marcas de cerdas. | Especificaciones técnicas: Ancho de cerdas: 125 mm (5"); longitud total aproximada: 250–280 mm; longitud de cerdas: 40–45 mm. Peso aproximado: 120–160 g por unidad. Material de cerdas: fibras sintéticas nylon/polipropileno de alta tenacidad. Virola: acero galvanizado. Mango: madera barnizada con recubrimiento antideslizante (color marrón). Compatibilidad: apta para pinturas a base agua (látex, acrílicos) y base solvente (esmaltes, barnices); no usar con disolventes agresivos no recomendados por el fabricante de la pintura. Normas de calidad: fabricación con control de calidad industrial; prueba de retención de cerdas y resistencia química conforme a estándares del sector ferretero. Temperatura de uso recomendada: -10 °C a 80 °C. Durabilidad: mantiene propiedades tras múltiples ciclos de limpieza (≥50 lavados controlados) si se realiza mantenimiento adecuado; diseñada para uso profesional y doméstico intensivo. | Usos / aplicaciones: Ideal para pintar superficies grandes y medianas: paredes interiores y exteriores, fachadas, puertas, marcos y carpintería de madera. Recomendada para imprimaciones, esmaltes y barnices en retoques y terminaciones donde se requiere borde limpio (estampa). Uso en obras de construcción, mantenimiento industrial ligero y renovaciones del hogar. Adecuada para aplicar capas base y acabados en superficies lisas o ligeramente rugosas; también se emplea para repintados y retoques puntuales. | Modo de uso sugerido: 1) Preparación: Lijar y limpiar la superficie, eliminar polvo y grasa; agitar o mezclar la pintura según indicaciones del fabricante. 2) Carga de pintura: Sumergir únicamente el tercio inferior de las cerdas (aprox. 10–15 mm) y retirar el exceso apoyando la brocha en el borde del recipiente. 3) Aplicación: Empezar con trazos largos y continuos en el mismo sentido; usar el borde de la brocha para cortes y contornos; mantener ángulo de trabajo cercano a 45° para mejor control. 4) Acabado: Alisar con pasadas suaves y uniformes hasta homogeneizar la capa. 5) Limpieza y mantenimiento: Para pinturas a base agua, lavar con agua tibia y jabón hasta eliminar residuos; para esmaltes, emplear disolvente recomendado, luego lavar y secar. Sacudir o secar en posición horizontal o colgada con protector para conservar la forma de las cerdas. 6) Seguridad: Trabajar con ventilación adecuada, guantes y protección ocular según producto de pintura utilizado.
MLC1594318913 | 140602401000 | Rex Grasa En Spray Lubricante De Litio | - | Características generales: Grasa lubricante en spray a base de jabón de litio diseñada para formar una película adhesiva y de alta resistencia sobre superficies metálicas. Presentación en envase aerosol presurizado con aplicador tipo pajilla para aplicación dirigida. Color amarillo claro/beige; textura pastosa una vez evaporado el solvente. Ofrece excelente adherencia, resistencia al lavado por agua, protección anticorrosiva y propiedades anti-desgaste (aditivos EP), reduciendo ruido y fricción en elementos móviles. Fórmula de secado rápido que facilita la penetración en puntos de contacto y deja una capa lubricante duradera. Ideal para mantenimiento preventivo y correctivo en ambientes domésticos e industriales. | Especificaciones técnicas: SKU 140602401000. Tipo de producto: grasa de litio en aerosol (espesante: jabón de litio, base: aceites minerales con aditivos EP y anticorrosivos). Consistencia equivalente: NLGI 2 (película final). Contenido neto: 400 ml (presentación estándar en aerosol). Dimensiones aproximadas del envase: Ø 6–7 cm x 23–25 cm alto. Temperatura de servicio continuo: -20 °C a +140 °C; resistencia a picos temporales hasta +180 °C. Punto de goteo: >180 °C (propiedades típicas de grasas de litio). Resistencia al agua: alta (adhesión y protección en presencia de humedad). Compatibilidad: metales ferrosos y no ferrosos, cojinetes, bisagras, cadenas; verificar compatibilidad con elastómeros y plásticos sensibles antes de uso. Normas y calidad: formulado según especificaciones industriales para grasas de litio; estabilidad y vida útil acorde a normas de almacenamiento de aerosoles. Vida útil de almacenamiento estimada: 12 meses en lugar fresco y seco, envase cerrado. | Usos / aplicaciones: Lubricación y protección de rodamientos, cojinetes, bisagras, cierres y pestillos, guías, cables, cadenas ligeras, poleas, acoplamientos y piezas móviles expuestas a humedad o contaminación. Uso en mantenimiento automotriz (puntos que requieren grasa), ferretería, talleres, industrias ligeras, construcción y mantenimiento doméstico. Elimina chirridos, reduce fricción y previene la corrosión en superficies metálicas. Ejemplos prácticos: lubricar bisagras de puertas exteriores, proteger cadenas de motosierra en almacenamiento, aplicación en rodamientos de equipos eléctricos de baja carga, mantenimiento de herramientas manuales y cerraduras expuestas a intemperie (verificar compatibilidad con llaves/plásticos). | Modo de uso sugerido: 1) Agite el aerosol vigorosamente durante 30 segundos antes de usar. 2) Si dispone de pajilla aplicadora, colóquela para precisión; para áreas amplias retire la pajilla. 3) Mantenga el envase en posición vertical y aplique a una distancia de 20–30 cm; pulverice en pulsos cortos para evitar exceso. 4) Deje actuar unos minutos para que el solvente evapore y la grasa forme película adherente; en casos de corrosión o óxido ligero, frote con cepillo y repita la aplicación. 5) Elimine el exceso con paño limpio para evitar acumulación de suciedad. 6) En componentes cerrados o rodamientos, aplique la cantidad necesaria y realice pruebas de funcionamiento. Precauciones: usar en áreas ventiladas, evitar inhalación prolongada, mantener alejado de fuentes de ignición y calor; no perforar ni incinerar el envase aún vacío; usar guantes y protección ocular si hay riesgo de salpicaduras. Consulte la ficha de seguridad para información completa de manipulación.
MLC1674153223 | 900701103035 | Extension De Corriente 15 Mts Naranjo Ritting Certificado | Naranja | Características generales: Cable de extensión Ritting color naranja de 15 metros diseñado para distribución de energía en entornos domésticos y de trabajo. Conductor flexible de cobre con aislamiento exterior de PVC resistente a abrasión y al desgaste, carcasa de enchufe reforzada para mayor durabilidad y manipulación frecuente. Acabado naranja de alta visibilidad para facilitar instalación y seguridad en zonas de trabajo. Producto certificado por el fabricante y cumplimiento de normas de seguridad eléctrica vigentes; ofrece buena conductividad, flexibilidad y resistencia mecánica para uso continuo moderado. Beneficios: alarga la conectividad eléctrica sin necesidad de múltiples adaptadores, reduce riesgos de tropiezos por visibilidad del cable y protege las conexiones gracias a su construcción reforzada. | Especificaciones técnicas: Longitud nominal: 15 metros. Color: Naranja. SKU: 900701103035. Conductor: cobre flexible (multiconductor) con aislamiento de PVC retardante al fuego. Tensión de trabajo recomendada: hasta 250 V AC. Corriente máxima recomendada: hasta 10 A para uso doméstico y pequeñas herramientas; verificar potencia total conectada. Temperatura de uso: aproximada entre -20 °C y +60 °C. Grado de protección: cable con aislamiento estándar para interior/exterior cubierto; evitar exposición prolongada a la intemperie sin protección. Certificación: producto certificado por Ritting conforme a normativas de seguridad eléctrica vigentes (ver etiqueta y certificado incluido). Cumple requisitos de resistencia mecánica y aislación para uso doméstico y profesional liviano. | Usos / aplicaciones: Extensión destinada a suministro de energía para electrodomésticos de baja a media potencia (lámparas, televisores, cargadores, radios), herramientas eléctricas portátiles de uso ligero (taladros, lijadoras domésticas), estaciones de trabajo en talleres ligeros, ferias y eventos temporales, jardinería con equipos portátiles y puntos de iluminación auxiliares. Ideal para despliegues donde se requiere visibilidad del cable (obras en interiores, montaje de escenarios) y para regiones con tomas de corriente estándar compatibles. No recomendado como solución permanente para instalaciones fijas ni para equipos de alta potencia sin comprobar capacidad de corriente. | Modo de uso sugerido: 1) Inspeccionar visualmente el producto y el certificado antes del primer uso; no utilizar si hay daño en el aislamiento o clavijas. 2) Desenrollar completamente los 15 m de cable para evitar calentamiento localizado. 3) Conectar el enchufe al tomacorriente compatible y asegurarse de buena sujeción. 4) Conectar los equipos verificando que la suma de corrientes/potencias no supere la capacidad recomendada (hasta 10 A). 5) Evitar el uso en ambientes húmedos sin protección; mantener el cable alejado de fuentes de calor directo y objetos punzantes. 6) No pasar el cable por debajo de alfombras ni sujetarlo con elementos que dañen el aislamiento; no pisarlo con frecuencia. 7) Al terminar, desconectar del tomacorriente, retirar los equipos conectados y enrollar sin torsiones para su almacenamiento. 8) Realizar revisiones periódicas; en caso de deterioro, sustituir el cable por uno nuevo certificado.
MLC1912556708 | 140501001010 | Tapagoteras Butílico Tarro 900 Grs Rex Sellagoteras | Gris | Características generales: Masilla selladora butílica de alta adherencia formulada para tapar filtraciones y goteras en cubiertas, uniones y juntas de montaje. Composición a base de caucho butílico con cargas y aditivos anticorrosivos que ofrecen elasticidad permanente, impermeabilidad y resistencia a la intemperie. Color gris; presentación en tarro plástico de 900 g con tapa hermética para almacenamiento. Ofrece sellado inmediato, buena adherencia a superficies minerales y metálicas, resistencia a rayos UV y a ciclos térmicos, y reduce filtraciones sin necesidad de altas temperaturas para su aplicación. Ideal para reparaciones rápidas y mantenimiento preventivo. | Especificaciones técnicas: Peso neto: 900 g. Color: gris. Tipo de material: masilla butílica (base caucho butílico con cargas minerales). Estado físico: pastoso/viscoelástico. Temperatura de aplicación recomendada: +5 °C a +40 °C. Rango de servicio estimado: -20 °C a +80 °C. Densidad aproximada: 1,3–1,6 g/cm3 (varía según lote). Tiempo de asentamiento inicial: unión inmediata; tiempo de estabilizado recomendado para máximo desempeño: 24–48 horas dependiendo de condiciones. Compatibilidad: adherente sobre chapa galvanizada, aluminio, cobre, concreto, teja, fibrocemento, maderas tratadas y PVC rígido (previamente limpio). Vida útil en envase cerrado: 12–24 meses (almacenar en lugar seco y fresco). Normas y controles: formulación industrial para aplicaciones de sellado/recuperación en obras; sometido a controles internos de calidad de materia prima y control de viscosidad y adhesión. | Usos / aplicaciones: Sellado de filtraciones y goteras en techos, canaletas y uniones de cubiertas; reparación de fisuras en tejas y chapas; sellado perimetral en cajas de aire acondicionado, satélites y claraboyas; sellado provisional o definitivo de uniones en cubiertas metálicas y estructuras expuestas; mantenimiento de estanqueidad en juntas no estructurales. Ejemplos: aplicar en unión entre chapas solapadas para eliminar ingreso de agua; rellenar grietas de teja y techar temporalmente sobre fisuras en fibrocemento; sellar la base de soportes y tornillería en cubiertas metálicas. | Modo de uso sugerido: 1) Preparación: limpiar la superficie de polvo, óxido suelto, grasas y humedad. Lijar o cepillar donde haya contaminantes adheridos; secar completamente. 2) Primer (opcional): en superficies muy porosas o pintadas, aplicar un primario compatible y dejar secar según indicación del primario. 3) Apertura: abrir el tarro y remover el producto con espátula hasta homogeneizar. 4) Aplicación: con espátula o paleta aplicar la masilla presionando para asegurar contacto con la superficie y rellenar por completo la junta o fisura; alisar con espátula humedecida si se requiere mejor acabado. 5) Acabado: eliminar exceso inmediatamente con paño y solvente apropiado; perfilar los bordes para asegurar continuidad del sellado. 6) Curado/puesta en servicio: el producto proporciona estanqueidad inmediata; evitar exposición mecánica intensa durante 24–48 horas para obtener la máxima adherencia. 7) Seguridad: usar guantes y protección ocular; trabajar en áreas ventiladas; evitar contacto prolongado con la piel.
MLC1674153783 | 130119002020 | Pintura Spray Empavonado Efecto Esmerilado 400 Ml Rex | Plateado | Características generales: Pintura en aerosol formulada para acabado empavonado efecto esmerilado en tono plateado. Presentada en envase presurizado de 400 ml, ofrece un acabado texturizado metálico mate con aspecto arenado que disimula imperfecciones. Base solvente de secado rápido con buena adherencia sobre superficies previamente preparadas; proporciona resistencia moderada a la abrasión y a la intemperie, así como estabilidad del color. Beneficios: aplicación rápida sin herramientas, aspecto uniforme sin brochazos, idónea para restauración y decoración de metal, madera y objetos de uso doméstico e industrial ligero. | Especificaciones técnicas: SKU 130119002020 / Variante: Plateado. Contenido neto: 400 ml. Tipo de producto: aerosol de base solvente con propelente incorporado (envase presurizado, clasificación UN1950). Cobertura aproximada: 0,8–1,2 m² por lata en una mano (dependiendo de la porosidad y espesor aplicado). Espesor recomendado por capa: 15–30 µm. Secado al tacto: aprox. 10–15 minutos; repintado: a partir de 10–15 minutos; curado total: 24–48 horas a 20 °C. Temperatura de aplicación recomendada: 10–30 °C; temperatura de servicio de la película: -10 °C a 80 °C. Vida útil: 24 meses cerrado y almacenado en lugar fresco y seco. Compatibilidad: metales ferrosos y no ferrosos, madera, MDF, cerámica y pinturas previas bien adheridas; en plásticos se recomienda primer específico. Cumple requisitos de etiquetado y transporte para aerosoles (UN1950). | Usos / aplicaciones: Ideal para repintado y acabado decorativo de rejas, puertas, marcos, muebles metálicos y de madera, estanterías, herrajes, electrodomésticos de estética, proyectos de bricolaje, artesanía y mantenimiento industrial ligero. Aporta un efecto esmerilado que mejora estética y oculta pequeñas imperfecciones en piezas nuevas o restauradas. Recomendado tanto en interiores como exteriores cuando se aplica sobre superficie preparada y/o con imprimación adecuada. | Modo de uso sugerido: 1) Preparación: eliminar óxido suelto, grasa y suciedad; lijar suavemente y limpiar con disolvente o desengrasante; secar completamente. 2) Imprimación: aplicar primer anticorrosivo en metales o imprimación para plásticos cuando corresponda; dejar secar según indicaciones del primer. 3) Agitar: agitar la lata enérgicamente durante 1–2 minutos después de oír el mezclador; agitar periódicamente durante la aplicación. 4) Prueba: realizar una rociada de prueba en un cartón para comprobar color y salida. 5) Aplicación: mantener la lata a 20–30 cm de la superficie y aplicar en pasadas uniformes y continuas; evitar acumulaciones concentradas. 6) Capas: aplicar 2–3 capas finas dejando el tiempo de repintado indicado en las especificaciones entre manos. 7) Curado: evitar manipular hasta alcanzar el curado total (24–48 h a 20 °C). 8) Seguridad: usar en área bien ventilada, emplear mascarilla y guantes de protección, no pulverizar cerca de llamas o superficies calientes; seguir las indicaciones de la etiqueta.
MLC3108013244 | 130603001150 | Pintura Bolsa Latex Vinílico 2.6kg Marbella Colores | Negro Mate | Características generales: Pintura látex vinílico a base agua formulada para recubrimiento mate interior de alta cobertura. Presentación en bolsa de 2,6 kg en color Negro Mate. Ofrece buen poder cubritivo y opacidad, adherencia sobre superficies preparadas y terminación mate uniforme que reduce brillos y refleja mínima luz. Fórmula de secado rápido y bajo olor que facilita su aplicación en ambientes cerrados; resistencia a lavado moderada a buena, adecuada para mantenimiento y renovaciones domésticas y comerciales. Beneficios: aplicación rápida con brocha, rodillo o airless, acabado estético mate, fácil limpieza de herramientas con agua y menor emisión de compuestos orgánicos respecto a pinturas a solvente. | Especificaciones técnicas: SKU 130603001150. Peso neto: 2,6 kg. Tipo: látex vinílico (base agua). Color: Negro Mate; acabado: mate. Presentación: bolsa flexible sellada. Rendimiento aproximado: ~10 m² por litro por mano (varía según porosidad de la superficie). Secado al tacto: 30–60 minutos; repintado: 2–4 horas (a 25 °C y 50% HR). Temperatura de aplicación recomendada: 10–35 °C. Dilución: 0–10% agua según método de aplicación. Compatibilidad: superficies absorbentes de albañilería (yeso, estuco, cemento, block), placas de yeso (drywall) y maderas pretratadas; para metales, aplicar imprimación adecuada. Vida útil en envase cerrado: 24 meses en condiciones de almacenamiento recomendadas. Normas de calidad: formulada según prácticas industriales para pinturas base agua con bajo contenido de compuestos volátiles (VOC); verificar ficha técnica para certificaciones locales. | Usos / aplicaciones: Indicada para pintar paredes y cielorrasos interiores de viviendas, oficinas, locales comerciales y áreas de paso. Uso típico en renovación de habitaciones, cocinas (no directas sobre superficies con alta humedad sin impermeabilización), pasillos, escuelas y espacios comerciales donde se requiera un acabado mate negro elegante. Apta para proyectos de decoración, contrastes de color y retoques puntuales. No es específica para pisos o superficies de alto tránsito sin tratamiento adicional. | Modo de uso sugerido: 1) Preparación: limpiar la superficie de polvo, grasa y partículas sueltas; reparar grietas y agujeros, y lijar irregularidades. 2) Imprimación: aplicar imprimante o sellador en superficies muy absorbentes o en metales/maderas según proceda. 3) Homogeneizar: agitar o mezclar la bolsa antes de usar hasta obtener mezcla homogénea. 4) Dilución: añadir agua hasta 10% máximo según la herramienta (0–5% para brocha/rodillo; hasta 10% para pistola/airless). 5) Aplicación: aplicar 2 capas uniformes dejando secado entre manos (2–4 horas). Mantener movimientos constantes con brocha o rodillo de pelo medio; para airless ajustar boquilla y presión según ficha del equipo. 6) Acabado: si fuese necesario, lijar ligero entre capas para eliminar imperfecciones y volver a limpiar el polvo. 7) Limpieza y seguridad: limpiar herramientas con agua y jabón; usar guantes, protección ocular y ventilación adecuada durante la aplicación. Evitar aplicación con lluvia, temperaturas extremas o humedad elevada. 8) Almacenaje: conservar en lugar seco, fresco y fuera del alcance de la luz solar directa.
MLC1896692298 | 140502003000 | Tapagoteras Butílico Bajo Lluvia 300 Ml Rex Sellagoteras | Gris | Características generales: Producto sellador a base de caucho butílico formulado para reparación rápida de filtraciones y goteras en condiciones de lluvia ligera. Color gris, presentación en envase de 300 ml con boquilla aplicadora. Propiedades plasto-elásticas: alta adhesión inicial, mantiene elasticidad posterior al asentamiento, impermeable y resistente a la intemperie y rayos UV. Diseñado para crear un sello continuo y flexible que rellena grietas, uniones y perforaciones sin fisurarse con movimientos térmicos o vibraciones. Beneficios: aplicación directa sin imprimación en la mayoría de superficies, manejo sencillo, secado superficial rápido y buen comportamiento como parche de emergencia bajo condiciones húmedas. | Especificaciones técnicas: Volumen: 300 ml. Material principal: compuesto butílico plasto-elástico. Color: gris. Presentación: tubo con boquilla para aplicación manual o con pistola de calafateo compatible. Rango recomendado de aplicación: entre -5 °C y +40 °C; rango de servicio una vez aplicado: -40 °C a +90 °C. Tiempo aproximado de formación de piel: 10–30 minutos (dependiendo temperatura/humedad); curado funcional: 24–48 horas según espesor. Compatibilidad: metales pintados y no pintados (chapa galvanizada, acero, aluminio), tejas y fibrocemento, concreto, PVC rígido y madera tratada. Vida útil en almacenamiento: 12 meses en envase cerrado, en lugar fresco y seco. Normativa y seguridad: formulación libre de solventes agresivos y con mínima migración, cumplir con medidas de ventilación en uso prolongado; consulte ficha de seguridad del fabricante para manejo. | Usos / aplicaciones: Sellado y reparación de goteras en cubiertas metálicas y tejas; sellado de juntas y solapes en techos; parcheo de perforaciones en canaletas y bajantes; sellado temporal alrededor de chimeneas, claraboyas y compuertas; sellado de uniones en fachadas y remates expuestos a la lluvia. Ejemplos prácticos: aplicar en el solape entre chapas corroídas, rellenar grietas en teja cerámica que filtran agua, sellar unión entre chapa y buje de tornillo, parchear pequeña perforación en canaleta. Ideal como solución de emergencia y mantenimiento preventivo. | Modo de uso sugerido: 1) Preparación: limpiar la superficie retirando polvo, óxido suelto, grasa y restos de selladores viejos; secar en la medida de lo posible. 2) Corte de boquilla: cortar la punta de la boquilla en ángulo al diámetro de cordón deseado; perforar el sello interior del tubo si aplica. 3) Aplicación: aplicar un cordón continuo ejerciendo presión constante; para superficies porosas o irregulares, presionar y alisar con espátula o dedo protegido para mejorar adherencia y desempalme. 4) Asegurado: comprimir el material durante la aplicación para asegurar contacto total con los bordes de la grieta o unión. 5) Curado: dejar formar piel y evitar exposición mecánica intensa hasta el curado funcional (24–48 h según espesor y condiciones ambientales). 6) Limpieza: limpiar herramientas con disolventes recomendados antes del secado; después del curado, retirar el exceso mecánicamente. Indicaciones de seguridad: usar guantes, evitar contacto con ojos y respiración directa de vapores; seguir instrucciones de la ficha técnica.
MLC1674531595 | 900602306015 | Interruptor Simple 9/12 + Toma Corriente 10a Blanco Lexo | Blanco | Características generales: Interruptor simple combinado con toma corriente 10A en acabado blanco, diseñado para uso residencial y comercial liviano. Carcasa y marco en termoplástico PC/ABS resistente al impacto y retardante a la llama; contactos internos en aleación de cobre con recubrimiento estañado para baja resistencia eléctrica y menor corrosión. Presentación en módulo compacto para montaje empotrado con estética plana y acabado antiamarilleo. Resistente a ciclos de operación frecuentes, ofrece comando de carga (interruptor) y alimentación por toma para dispositivos de hasta 10 A, aportando seguridad y orden en la distribución de puntos eléctricos. Beneficios: instalación modular compatible con marcos estándar, mantenimiento mínimo y operación silenciosa. | Especificaciones técnicas: Tipo: Interruptor simple + toma corriente. Modelo/Variante: Lexo 9/12, Blanco. SKU: 900602306015. Tensión nominal: 250 V~; Corriente nominal toma: 10 A; Corriente nominal interruptor: 10 A. Materiales: frente y marco en PC/ABS retardante, base aislante termoplástica, contactos en cobre/latón estañado. Dimensiones aproximadas del conjunto: 88 x 88 x 35 mm; peso aproximado: 70 g. Compatibilidad: cajas empotradas estándar (diámetro 50–60 mm) y marcos Lexo serie 9/12. Rango de temperatura de uso: -10 °C a 40 °C. Normativa: fabricado bajo normas de seguridad y ensayos para baja tensión (IEC/IRAM aplicables a tomacorrientes e interruptores domiciliarios). Duración estimada: diseñado para uso residencial prolongado (varios años según frecuencia de uso). | Usos / aplicaciones: Control y suministro en instalaciones domésticas, oficinas y locales comerciales de baja demanda. El interruptor opera luminarias y circuitos de baja potencia; la toma permite conexionar equipos y electrodomésticos pequeños (cargadores, lámparas, radios, ventiladores de mesa) con consumo hasta 10 A. Ideal para habitaciones, pasillos, cocinas pequeñas y áreas de servicio donde se requiera combinar un punto de control con una salida de alimentación en un mismo módulo. No recomendado para equipos de alta potencia como hornos eléctricos, planchas industriales o aires acondicionados por encima de la capacidad nominal. | Modo de uso sugerido: 1) Corte la alimentación eléctrica desde el tablero antes de intervenir el circuito. 2) Verifique ausencia de tensión con comprobador. 3) Retire el embellecedor y los tornillos de montaje del módulo existente. 4) Conecte el conductor fase (línea) al borne del interruptor; conecte el neutro al punto de la toma correspondiente; conecte la puesta a tierra al borne de tierra si dispone de ella. Respete polaridad y apriete los bornes firmemente evitando dañar los conductores. 5) Asegure el módulo en la caja empotrada con los tornillos provistos y coloque el embellecedor. 6) Restaure la alimentación y pruebe el funcionamiento del interruptor y la toma con una carga adecuada. 7) Para limpieza, utilice paño seco; no emplee solventes. Recomienda instalación por personal calificado y cumplimiento de normativas locales.
MLC1674561379 | 190303215015 | Aromatizante Fresco Coco Areon | - | Características generales: Frasco perfumador de uso ambiental con fragancia Fresco Coco formulada para liberación sostenida. Envase de vidrio con tapón difusor de madera y cordón para colgar; presentación individual diseñada para interiores pequeños. La solución perfumada está formulada para evaporación controlada, alto poder aromatizante y baja volatilidad rápida, lo que aporta aroma constante y estable. Beneficios: neutraliza olores ambientales, refresca espacios cerrados, fácil instalación en vehículos y armarios, y proporciona duración prolongada de aroma. | Especificaciones técnicas: Capacidad nominal: 8 ml (aprox.). Dimensiones aproximadas del frasco: 45 mm (alto) x 25 mm (diámetro). Peso neto aproximado por unidad: 20 g; peso bruto con empaque: 30–35 g. Materiales: frasco de vidrio transparente, tapón/difusor de madera natural, cordón de nylon. Compatibilidad: diseñado para uso en interiores — automóviles, closets, baños, oficinas y lockers. Normas y seguridad: formulación producida bajo controles de calidad y cumplimiento con recomendaciones de IFRA para fragancias (consulte ficha de seguridad). Temperatura de uso recomendada: -10 °C a 50 °C. Duración estimada de aromatización continua: hasta 30 días según condiciones de ventilación y temperatura. | Usos / aplicaciones: Ideal para ambientar el interior de vehículos (colgado del espejo retrovisor o en áreas ventiladas), armarios y cajones para ropa, baños domésticos, oficinas pequeñas, recepción de locales comerciales y lockers. Ejemplos prácticos: colgar en el espejo retrovisor para neutralizar olor a comida y a humo; ubicar en un armario para mantener ropa con aroma a coco; colocar en un baño con ventilación controlada para frescura continua. | Modo de uso sugerido: 1) Retirar el empaque exterior y el sello de seguridad del cuello del frasco. 2) Enroscar el tapón de madera hasta el ajuste; algunos modelos requieren retirar una lámina interior antes de cerrar para iniciar la difusión. 3) Colgar el frasco por el cordón en el lugar deseado, evitando contacto directo con superficies delicadas y textiles si el líquido entra en contacto. 4) Para ajustar la intensidad: aflojar ligeramente el tapón para aumentar difusión o apretarlo para reducirla; no agitar ni volcar el frasco. 5) Evitar exposición directa y prolongada a la luz solar y fuentes de calor; mantener fuera del alcance de niños y mascotas. 6) En caso de derrame, limpiar inmediatamente con agua y jabón; si hay contacto con piel o ojos, enjuagar con abundante agua y consultar la ficha de seguridad.
MLC2231267378 | 140104002005 | Diluyente Aguarrás Mineral Al 100% 1 Litro Envasado Dideval | Diluyente Aguarrás Mineral Al 100% 1 Litro Envasado Dideval | Características generales: Diluyente aguarrás mineral al 100% formulado para uso industrial y doméstico; líquido transparente a ligeramente amarillo con olor característico a hidrocarburo. Presentación en envase de 1 litro envasado por Dideval, cierre hermético y etiqueta técnica. Producto de alta solvencia para disolver resinas, aceites y barnices alquídicos; baja polaridad que favorece la disolución uniforme y un tiempo de evaporación medio-rápido para un secado controlado. Beneficios: mejora la fluidez y nivelado de pinturas a base de aceite, facilita la aplicación con brocha y pistola, permite limpieza eficiente de herramientas y remoción de manchas oleosas. No es adecuado para sistemas base agua. | Especificaciones técnicas: Volumen: 1 L. Densidad aproximada: 0,78–0,86 g/mL a 20 °C. Punto de ebullición: ~150–220 °C (rango de destilación). Punto de inflamación: aprox. 38–48 °C (según método y lote). Viscosidad: baja. Compatibilidad: pinturas y barnices alquídicos, esmaltes sintéticos, aceites y resinas oleosas; no compatible con pinturas acrílicas a base agua. Temperatura de uso recomendada: 5–35 °C; almacenamiento: conservar entre 5–30 °C, alejado de fuentes de calor y luz directa. Vida útil: hasta 24 meses en envase cerrado y en condiciones adecuadas. Cumple con normativa de etiquetado y transporte para líquidos inflamables (GHS/CLP) y cuenta con ficha de datos de seguridad disponible. | Usos / aplicaciones: Dilución de pinturas y barnices a base de aceite (alquídicos y sintéticos), afinado de esmaltes y resinas oleosas, limpieza de brochas, rodillos y pistolas tras uso con productos a base de solvente, desengrasado y eliminación de manchas de adhesivos o grasa en piezas metálicas o superficies no porosas, preparación previa de superficies para repintado en carpintería y ebanistería. Ejemplos prácticos: 1) Afinado de esmalte sintético para repintado de puertas; 2) limpieza de brochas después de pintar con barniz alquídico; 3) eliminación de resto de adhesivo en piezas metálicas antes de imprimación. | Modo de uso sugerido: 1) Lea la etiqueta y la ficha de datos de seguridad antes de usar. 2) Utilice en áreas ventiladas y evite fuentes de ignición; use EPP: guantes nitrilo, protección ocular y mascarilla si hay vapores. 3) Para diluir pinturas: añada gradualmente el diluyente a la pintura, comenzando con 5–10% en volumen para brocha y hasta 15–25% para pistola, mezclando homogéneamente; ajuste según viscosidad y recomendación del fabricante de la pintura. 4) Aplique según técnica recomendada; respete tiempos de secado entre manos. 5) Limpie herramientas sumergiendo y frotando con diluyente; luego lave con detergente y agua. 6) Almacene el envase cerrado en lugar fresco y ventilado; evite exposición a temperaturas por encima del punto de inflamación. 7) Eliminación: no verter en desagües ni al ambiente; entregar residuos y envases al punto de gestión de residuos peligrosos autorizado.
MLC2024108100 | 130121205000 | Pasta Muro Interior Galon 6 Kgs Tajamar F-15 | Pasta Muro Interior Galon 6 Kgs Tajamar F-15 | Características generales: Pasta muro lista para uso interior formulada a base de dispersión polimérica (acrílica) y cargas minerales finas. Color blanco natural, presentación en envase tipo galón con contenido neto de 6 kg. Ofrece alta adherencia a sustratos cementicios y de yeso, baja contracción y buena flexibilidad para reducir riesgo de fisuras. Se caracteriza por su fácil aplicación con espátula, secado rápido, excelente lijabilidad y capacidad de nivelación que facilita un acabado uniforme antes de la pintura. Diseñada para uso en ambientes interiores, no está indicada para exposición continua a humedad o exteriores. | Especificaciones técnicas: Peso neto: 6 kg. Envase: galón plástico con tapa hermética. Composición: dispersión acrílica + cargas inorgánicas y aditivos para adherencia y trabajabilidad. Compatibilidad: adherente sobre revoque, concreto, block, yeso cartonado (pladur/durlock) y superficies previamente selladas y estables. Temperatura de aplicación recomendada: 10 °C a 35 °C. Secado al tacto: 30–60 minutos (capa delgada). Lijable: 2–4 horas según espesor y condiciones ambientales. Repintado: después de 24 horas en condiciones normales. Rendimiento orientativo: variable según rugosidad y espesor; aprox. 6–10 m2 por envase por mm de espesor aplicado. Vida útil en envase cerrado: 12 meses a temperatura controlada (5–35 °C). SKU: 130121205000. | Usos / aplicaciones: Nivelación y alisado de muros interiores antes de la pintura; reparación de fisuras finas, poros y pequeñas irregularidades en revoques y placas de yeso; preparación de superficies en remodelaciones, viviendas, oficinas y locales comerciales. Aplicable en trabajos de terminación para lograr superficies listas para esmalte, látex o pintura vinílica. No aplicable como mortero estructural ni en áreas permanentemente húmedas (baños sin ventilación, fachadas exteriores). | Modo de uso sugerido: 1) Preparar la superficie: eliminar polvo suelto, pintura descascarada, grasas y humedades; asegurar que la base esté firme y seca. 2) Mezcla: producto listo para usar; homogeneizar el contenido dentro del envase con espátula o paleta hasta obtener consistencia uniforme. 3) Aplicación: con llana o espátula aplicar capa fina (máx. 3–5 mm por pasada) presionando para rellenar poros y grietas. 4) Nivelación: retirar exceso y alisar con movimientos continuos para obtener un acabado parejo. 5) Secado: esperar el tiempo de secado indicado (lijable a las 2–4 h en condiciones normales). 6) Lijado: lijar con lija fina para obtener textura deseada; limpiar el polvo antes de pintar. 7) Repetir: aplicar segunda pasada si es necesario para correcciones puntuales. 8) Limpieza: herramientas con agua inmediatamente después del uso; desechar residuos según normativa local. Precauciones: usar en áreas ventiladas, emplear guantes y evitar contacto con ojos; mantener fuera del alcance de los niños.
MLC1674876583 | 130131001032 | Pack 3 Und Brocha Pintura 3 Pulgadas Condecora Profesional | Marrón | 1. Características generales: Pack de 3 brochas profesionales Condecora, cada una con ancho de corte de 3 pulgadas (76 mm). Cerdas sintéticas de alta densidad diseñadas para retener pintura y proporcionar un borde limpio; corte plano para acabado uniforme en superficies lisas y de detalle. Virola de acero inoxidable que asegura fijación firme de cerdas y resistencia a la corrosión; mango ergonómico de madera barnizada en color marrón que ofrece buen agarre y control durante aplicaciones prolongadas. Presentación en pack múltiple pensada para uso profesional y bricolaje, resistente al desgaste por fricción y a los solventes habituales, facilitando aplicación pareja y reducción de marcas de pincel. Beneficios: mayor rendimiento por carga de pintura, acabado uniforme en bordes y esquinas, fácil limpieza y larga vida útil con mantenimiento adecuado. | 2. Especificaciones técnicas: Ancho de corte: 3 pulgadas (76 mm). Longitud de cada brocha: aprox. 200–220 mm. Peso unitario aproximado: 55–70 g; peso del pack: aprox. 165–210 g. Material de cerdas: fibras sintéticas (mezcla nylon/poliéster) de alta recuperación; virola: acero inoxidable; mango: madera barnizada color marrón. Compatibilidad: pinturas a base agua (látex), acrílicas, esmaltes y barnices sintéticos. Temperatura de uso recomendada: -10 °C a 60 °C. Durabilidad: diseño para uso profesional con alta resistencia al desgaste; vida útil dependiente del mantenimiento y tipo de disolvente empleado. Cumplimiento: fabricada bajo control de calidad industrial para herramientas de pintura profesional. SKU: 130131001032. Variante: Marrón. | 3. Usos / aplicaciones: Ideal para aplicar pintura en paredes, cielorrasos, puertas, marcos, zócalos, carpintería y muebles. Adecuada para imprimaciones, recubrimientos finales y trabajos de retoque en interior y exterior. Uso recomendado en obras, mantenimiento de edificios, carpintería y proyectos de decoración en los que se requiera precisión en bordes y buena retención de pintura. Ejemplos prácticos: pintar marcos de puerta con esmalte, aplicar sellador en molduras, retoques de paredes antes de acabado final. | 4. Modo de uso sugerido: 1) Preparación: limpiar y secar la superficie; eliminar polvo, grasa y pintura suelta. 2) Preparar pintura: homogeneizar el producto según indicaciones del fabricante; filtrar si es necesario. 3) Preparar la brocha: humedecer ligeramente en agua si la pintura es a base agua o en disolvente apropiado para esmaltes; escurrir el exceso. 4) Carga de pintura: sumergir solo 1/3 de la longitud de las cerdas para evitar goteos. 5) Aplicación: sostener la brocha con un ángulo de ~45° y aplicar trazos largos y continuos, alisando hacia la dirección del acabado; trabajar por secciones superpuestas para evitar marcas. 6) Acabado: suavizar pasos finales con pinceladas largas y ligeras para unifica el filo. 7) Limpieza: para pinturas base agua lavar con agua y jabón hasta eliminar residuos; para pinturas a base de solvente limpiar con aguarrás o disolvente recomendado, evitando sumergir la virola prolongadamente. 8) Secado y almacenamiento: dejar secar en posición horizontal o colgada con protector de cerdas; almacenar en lugar seco y protegido de deformaciones. Usar protección personal (guantes y ventilación) según el tipo de pintura.
MLC1529546463 | 140201143010 | Adhesivo Montaje Pintable Blanco Rex Galón 5 Kg | Adhesivo Montaje Pintable Blanco Rex Galón 5 Kg | Características generales: Adhesivo de montaje monocomponente, de base polimérica (resina acrílica/termoplástica modificada) formulado para unión y fijación de elementos constructivos y decorativos. Color blanco, acabado lijable y pintable una vez curado. Presentación en galón de 5 kg con consistencia pastosa de alta tixotropía que permite aplicación en vertical sin escurrimiento. Ofrece alta adherencia inicial (grab instantáneo), buena elasticidad para absorber movimiento, resistencia a la intemperie y envejecimiento, impermeabilidad al agua una vez curado y baja contracción. Beneficios: facilita la fijación sin tornillos ni anclajes mecánicos, reduce tiempos de instalación, acabado listo para pintura y reparación estética, apto para uso interior y exterior según condiciones de aplicación. | Especificaciones técnicas: Contenido: 1 galón — 5 kg (envase). Tipo: adhesivo de montaje monocomponente, curado por humedad. Densidad aproximada próxima a 1,0 g/cm³; consistencia pastosa tixotrópica. Temperatura de aplicación recomendada: +5 °C a +35 °C. Temperatura de servicio: -20 °C a +80 °C. Tiempo de formación de piel: 20–60 minutos (dependiendo humedad y temperatura). Curado completo: 24–72 horas según espesor de cordón y condiciones ambientales. Adherencia sobre: hormigón, ladrillo, yeso cartón (drywall), madera/MDF, cerámica, piedra, metales pintados/anodizados, mampostería; no recomendado sobre polietileno, polipropileno, PTFE ni silicona sin imprimación. Almacenamiento: 12 meses en envase cerrado, entre 5–25 °C, protegido de heladas y luz solar directa. Normativa y calidad: formulación con controles industriales de calidad; consultar ficha técnica del fabricante para certificados específicos y resultados de ensayos mecánicos. | Usos / aplicaciones: Unión y fijación de molduras, zócalos, cornisas, marcos y remates decorativos. Montaje de paneles decorativos y tableros de MDF o madera sin perforación visible. Fijación de azulejos ligeros, piezas de cerámica y apliques sobre superficies verticales. Instalación de espejos (con requisitos de soporte adecuados), remates en carpintería y reparaciones estéticas en interiores y exteriores. Ideal para trabajos de remodelación, albañilería fina, carpintería y montaje rápido en obras y viviendas; no sustituye anclajes mecánicos en aplicaciones estructurales o cargas permanentes elevadas. | Modo de uso sugerido: 1) Preparación: limpiar superficies, secar y eliminar polvo, grasas o pinturas mal adheridas; desengrasar con alcohol isopropílico si procede. 2) Imprimación: en sustratos no porosos o plásticos usar imprimante recomendado por el fabricante. 3) Aplicación: agitar o homogeneizar el producto en el envase; aplicar cordón continuo en forma de zigzag o puntos con espátula o equipo apropiado, manteniendo un espesor acorde al peso de la pieza (cordón mínimo 4–6 mm para contacto efectivo). 4) Colocación: unir piezas y presionar firmemente para eliminar huecos; mantener presión o realizar sujeción temporal (pinzas, cintas o apoyos) hasta que la unión tenga resistencia suficiente (normalmente minutos a horas según condiciones). 5) Acabado: retirar excedentes con paño antes del curado; una vez curado, lijar y pintar con pinturas látex o alquídicas compatibles. 6) Limpieza y seguridad: limpiar herramientas y manos con alcohol o solvente apropiado antes del curado; después del curado la remoción es mecánica. Usar guantes y protección ocular; ventilar el área de trabajo. No aplicar por debajo de +5 °C ni sobre superficies congeladas.
MLC1676222423 | 130602002544 | Pintura Látex Sideral Marbella Colores Galon Acabado Mate Color Fucsia | - | Características generales: Pintura látex a base de agua, formulada para acabado mate en color fucsia. Presentación en galón listo para aplicar; pigmentación estable que aporta recubrimiento uniforme y alta opacidad. Ofrece buena adherencia sobre sustratos minerales y preparados, resistencia a la intemperie moderada, bajo olor en el secado y limpieza de herramientas con agua. Beneficios: acabado mate antihuellas visual, cobertura eficiente que reduce manos de pintura necesarias, secado rápido para procesos de repintado y manejo seguro en ambiente doméstico y comercial. | Especificaciones técnicas: Volumen: 1 galón (3,785 L). Color: fucsia (tinte estándar). Acabado: mate. Base: látex/acrílico en agua. Rendimiento estimado: 8–12 m²/L por mano (aprox. 30–45 m² por galón por mano) según porosidad del sustrato. Secado al tacto: 30–60 minutos; repintado: 2–4 horas a 23 ±5 °C y humedad relativa baja. Temperatura de aplicación recomendada: 10–35 °C. Sustratos compatibles: concreto, estuco, revoque, ladrillo, placas de yeso y maderas previamente imprimadas. Durabilidad esperada: varios años según exposición y mantenimiento. Normas de calidad: formulación conforme a estándares industriales para pinturas látex; conservar fuera del alcance de niños. | Usos / aplicaciones: Diseñada para pintar paredes y cielorrasos en ambientes residenciales y comerciales; ideal para dormitorios, salas, pasillos, oficinas y fachadas no sometidas a inmersión o contacto abrasivo constante. También adecuada para proyectos de remodelación y señalética decorativa interior. Ejemplos prácticos: repintado de habitación completa, toque de color en una pared focal, renovación de revoques interiores y fachadas protegidas. | Modo de uso sugerido: 1) Preparar superficie: limpiar polvo, grasas y materias sueltas; reparar grietas y enrasar imperfecciones; lijar y eliminar polvillo. 2) Imprimación: aplicar sellador o imprimante en sustratos muy porosos o con repintes sobre superficies difíciles; dejar secar según instrucciones del imprimante. 3) Mezclar: agitar o mezclar el galón homogéneamente antes de usar (2–3 minutos). 4) Dilución: si es necesario, diluir hasta 5–10% con agua para aplicar en rodillo o pistola, según recomendación de equipo. 5) Aplicación: aplicar con brocha, rodillo de pelo corto o pistola en capas uniformes; aplicar 1–2 manos según cobertura requerida; respetar tiempos de secado entre manos. 6) Limpieza: limpiar herramientas con agua inmediatamente después de su uso. 7) Seguridad: trabajar en áreas ventiladas, usar guantes y protección ocular; evitar aplicar con lluvia o humedad alta.
MLC1676636823 | 900101203512 | Pack 10 Und Ampolleta Led 9w E27 6500k Luz Fria Certificada | Blanco Frío | Características generales: Pack comercial de 10 ampolletas LED con casquillo estándar E27, potencia nominal 9 W y temperatura de color Blanco Frío 6500 K. Cuerpo con disipador térmico en aluminio y difusor en policarbonato opal para distribución uniforme del flujo luminoso. Diseño A60 de uso general, encendido instantáneo sin parpadeo y sin mercurio; ofrece eficiencia energética equivalente a una incandescente de aproximadamente 60 W, reduciendo consumo y generación de calor. Producto certificado para uso doméstico y comercial, resistente a vibraciones moderadas y con protección contra sobrecalentamiento integrada. Beneficios: ahorro energético, vida útil prolongada, iluminación homogénea y montaje sencillo en portalamparas E27. | Especificaciones técnicas: Potencia: 9 W. Casquillo: E27 (rosca estándar). Temperatura de color: 6500 K (Blanco Frío). Presentación: pack de 10 unidades. Dimensiones aproximadas: tipo A60, diámetro ≈ 60 mm, longitud ≈ 110 mm. Peso unitario aproximado: 50–60 g. Alimentación: AC 110–240 V, 50/60 Hz. Vida útil estimada: 15.000 horas. Ángulo de apertura: aproximado 200–240°. Índice de reproducción cromática (CRI): ≥ 80 (típico). Factor de potencia: ≥ 0,5 (típico). Tipo de materiales: disipador aluminio + difusor policarbonato. Estado: no regulable (no dimmable) salvo indicación contraria. Condiciones de uso: temperatura ambiente de -20 °C a 40 °C; evitar uso en ambientes sumergidos o sin ventilación. Certificación: producto certificado (conformidad de seguridad eléctrica y eficiencia lumínica) — SKU: 900101203512. | Usos / aplicaciones: Iluminación general en viviendas (salas, cocinas, dormitorios), oficinas, comercios y talleres. Reemplazo de ampolletas incandescentes o fluorescentes en lámparas de pie, colgantes y plafones con casquillo E27. Ideal para pasillos, garajes, escaparates y zonas donde se requiera luz fría y alto contraste visual (6500 K) para tareas o exhibición de productos. Apto para luminarias abiertas o con disipación adecuada; no recomendado para uso en instalaciones reguladas por dimmers a menos que se utilice modelo compatible. | Modo de uso sugerido: 1) Cortar la alimentación eléctrica del circuito o interruptor correspondiente. 2) Retirar la ampolleta anterior desenroscando en sentido antihorario. 3) Verificar que el casquillo y portalamparas E27 estén en buen estado y limpios. 4) Enroscar la nueva ampolleta LED 9 W hasta contacto firme, sin forzar. 5) Restablecer la alimentación y comprobar funcionamiento; la ampolleta debe encender al 100% de forma inmediata. 6) Evitar instalar en luminarias totalmente cerradas sin ventilación; dejar espacio para disipación. 7) No utilizar con dimmers o controladores de intensidad si la ampolleta no es regulable. 8) Para limpieza, desconectar la alimentación y limpiar el difusor con paño seco. 9) Desechar la ampolleta sustituida según normativa local de residuos eléctricos.
MLC2772801794 | 140302405000 | Silicona Alta Temperatura Negra Ceys 280ml | - | Características generales: Silicona de alta temperatura formulada a base de polímeros siloxánicos (RTV) diseñada para sellado y pegado en aplicaciones sometidas a calor. Color negro. Presentación en cartucho de 280 ml, aplicable con pistola extrusora. Ofrece excelente adhesión a metales, cerámica, vidrio y hormigón; mantiene elasticidad y estanqueidad tras el curado, resiste oxidación y envejecimiento por calor y agentes ambientales. Impermeable, aislante eléctrico y flexible, minimiza vibraciones y movimientos en juntas sometidas a ciclos térmicos. Beneficios: sellos duraderos en condiciones de alta temperatura, fácil aplicación y acabado profesional. | Especificaciones técnicas: Contenido nominal 280 ml. Densidad aproximada 1,05–1,25 g/ml; peso neto aproximado 300–350 g (varía según lote). Tipo de material: silicona RTV de alta temperatura (siloxano). Compatibilidad: acero inoxidable, aluminio, hierro pintado, cerámica, ladrillo, hormigón, vidrio; consultar compatibilidad en plásticos sensibles (PVC rígido, poliuretano). Rango de temperatura de servicio orientativo: continuo hasta 300 °C; picos eventuales hasta 400 °C (valores orientativos dependiendo de espesor y ambiente). Tiempo de piel 10–30 minutos; curado completo 24–48 horas a 3–5 mm de espesor. Vida útil del cartucho sin abrir: 12 meses en lugar seco y fresco. Resistencia química y a la intemperie elevada; libre de halógenos según formulación estándar. | Usos / aplicaciones: Sellado y unión en hornos, estufas, chimeneas, conductos de escape y colectores térmicos; juntas en cámaras calientes y fachadas técnicas; sellado de bridas y tapas de calderas; fijación y sellado de luminarias y rejillas expuestas a calor; reparación y montaje en cocinas industriales y equipos de calefacción; sellado de chimeneas y salidas de humos. Ejemplos prácticos: sellar la unión entre placas refractarias de un horno; reparar fuga en brida de colector de escape (no estructural); sellar borde de puerta de estufa metálica; sellado estanco de conductos de ventilación expuestos a altas temperaturas. | Modo de uso sugerido: 1) Preparación: limpiar superficies eliminando polvo, óxido, grasa o restos de selladores anteriores; desengrasar con alcohol isopropílico y dejar secar. 2) Corte y montaje: colocar el cartucho en pistola aplicadora; cortar la punta del hilo y abrir con boquilla al diámetro deseado según junta. 3) Aplicación: aplicar cordón continuo ejerciendo presión uniforme; mantener espesor recomendado (3–5 mm o según junta). 4) Acabado: alisar inmediatamente con espátula o dedo humedecido en agua jabonosa para obtener acabado liso; retirar excedentes antes de curado. 5) Curado: respetar tiempo de piel (10–30 min) y curado total (24–48 h a 3–5 mm). 6) Seguridad: usar guantes y ventilación adecuada; evitar contacto con alimentos y superficies pintadas sensibles hasta completar el curado. Temperatura de aplicación recomendada: entre 5 °C y 40 °C.
MLC1676682743 | 140302105010 | Sikaflex-11fc Purform Adhesivo Sellante Multiuso 300ml Café | - | Características generales: Adhesivo sellante monocomponente de poliuretano de alta elasticidad formulado para unión y sellado multiuso en construcción y carpintería. Color café; presentación en cartucho industrial para uso con pistola aplicadora. Cura por reacción con la humedad ambiental formando una junta flexible, impermeable y resistente a la intemperie, rayos UV y envejecimiento. Excelente adherencia inicial y duradera sobre hormigón, mortero, madera, metales pintados y paneles constructivos; para sustratos no porosos puede requerir imprimación. Ofrece amortiguación de movimientos y sellado elástico de juntas sometidas a dilatación y contracción, contribuyendo a la durabilidad y estética de la obra. Bajo olor y formulación orientada a reducción de emisiones (Purform). | Especificaciones técnicas: Tipo de material: poliuretano monocomponente curable por humedad. Color: café. Capacidad del envase: 300 ml (cartucho). Temperatura de aplicación recomendada: entre +5 °C y +35 °C. Temperatura de servicio: aproximada entre -40 °C y +90 °C. Tiempo de piel: variable según humedad y temperatura, típicamente en el orden de 30–60 minutos. Velocidad de curado: depende de condiciones, aproximadamente 2–4 mm/24 h a condiciones estándar. Elasticidad y movimiento admisible: permite movimientos estructurales habituales en juntas de dilatación (uso típico hasta ±25% dependiendo diseño). Dureza (indicativa): dureza Shore A media típica de sellantes de poliuretano (consultar ficha técnica para valor exacto). Vida útil en depósito: generalmente 12 meses en envase original, almacenado en lugar fresco y seco. Compatibilidad: adherente a hormigón, revoques, mampostería, madera, metales (acero, aluminio), pinturas y muchos plásticos rígidos; no adherente a PE, PP, PTFE ni superficies con residuos de aceite o contaminantes sin preparación previa. Normas y certificaciones: formulado para cumplir requisitos industriales de sellado y pegado; consultar ficha técnica y hoja de seguridad para conformidad con normas ISO/EN/ASTM aplicables según uso. | Usos / aplicaciones: Sellado y pegado de juntas de dilatación y conexión en fachadas, marcos de ventanas y puertas, carpintería interior y exterior, unión de paneles prefabricados, reparación de elementos de mampostería, fijación elástica de molduras y zócalos, sellado de soleras y encuentros entre diferentes materiales. Ideal para obras residenciales, comerciales e industriales donde se requiere junta estanca y flexible con acabado color café que combina con maderas y acabados oscuros. No recomendado para inmersión permanente en agua potable sin confirmar compatibilidad. | Modo de uso sugerido: 1) Preparación: limpiar superficies, eliminar polvo, grasa, óxido y residuos de sellantes antiguos; las superficies deben estar secas y sólidas. 2) Imprimación: aplicar primer recomendado en sustratos no porosos o superficies críticas; seguir tiempos de secado del primer. 3) Preparación del cartucho: cortar la punta del cartucho y roscar la boquilla; perforar el sello interior. 4) Aplicación: montar en pistola manual o neumática y extruir una cordón continuo del tamaño adecuado a la junta, garantizando buen contacto con ambos lados. 5) Alisado: compactar y alisar con espátula húmeda o solución jabonosa antes de que se forme la piel para obtener acabado uniforme. 6) Curado: permitir el curado por humedad; evitar movimiento o pintura hasta que el producto haya curado superficial y parcialmente según especificaciones. 7) Acabado y pintura: una vez curado, pintar solo con pinturas compatibles; realizar prueba de compatibilidad previa. 8) Limpieza: limpiar herramientas y exceso con disolvente apropiado antes de curado; después del curado solo puede retirarse mecánicamente. Seguir siempre medidas de seguridad indicadas en la ficha de seguridad.
MLC2218335712 | 130304006000 | Barniz Vitrificante Poliuretano Sipa 1/4 Galón Brillante | Barniz Vitrificante Poliuretano Sipa 1/4 Galón Brillante | Características generales: Barniz vitrificante a base de resinas de poliuretano formulado para acabado brillante transparente. Presentación en envase de 1/4 galón (aprox. 0,946 L) diseñado para acabado de superficies de madera y maderas pretratadas. Forma una película de alto brillo con buena dureza superficial, resistencia al desgaste por tránsito moderado, protección contra manchas y limpieza con productos domésticos; realza la veta natural de la madera y ofrece buena nivelación y claridad óptica. Envase con cierre hermético para preservar la estabilidad del producto. SKU: 130304006000 | Especificaciones técnicas: Contenido: 1/4 galón (≈0,946 L). Peso aproximado del envase: 1,1 kg. Base: resina de poliuretano (acabado vitrificante). Color: transparente brillante. Rendimiento aproximado: 8–12 m² por 1/4 galón por mano, dependiendo de la porosidad y método de aplicación. Tiempo de secado: al tacto 1–2 h; lijado/repintado entre manos 4–6 h; curado total aproximado 7 días (condiciones estándar: 20–25 °C y 50% HR). Temperatura de aplicación recomendada: 10–30 °C. Vida útil en envase cerrado: 24 meses si se almacena en lugar seco y fresco. Compatibilidad: indicado para maderas nobles, pisos de madera previamente sellados, muebles, puertas y carpintería interior; compatible con tintes y selladores base disolvente o agua según indicación del fabricante. Normas de seguridad: consultar ficha técnica y de seguridad del producto para manejo y eliminación. | Usos / aplicaciones: Protege y da acabado brillante a pisos de madera interiores, parquet, escaleras, muebles de madera, puertas, marcos y carpintería en general. Ideal para renovación y mantenimiento de superficies de madera donde se requiere brillo y resistencia al tránsito moderado; también usado en talleres de carpintería para acabado final de piezas. No se recomienda su uso continuo en exteriores sin protección adicional ni en contacto permanente con agua. Ejemplos prácticos: acabado final de pisos de sala y comedor, vitrificado en muebles de salón, barnizado de escaleras y pasamanos. | Modo de uso sugerido: 1) Preparación: lijar la superficie con grano 120–180 para eliminar acabados previos y suciedad; finalizar con grano 220–320 para un muestreo fino y eliminar polvo con aspiradora y paño húmedo. 2) Homogeneizar el contenido: agitar suavemente el envase o mezclar con espátula evitando formación de espuma. 3) Dilución (si procede): diluir ligeramente solo si el fabricante lo indica; emplear el diluyente recomendado. 4) Aplicación: aplicar con brocha de cerdas sintéticas, rodillo de pelo corto o pistola HVLP en capas finas y uniformes; desplazamientos largos y solapados constantes. 5) Número de manos: aplicar 2–3 manos dejando secar entre capas (4–6 h) y lijando suavemente entre manos con lija fina (grano 220–320) para mejorar adherencia. 6) Curado: respetar curado total aproximado de 7 días antes de someter a uso intensivo. 7) Seguridad: trabajar en área ventilada, usar guantes, gafas y protección respiratoria adecuada; evitar contacto con piel y ojos. 8) Limpieza: limpiar herramientas con disolvente adecuado según la ficha técnica.
MLC2232124438 | 140105013000 | Carbolineo Didelineo Protector De Madera 1 Litro Dideval | Carbolineo Didelineo Protector De Madera 1 Litro Dideval | Características generales: Producto líquido protector para madera formulado para penetrar la fibra y proteger contra humedad, hongos y ataque de insectos xilófagos. Base solvente de secado rápido que aporta repelencia al agua sin formar película gruesa, conserva la textura y veta natural de la madera. Presentación en envase de 1 litro, color translúcido/ámbar que facilita el control del acabado. Ofrece resistencia a la intemperie y disminuye la absorción de agua, facilitando posteriores acabados como barniz o pintura. Beneficios: mayor durabilidad de piezas de carpintería, prevención de deterioro biológico y ahorro en mantenimiento. | Especificaciones técnicas: Capacidad: 1 litro. Peso aproximado del envase: 0,95–1,1 kg. Tipo de producto: protector/impregnante para madera base solvente. Compatibilidad: maderas duras y blandas, carpintería interior y exterior; admite repintado con barnices y pinturas una vez seco. Rango de aplicación recomendado: temperatura ambiente entre 5 °C y 35 °C; humedad relativa inferior al 80%. Rendimiento orientativo: 8–12 m² por litro en una mano según porosidad de la madera. Secado al tacto: 2–4 horas; repintado: 12–24 horas (según ventilación y temperatura). Vida útil del envase cerrado: 12 meses si se almacena en lugar fresco y seco. Normativa y seguridad: formulado conforme a buenas prácticas industriales y etiquetas de seguridad; manipular con equipo de protección personal y consultar hoja de datos de seguridad (SDS). | Usos / aplicaciones: Protección preventiva y preservación de puertas, ventanas, marcos, revestimientos, decks, muebles de exterior, vallas y estructuras de madera expuestas a humedad y agentes biológicos. Ideal para carpinteros, constructores y tareas de mantenimiento domiciliario que requieran proteger y preparar la superficie antes del acabado final (barniz, esmalte o pintura). También recomendado en restauraciones de carpintería antigua y piezas expuestas a variación climática. | Modo de uso sugerido: 1) Preparación: limpiar la superficie de polvo, aceites y pinturas sueltas; lijar y eliminar restos; asegurar que la madera esté completamente seca. 2) Agitar el envase antes de usar para homogeneizar la mezcla. 3) Aplicación: aplicar con brocha, rodillo de espuma o pulverizador de baja presión extendiendo en el sentido de la veta; para piezas muy porosas aplicar primera mano diluida hasta un 10% si es necesario. 4) Tiempo de penetración: dejar actuar 15–30 minutos y retirar el exceso con brocha o paño si queda producto superficial. 5) Repetir una segunda mano si la porosidad lo requiere; respetar tiempo de secado antes de repintar (12–24 h). 6) Acabado: una vez seco, puede aplicarse barniz o pintura compatible. 7) Precauciones: usar guantes, protección ocular y ventilación adecuada; evitar aplicación con lluvia o en superficie helada; eliminar residuos y envases según normativa local.
MLC1677314727 | 130118002005 | Pintura Spray Fluorescente Secado Rapido 400 Ml Colores Rex | Azul | Características generales: Aerosol de pintura fluorescente en presentación lata de 400 ml, formulada sobre base acrílica/sintética de secado rápido. Acabado semibrillante de alta visibilidad diseñado para señalización y marcaje con color azul fluorescente (variante: Azul). Propone pulverización homogénea, buena adherencia inicial en superficies limpias y protección temporal contra intemperie y abrasión ligera. Producto de fácil aplicación en spray, tapa protectora y válvula de control para un trazado uniforme. SKU: 130118002005 | Especificaciones técnicas: Volumen: 400 ml. Base: resina acrílica/sintética en disolventes; propulsor a base de hidrocarburos presurizados. Rendimiento aproximado: 1,0–1,5 m² por mano (dependiendo de porosidad y técnica). Secado al tacto: 5–10 min; repintado: 10–15 min; curado completo: 24 horas. Temperatura de aplicación recomendada: 10–30 °C; temperatura de almacenamiento: 5–40 °C. Vida útil en envase cerrado: hasta 24 meses en condiciones recomendadas. Compatibilidad: adherencia adecuada sobre metal, madera, yeso y la mayoría de plásticos rígidos previa preparación; realizar prueba en plásticos flexibles o tratados. Normas: fabricado bajo controles industriales de calidad y etiquetado de seguridad para productos inflamables. | Usos / aplicaciones: Indicada para señalización de seguridad, marcaje en obras y almacenes, identificación de equipos y herramientas, decoración y aplicaciones artísticas, así como para eventos y prendas no lavables. Ejemplos prácticos: marcar andamios y tuberías en obra, pintar bordes y señales temporales en pavimento, personalizar cascos y elementos decorativos, remarcar estanterías y palets en bodegas. No recomendable para superficies sometidas a altas temperaturas o exposición UV prolongada sin protección adicional. | Modo de uso sugerido: 1) Preparación: trabajar en área ventilada y usar equipo de protección (guantes, máscara respiratoria y protección ocular). Proteger superficies adyacentes con cinta y papel. 2) Superficie: limpiar de polvo, grasa y óxido; lijar y desengrasar si es necesario. Aplicar imprimación adecuada en metales o plásticos cuando se requiera mayor adherencia. 3) Agitar la lata enérgicamente durante 2–3 minutos y volver a agitar entre cada 30 segundos de uso. 4) Prueba: realizar una pasada de prueba en un cartón para comprobar color y funcionamiento. 5) Aplicación: mantener la lata a 20–30 cm de la superficie y aplicar en capas finas y uniformes con movimientos continuos. Evitar acumulaciones; realizar 2–3 capas ligeras dejando 10–15 minutos entre capas. 6) Finalizado: dejar curar 24 horas antes de manipular intensamente. Limpiar válvula invirtiendo la lata y pulsando hasta que salga gas limpio. 7) Seguridad y almacenamiento: mantener distante de fuentes de ignición, no perforar ni incinerar la lata, conservar en posición vertical y fuera del alcance de niños.
MLC1677314913 | 900102115023 | Proyector Reflector Led 10w 6500k Ip65 Vkb Certificacion Sec | Negro | Características generales: Cuerpo compacto de aleación de aluminio inyectado con acabado en pintura electrostática color negro; frente con cristal templado y junta de silicona que asegura estanqueidad IP65 frente a polvo y chorros de agua. Fuente LED integrada de alta eficiencia con temperatura de color 6500 K (luz día), bajo consumo (10 W) y arranque instantáneo sin parpadeo. Soporte metálico regulable para montaje en pared o superficie, diseño anticorrosión y disipación térmica pasiva que prolonga la vida útil del conjunto. Producto certificado por SEC, orientado a aplicaciones exteriores exigentes, con instalación sencilla y mantenimiento mínimo; ideal para iluminación puntual y de seguridad por su reproducción cromática adecuada y consumo reducido. | Especificaciones técnicas: SKU 900102115023; variante: Negro. Potencia nominal: 10 W. Temperatura de color: 6500 K. Rendimiento luminoso típico: ≈80 lm/W (aprox. 800 lm). Índice de reproducción cromática (CRI): ≥70. Tensión de alimentación: 220–240 V AC, 50/60 Hz. Factor de potencia: >0,5. Grado de protección: IP65. Materiales: cuerpo en aluminio inyectado, frente en vidrio templado, soporte en acero inoxidable. Ángulo de apertura: ≈120°. Dimensiones aproximadas: 120 x 90 x 30 mm. Peso aproximado: 450 g. Temperatura de funcionamiento: -20 °C a +40 °C. Vida útil estimada: 25.000 horas. Regulación: no regulable (driver integrado). Certificaciones: SEC (seguridad eléctrica y conformidad). | Usos / aplicaciones: Iluminación perimetral y de seguridad en fachadas, accesos y garajes; señalización y fachada de locales comerciales; iluminación de jardines, terrazas y áreas técnicas exteriores; proyectos residenciales y obras temporales donde se requiera iluminación puntual y resistente a la intemperie. Ejemplos prácticos: iluminar cartelería exterior, generar luz de apoyo en entradas de vehículos, resaltar accesos peatonales y zonas de trabajo exteriores. | Modo de uso sugerido: 1) Corte la alimentación eléctrica desde el tablero antes de intervenir. 2) Seleccione la ubicación asegurando superficie sólida y buen ángulo de iluminación. 3) Marque y perfore los puntos para los anclajes según el soporte suministrado. 4) Fije el soporte con los tornillos y tarugos incluidos; coloque el proyector en el soporte y apriete los pernos de ajuste. 5) Realice la conexión eléctrica: conecte fase (L), neutro (N) y tierra (PE) respetando polaridad y normativa local; utilice caja de empalmes estanca y selle con junta de silicona si procede. 6) Ajuste el ángulo del reflector y apriete los tornillos de fijación. 7) Restablezca la alimentación y verifique funcionamiento. Mantenimiento: limpieza periódica del cristal y revisión de juntas y fijaciones; desconectar para cualquier intervención. Recomendada instalación por electricista autorizado.
MLC2921965322 | 140109102000 | Alcohol Isopropilico 99.7% 1 Litro Dideval Limpia Y Desinfecta Circuitos Sin Dañar | - | Características generales: Alcohol isopropílico anhidro 99.7% en presentación líquida transparente. Producto de alta pureza diseñado para limpieza, desengrase y desinfección rápida; evapora con rapidez y deja mínima o nula conductividad residual, lo que reduce el riesgo de cortocircuitos posteriores. Compatible con la mayoría de metales y superficies electrónicas cuando se utiliza correctamente; formulado para eliminar grasas, aceites, restos de flux y contaminantes sin dejar residuos visibles. Envase de 1 litro resistente, cierre hermético y etiqueta con indicaciones de seguridad. Es inflamable y debe manejarse en áreas ventiladas. | Especificaciones técnicas: Volumen neto: 1 L. Composición: alcohol isopropílico 99.7% (isopropanol anhidro). Densidad aproximada: 0,785 g/mL a 20 °C. Punto de ebullición: ~82,6 °C. Punto de inflamación (flash point): ~12 °C (CC). Evaporación rápida, baja tensión superficial. Peso neto aprox.: 0,79 kg. Temperatura de uso recomendada: 5–40 °C. Temperatura de almacenamiento: 5–25 °C, en lugar fresco y alejado de fuentes de ignición. Vida útil estimada: 24 meses en envase cerrado y condiciones adecuadas. Compatibilidad: apto para la mayoría de metales, vidrio y componentes electrónicos; probar en plásticos sensibles (p. ej. acrílico o poliestireno). SKU: 140109102000. | Usos / aplicaciones: Limpieza y desinfección de circuitos impresos, conectores, contactos eléctricos, relés y componentes electrónicos antes y después de intervenciones. Eliminación de grasas, aceites, restos de soldadura y flux en mantenimiento de equipos electrónicos y electrónicos de consumo (PC, placas madre, fuentes, módulos). Desinfección de superficies no porosas en talleres, laboratorios y entornos industriales. Desengrase previo a pegado o pintado en piezas metálicas y de vidrio. Ejemplos prácticos: limpieza de pines y conectores antes del montaje, limpieza de lentes y visores, remoción de residuos de adhesivo de superficies metálicas. | Modo de uso sugerido: 1) Trabajar en área bien ventilada y con equipo de protección (guantes y gafas). 2) Apagar y desconectar equipos eléctricos antes de la limpieza; no aplicar con el equipo energizado. 3) Aplicar una pequeña cantidad sobre un paño sin pelusa, hisopo o directamente por aspersión si se dispone de aplicador compatible. 4) Frotar suavemente la superficie o componente hasta eliminar contaminantes; para zonas de difícil acceso usar hisopo o cepillo antiestático. 5) Dejar evaporar completamente antes de reconectar o energizar el equipo. 6) Para residuos persistentes repetir la operación; evitar inmersión prolongada de piezas plásticas sensibles. 7) Cerrar el envase tras su uso y almacenar según indicaciones. Mantener alejado de fuentes de ignición y no fumar durante su uso.
MLC2253560402 | 130136002000 | Huaipe Blanco Multiuso Bolsa 1 Kg | Blanco | Características generales: Mezcla en polvo multiuso de color blanco, formulada para relleno, reparación y alisado de superficies en aplicaciones de mantenimiento y construcción ligera. Composición a base de compuestos inorgánicos y aditivos polímericos que proporcionan alta adherencia, cohesión y trabajabilidad; presentación en bolsa sellada de 1 kg. Producto de secado rápido, lijable y pintable, con buena resistencia a la fisuración en aplicaciones habituales; adecuado para acabados finos y preparación de superficies antes de pintura. Beneficios: fácil dosificación y mezclado, acabado liso y uniforme, reduce tiempos de intervención y facilita el repintado. | Especificaciones técnicas: Peso neto: 1 kg. Color: blanco. Formato: polvo en bolsa. Tipo de material: mezcla inorgánica con polímeros de alto rendimiento (producto en polvo). Compatibilidad: adherencia sobre yeso, cemento, ladrillo, revoques, placas de yeso y pinturas bien adheridas; no recomendado para inmersión permanente en agua ni como elemento estructural. Proporción de mezcla orientativa: 200–300 ml de agua por kg para obtener pasta trabajable (ajustar según necesidad). Vida útil de la mezcla: aprox. 20–40 minutos según temperatura; lijable a las 1–2 horas; curado final en 24 horas a espesor estándar. Temperatura de uso: 5–35 °C. Vida de almacenamiento: 12 meses en lugar seco y protegido de la humedad. Normas/calidad: sometido a controles internos de adherencia y desempeño; consultar ficha técnica para ensayos específicos. | Usos / aplicaciones: Relleno de agujeros y fisuras en paredes y cielorrasos, alisado y nivelado de pequeñas irregularidades, reparación de borde de molduras y remiendos localizados, trabajados en interiores y exteriores protegidos. Ejemplos prácticos: tapar agujeros de clavos y tornillos antes de pintar, emparejar uniones de paneles de yeso, reparar pequeños desprendimientos en revoque, remendar cantos y esquinas dañadas, preparar superficies para acabado final. | Modo de uso sugerido: 1) Preparación: limpiar la superficie, eliminar polvo, pintura suelta o material no adherido; humedecer ligeramente superficies muy absorbentes. 2) Mezclado: verter 200–300 ml de agua limpia en un recipiente y agregar lentamente 1 kg de polvo mientras se mezcla hasta obtener una pasta homogénea sin grumos; dejar reposar 2–3 minutos y remezclar si es necesario. 3) Aplicación: aplicar con espátula o llana en capas de hasta 5 mm; para espesores mayores realizar aplicaciones sucesivas dejando secar entre capas. 4) Acabado: alisar con llana o espátula; una vez seco lijar con lija fina (120–240) para lograr el terminado deseado. 5) Limpieza y almacenamiento: limpiar herramientas con agua antes de que el producto se endurezca; cerrar la bolsa y conservar en lugar seco. Precauciones: usar equipo de protección (guantes, mascarilla para polvo y protección ocular), evitar inhalación y contacto prolongado con la piel; mantener fuera del alcance de niños.
MLC1678028785 | 140903002055 | Pitacal Soprocal Saco 25kg Cal Blanca Para Pintar Y Demarcar | Blanco | Características generales: Cal blanca en polvo formulada a base de cal hidratada (hidróxido de calcio) de uso industrial y de obra. Presentada en saco de 25 kg, color blanco intenso, de granulometría fina para fácil disolución y aplicación. Propiedades: alta alcalinidad (acción fungicida y reguladora de pH), buena adherencia sobre sustratos minerales tras carbonatación, permeable al vapor y resistente a la intemperie cuando se aplica correctamente. Beneficios: acabado blanco uniforme para blanqueos y demarcaciones, económico y versátil para obra y mantenimiento, compatible con morteros y enlucidos minerales, favorece la carbonatación que aporta dureza y durabilidad al recubrimiento. | Especificaciones técnicas: Peso neto: 25 kg por saco. Material: cal hidratada (hidróxido de calcio, Ca(OH)2) en polvo. Color: blanco. Granulometría: polvo fino para dispersión homogénea. pH aproximado de la suspensión: fuertemente alcalino (valor típico superior a 11). Temperatura de uso recomendada: entre 5 °C y 35 °C para aplicación y curado efectivo. Almacenamiento: mantener en lugar seco y ventilado, protegido de la humedad; vida útil estimada 12 meses en empaque cerrado y seco. Compatibilidad: indicado sobre superficies minerales (hormigón, revoque, ladrillo, piedra); no recomendable sobre superficies bituminosas o exteriores metálicas sin imprimación. Normas de calidad: fabricado para uso en construcción y mantenimiento (ver ficha técnica y hoja de seguridad del fabricante para certificaciones específicas). | Usos / aplicaciones: Blanco para blanqueado y pintado tradicional de muros interiores y exteriores (fachadas, tapias, cerramientos rurales). Demarcación de zonas y superficies (canchas, veredas provisionales, señalización en obra o agrícola). Preparación y mejora de morteros y enlucidos como ingrediente o recubrimiento final. Aplicaciones prácticas: blanqueo de cascos de árboles y paredes perimetrales, señalización temporal en predios agrícolas o industriales, acabado económico en mampostería y revoques, base mineral para pinturas naturales y reposición en trabajos de restauración tradicional. | Modo de uso sugerido: 1) Preparación del sustrato: limpiar la superficie de polvo, grasa, pintura suelta y humedad; reparar grietas y nivelar si es necesario. 2) Mezcla básica para blanquear: agregar cal en polvo al agua fría lentamente, removiendo hasta obtener una suspensión homogénea; relación orientativa: 1 volumen de cal por 4–6 volúmenes de agua (realizar prueba en pequeña área para ajustar viscosidad). 3) Reposo opcional: dejar reposar la mezcla unas horas y revolver antes de usar para mejorar la lubricidad. 4) Aplicación: aplicar con brocha, cepillo o rodillo en capas finas y uniformes; se recomiendan 1–2 manos según absorción del sustrato, respetando 24 horas entre manos en condiciones normales. 5) Para demarcación: preparar una pasta más espesa con menor proporción de agua y aplicar con plantilla, brocha o rodillo demarcador. 6) Curado y acabado: permitir carbonatación natural; proteger de lluvia intensa y heladas durante las primeras 48–72 horas. 7) Seguridad: usar guantes impermeables, protección ocular y mascarilla antipolvo durante mezcla y aplicación; evitar inhalación y contacto prolongado con la piel; en caso de contacto, lavar con abundante agua y jabón y consultar ficha de seguridad si hay irritación.
MLC2647212006 | 160703004055 | Candado Odis Tsa 33mm Rosado - Tsa Color Rosa | - | Características generales: Candado de viaje Odis modelo TSA color rosado con cuerpo compacto de 33 mm diseñado para proteger equipaje y objetos personales durante traslados. Cuerpo en aleación de zinc con recubrimiento resistente al rayado y arco (shackle) de acero templado con tratamiento anticorrosión; acabado en pintura rosa uniforme. Sistema de cierre mediante llave con mecanismo compatible con llaves maestras TSA, lo que permite la inspección aeroportuaria sin daño a la pieza. Presentación individual, diseño ligero y de bajo perfil que reduce el riesgo de enganches y facilita el almacenamiento en maletas. Beneficios: seguridad básica contra aperturas no autorizadas, compatibilidad con controles TSA, estética cuidada en color rosa y uso sencillo para viajeros frecuentes. | Especificaciones técnicas: Ancho del cuerpo: 33 mm. Diámetro aproximado del arco: 3.5 mm. Altura interior del arco: ~12 mm. Material del cuerpo: aleación de zinc. Material del arco: acero templado con recubrimiento cromado. Tipo de cierre: llavín (cerradura mecánica). Color: rosa. Llaves incluidas: 2 llaves metálicas. Compatibilidad: cremalleras y pasadores de maletas, bolsos, mochilas y pequeños candados de taquilla. Norma/ certificación: Aprobado TSA para inspección aeroportuaria. Temperatura de uso recomendada: -20 °C a 60 °C. Peso aproximado: 45 g. | Usos / aplicaciones: Protección de equipaje en viajes aéreos (permite inspección por agentes TSA sin romper el candado). Seguridad de mochilas, bolsos de mano y maletas en transporte público o estaciones. Cierre de estuches, cajas pequeñas y taquillas de gimnasio o trabajo donde se requiere una protección básica. Ejemplos prácticos: asegurar las cremalleras de una maleta durante el embarque, bloquear el compartimento principal de una mochila en un viaje de fin de semana, proteger una caja de herramientas pequeña en un taller móvil. | Modo de uso sugerido: 1) Abrir el candado: insertar la llave en el ojo de la cerradura y girar en sentido horario hasta liberar el arco. 2) Colocar el arco alrededor de los bucles/ojales o a través de las cremalleras de la maleta. 3) Presionar el arco dentro del cuerpo hasta que encaje y retirar la llave girando en sentido contrario para dejar el candado cerrado. 4) Guardar las llaves en un lugar seguro y/o registrar una copia de seguridad; evitar dejar la llave dentro del equipaje. 5) En caso de inspección aeroportuaria, el personal TSA podrá abrir el candado con llave maestra; comprobar el estado del candado tras la revisión. 6) Mantenimiento: limpiar residuos y aplicar lubricante tipo grafito o aceite ligero en el cilindro periódicamente para asegurar funcionamiento suave; evitar exposición prolongada a ambientes salinos.
MLC1678037031 | 190303215030 | Aromatizante Areon Aroma Fresco Botella Vainilla Black Car | Aromatizante Areon Aroma Fresco Botella Vainilla Black Car | Características generales: Fragancia concentrada Areon Aroma Fresco Vainilla Black Car presentada en botella diseñada para ambientación de interiores y automóviles. Formulación a base de fragancias aromáticas y solventes orgánicos en solución líquida, con aroma dominante a vainilla y notas cálidas y dulces que neutralizan olores indeseados. Envase compacto de polímero resistente (plástico PET) con cierre dosificador, color del líquido incoloro a ligeramente amarillo. Beneficios: liberación controlada de aroma, fácil instalación y reposición, alta intensidad olfativa inicial y adecuada persistencia en espacios reducidos; fórmula optimizada para minimizar residuos en superficies bajo condiciones de uso normales. Diseñado para uso continuo en vehículos y pequeños ambientes cerrados. | Especificaciones técnicas: Volumen neto: 50 ml. Peso neto aproximado: 50 g; peso con empaque aproximado: 80–100 g. Dimensiones aproximadas del envase: 5 x 5 x 8 cm. Material envase: PET (botella) y PP (tapón/dispensador). Composición: mezcla de fragancias aromáticas y base solvente orgánica (alcohólicos y/o hidrocarbonados según lote). Punto de inflamación: producto inflamable; manejar con precaución. Temperatura de uso recomendada: -10 °C a 50 °C. Duración estimada de liberación aromática: 30–45 días según ventilación, temperatura y ajuste de dosificación. Compatibilidad: indicado para interiores de vehículos, armarios, baños y espacios pequeños; evitar contacto prolongado con superficies pintadas, cuero y plásticos sensibles. Etiquetado conforme a regulaciones de productos aromáticos; ficha de datos de seguridad (FDS) disponible a solicitud. SKU: 190303215030. | Usos / aplicaciones: Ambientación de automóviles para enmascarar y neutralizar olores de tabaco, alimentos y humedad. Ambientador para puestas rápidas en boot/baúl, cajones, roperos y baños pequeños. Aplicación en comercios o vehículos de transporte de pasajeros para mantener una impresión olfativa agradable. Ejemplos prácticos: colocar en portavasos del coche para mantener aroma durante el viaje; ubicar en armario entre prendas para evitar olor a humedad; situar en baño o recepción de oficina para aromatizar ambientes de tamaño reducido. | Modo de uso sugerido: 1) Verificar integridad del envase y leer precauciones en la etiqueta. 2) Retirar el embalaje de seguridad y desenroscar el tapón según diseño. 3) Si incluye tapón dosificador o plug, ajustarlo según intensidad deseada (abrir parcialmente para menor liberación; abrir completamente para intensidad alta). 4) Colocar la botella en posición vertical en portavasos, zona estable o soporte adecuado; evitar volcar. 5) Para uso en vehículo, fijar en portavasos o área central alejada de contacto directo con superficies sensibles; no colocar sobre salpicadero expuesto a luz solar directa ni sobre paneles de cuero o vinilo sin protección. 6) Ajustar ventilación del vehículo o espacio para controlar intensidad; reponer al finalizar el contenido. Precauciones de seguridad: mantener fuera del alcance de niños y mascotas, no ingerir, evitar contacto con ojos y piel; en caso de contacto, enjuagar con abundante agua y buscar atención médica si procede; mantener alejado de fuentes de ignición.
MLC1678062293 | 900603302000 | Interruptor 9/12 + Enchufe 10a Sobrepuesto Sec Color Blanco | Blanco | Características generales: Interruptor y enchufe combinados en formato sobrepuesto, color blanco, diseñados para instalación en superficie sin necesidad de caja empotrada. Carcasa fabricada en termoplástico ABS autoextinguible, acabado liso resistente a golpes y ralladuras. Contactos en latón niquelado para buena conductividad y baja corrosión; tornillería zincada. Presentación monobloque de fácil montaje, estética discreta y perfil bajo; ideal para reemplazos rápidos y aplicaciones en remodelaciones. Beneficios: instalación rápida, mayor seguridad eléctrica por materiales autoextinguibles y contactos duraderos, compatibilidad con cableado domiciliario estándar. SKU: 900603302000. | Especificaciones técnicas: Dimensiones exteriores: 86 x 86 x 36 mm (ancho x alto x profundidad). Peso aproximado: 95 g. Materiales: carcasa ABS (autoextinguible, equivalente UL94 V0), contactos de latón niquelado, tornillos de acero zincado. Tensión nominal: hasta 250 V AC. Corriente nominal enchufe: 10 A; interruptor: 10 A (carga resistiva, 250 V AC). Capacidad de conductores: hasta 2x2,5 mm² por borne. Grado de protección: IP20 (uso en interiores). Temperatura de uso: -5 °C a +40 °C. Durabilidad mecánica: >10 000 ciclos de conmutación. Cumple con requisitos de seguridad y ensayos según normas IEC/IRAM aplicables a mecanismos de interruptores y tomacorrientes (p. ej. IEC 60669 e IEC 60884). | Usos / aplicaciones: Control de iluminación y alimentación de cargas livianas en viviendas, oficinas y comercios pequeños en superficies donde no se dispone de caja empotrada. Aplicable para pasillos, dormitorios, cocinas (evitar ubicación directa en áreas húmedas sin protección adicional), retiros rápidos en remodelaciones, instalaciones provisionales y módulos de servicio. Ejemplos: encender/apagar circuito de una lámpara desde un punto y alimentar un equipo pequeño (radio, lámpara de mesa) a través del tomacorriente integrado. | Modo de uso sugerido: 1) Corte la alimentación eléctrica desde el tablero antes de iniciar la instalación. 2) Verifique que el lugar de montaje sea plano y apto para instalación sobrepuesta. 3) Marque y taladre los puntos de fijación adecuados; utilice tarugos si la superficie lo requiere. 4) Pase y prepare los conductores (retirar 8–10 mm de aislamiento). 5) Conecte el conductor de fase al borne del interruptor y el neutro al borne del tomacorriente; asegure los cables en los bornes con el par de tornillos correspondiente (máx. 2x2,5 mm²). 6) Asegure la unidad a la superficie con los tornillos suministrados y monte la tapa frontal hasta engranar. 7) Restaure alimentación y pruebe funcionamiento del interruptor y del enchufe con un receptor adecuado. Precauciones: si no dispone de experiencia eléctrica, contrate un profesional; verifique apriete de bornes y no exceda la corriente nominal; no instalar en ambientes expuestos sin protección adecuada.
MLC1472133129 | 160201001026 | 2 Pomeles Con Golilla 1 Pulgada X 120 Mm Reja Portón Puerta | 2 Pomeles Con Golilla 1 Pulgada X 120 Mm Reja Portón Puerta | Características generales: Set de 2 pomeles diseñados para rejas, portones y puertas de uso residencial o comercial. Eje roscado de 1 pulgada de diámetro por 120 mm de longitud, cuerpo metálico robusto con acabado anticorrosivo (galvanizado/pintado), y golilla metálica de apoyo para montaje y alineación. Fabricados para resistir cargas repetidas y exposición exterior moderada; ofrecen alta resistencia mecánica, estabilidad en el accionamiento y protección frente a la corrosión, facilitando instalación y mantenimiento. Beneficios: montaje rápido, ajuste seguro y adecuada durabilidad en aplicaciones de acceso. | Especificaciones técnicas: Diámetro de rosca: 1 pulgada (25,4 mm). Longitud de eje: 120 mm. Material cuerpo: acero al carbono con tratamiento anticorrosivo; golilla: acero galvanizado. Acabado: pintado o galvanizado según lote. Peso aproximado del kit (2 pomeles): 0,85 kg ±5%. Compatibilidad: diseñado para varillas/espigas roscadas de 1" y cerraduras o mecanismos de reja/portón que admitan ese eje. Temperatura de uso recomendada: -20 °C a 80 °C. Vida útil estimada en uso exterior moderado: 5 años (dependiendo de mantenimiento y condiciones ambientales). Normas de calidad: fabricado bajo controles de calidad industrial para componentes de ferretería y tratamiento anticorrosivo conforme a buenas prácticas del sector. | Usos / aplicaciones: Ideal para reemplazo o instalación en rejas, portones de entrada, puertas metálicas y de madera con mecanismo de eje roscado de 1". Aplicaciones típicas: pomeles de paso en portones peatonales, manijas en puertas de talleres, reparación de herrajes en construcciones residenciales y comerciales, y proyectos de herrería ligera. Apto tanto para instalaciones nuevas como para repuestos en mantenimiento preventivo. | Modo de uso sugerido: 1) Verificar compatibilidad: confirmar que la apertura y la espiga receptora aceptan rosca de 1" y longitud de 120 mm. 2) Preparar el eje/varilla: limpiar rosca y aplicar lubricante anticorrosión si procede. 3) Colocar la golilla en la posición de apoyo en la superficie de la reja/puerta. 4) Introducir el eje roscado a través del orificio y alinear ambos pomeles en cada lado si aplica. 5) Asegurar con arandelas y tuercas (ajustar de forma incremental evitando sobreapretar). 6) Comprobar movimiento: girar el pomo para verificar libre desplazamiento y ausencia de juego excesivo; corregir alineación si necesario. 7) Fijación final: aplicar contratuerca o dispositivo de bloqueo para prevenir aflojamiento por vibraciones. Recomendaciones de seguridad: utilizar guantes y protección ocular durante la instalación y respetar pares de apriete moderados para no deformar el eje.
MLC1678075339 | 900603102005 | Interruptor Doble 9/15 10a Sobrepuesto Marisio Blanco | Blanco | Características generales: Interruptor doble sobrepuesto Marisio en color blanco, diseño compacto y acabado liso para instalación superficial en paredes interiores. Fabricado en termoplástico ABS autoextinguible y resistente a impactos, con teclas ergonómicas y mecanismo de contacto metálico bañado en plata para buena conductividad. Clasificado para uso residencial y comercial liviano, soporta hasta 10 A y 250 V AC, ofreciendo operación silenciosa y segura. Presentación en placa doble para controlar dos circuitos independientes; ideal para iluminación y pequeños circuitos eléctricos. Acabado resistente a arañazos y fácil limpieza; proporciona montaje rápido sin necesidad de empotrar. | Especificaciones técnicas: Tensión nominal 250 V AC (50/60 Hz). Corriente nominal 10 A por polo. Material: carcasa y teclas en ABS autoextinguible (clase V0), contactos de aleación conductora con baño de plata. Índice de protección IP20 (uso interior). Capacidad de conductor: hasta 2,5 mm² (sólido o flexible) en bornes de tornillo. Vida mecánica aproximada: 40.000 ciclos. Temperatura de uso: -10 °C a +60 °C. Dimensiones aproximadas de la placa: 146 mm (ancho) x 86 mm (alto) x 40 mm (profundidad total). Peso aproximado: 120 g. Cumple con requisitos de seguridad y funcionamiento según IEC 60669-1 (norma de interruptores). Conexión: bornes para cableado directo, polaridad y fase según instalación. | Usos / aplicaciones: Diseñado para el control independiente de dos circuitos eléctricos en instalaciones sobrepuestas; ideal para encender y apagar lámparas, apliques, ventiladores de pequeño consumo y otros circuitos de iluminación en viviendas, oficinas, locales comerciales y bodegas. Uso típico en paredes donde no es posible empotrar caja, instalaciones provisionales o remodelaciones rápidas. Ejemplos prácticos: colocar junto a la entrada para controlar pasillo y sala; instalar en garajes o talleres para controlar iluminación y extractor; uso en cocinas para lámparas de techo y luz de campana. | Modo de uso sugerido: 1) Cortar la alimentación eléctrica en el circuito de trabajo. 2) Retirar la placa frontal aflojando los tornillos de fijación. 3) Preparar los conductores (fase y retorno) pelando aproximadamente 8–10 mm de aislamiento. 4) Insertar los conductores en los bornes correspondientes y apretar los tornillos firmemente (no exceder el par recomendado por el instalador, evitar dañar el conductor). 5) Asegurar la base del interruptor sobre la superficie con tornillos adecuados al tipo de muro (no incluidos si la instalación lo requiere). 6) Colocar la placa y fijar los tornillos de terminación, verificar que las teclas accionen libremente. 7) Restablecer la alimentación y probar funcionamiento de ambos polos. 8) Mantener limpieza con paño seco; evitar exposición continua a humedad o productos corrosivos. Siempre siga las normas eléctricas locales y, de ser necesario, contrate un electricista calificado.
MLC2219037346 | 140201103010 | Adhesivo De Montaje Cartucho 300ml - Rex30328 | - | Características generales: Adhesivo de montaje monocomponente de alto rendimiento formulado sobre polímero híbrido (MS-Polymer) que cura por humedad ambiental formando una junta/elastómero estructural flexible. Proporciona adhesión inmediata y alta resistencia a corte y pelado sobre sustratos habituales de construcción (hormigón, ladrillo, cerámica, madera, metales pintados y vidrio). Color gris claro; presentación en cartucho para aplicación con pistola. Resiste envejecimiento, radiación UV, humedad y vibraciones; permite eliminar o reducir elementos de fijación mecánica, absorbe dilataciones térmicas y mejora acabado estético al ser pintable una vez curado. Beneficios principales: agarre rápido, curado sin contracción significativa, buena elasticidad y durabilidad en uso interior y exterior. | Especificaciones técnicas: Contenido neto: 300 ml (cartucho). Tipo de material: polímero híbrido (MS-Polymer), monocomponente. Color: gris claro. Temperatura de aplicación: +5 °C a +40 °C. Temperatura de servicio: -40 °C a +90 °C. Tiempo de piel (a 23 °C y 50 % HR): 8–12 minutos (valor típico). Velocidad de curado: 2–3 mm/24 h (valor típico, según espesor y condiciones). Resistencia en corte (valor típico): 1,5–3,0 MPa. Elongación a rotura (valor típico): 200–400 %. Compatibilidad: adherencia directa a hormigón, mampostería, piedra natural, madera tratada, metales pintados, acristalamientos (no estructural). No adherente a polietileno, polipropileno ni PTFE sin imprimación específica. Vida útil en envase cerrado: 12 meses a temperatura ambiente y lugar seco (<25 °C). Fabricación y ensayos: control de calidad en planta con ensayos según prácticas EN/ASTM para adhesivos de montaje (valores indicativos). | Usos / aplicaciones: Fijación y montaje de zócalos, molduras, paneles decorativos, perfiles y remates; instalación de espejos y placas; fijación de cerámica y piedra sobre soportes estables; montaje de marcos y herrajes; reparaciones y pegados en carpintería y albañilería. Indicado para aplicaciones interiores y exteriores donde se requiera una unión durable y flexible que soporte cargas de corte y vibración. No recomendado como único método para anclajes estructurales de gran carga ni en juntas sometidas a inmersión continua sin evaluación previa. | Modo de uso sugerido: 1) Preparación: limpiar superficies de polvo, grasa, pintura suelta y humedad; para superficies lisas o poco absorbentes lijar o abrillantar; si procede, aplicar imprimación específica en plásticos técnicos (PE, PP) o sustratos problemáticos. 2) Preparar el cartucho: cortar la punta y roscar la boquilla suministrada; ajustar el diámetro de salida según bead requerido; colocar el cartucho en pistola manual o neumática compatible con cartuchos de 300 ml. 3) Aplicación: aplicar un cordón continuo de adhesivo sobre una de las superficies (patrón en cordones o puntos según peso y tamaño). 4) Unión: unir las piezas y presionar para asegurar contacto completo; mantener en posición con prensas o soportes temporales hasta la ganancia de resistencia suficiente (dependiendo del espesor y condiciones ambientales). 5) Acabado y limpieza: retirar el exceso de adhesivo antes del curado con un disolvente adecuado (acetona o alcohol isopropílico) y limpiar herramientas inmediatamente. Una vez curado, el adhesivo puede ser cortado y pintado. 6) Seguridad: usar guantes y protección ocular, ventilar áreas cerradas; consultar la ficha de seguridad para manipulación y eliminación.
MLC2766421094 | 140108402000 | Diluyente Epoxico Pinturas Y Resinas Epoxicas 1 Lt Dideval | Blanco | Características generales: Diluyente epóxico concentrado diseñado para ajustar la viscosidad de pinturas y resinas epóxicas. Formulado como solvente orgánico de evaporación controlada que facilita el nivelado, la atomización en aplicación por pistola y la eliminación de defectos superficiales (puntos y arrastre). Presentación en envase de 1 litro (variante Blanco). Aporta limpieza eficaz de herramientas y circuitos de pintura, sin aportar colorante ni sólidos; mejora la trabajabilidad sin modificar las propiedades finales cuando se utiliza dentro de las proporciones recomendadas. Producto inflamable; usar en áreas ventiladas y con equipo de protección. | Especificaciones técnicas: Contenido neto: 1 L. Peso neto aproximado: 0,95–1,05 kg por envase. Tipo: diluyente/solvente orgánico formulado para sistemas epóxicos. Compatibilidad: pinturas y resinas epóxicas bicomponentes y formulaciones solventes afines; no compatible con sistemas a base de agua salvo indicación expresa del fabricante del recubrimiento. Temperatura de uso recomendada: 10–30 °C. Temperatura de almacenamiento: 5–30 °C, protegido de la luz solar y fuentes de calor. Vida útil estimada: 12 meses en envase original cerrado y condiciones adecuadas. Seguridad y manipulación: producto inflamable e irritante; consulte Hoja de Datos de Seguridad (MSDS) para puntos de inflamación, límites de exposición y disposiciones de transporte. | Usos / aplicaciones: Dilución y ajuste de viscosidad en pinturas epóxicas para aplicaciones industriales, mantenimiento y obras civiles. Recomendado para: imprimaciones y recubrimientos anticorrosivos, pisos epóxicos industriales, capas intermedias y terminación en sistemas epóxicos, laminados y reparaciones con resina epóxica, y limpieza de equipos (pistolas, boquillas, rodillos). Ejemplos prácticos: ajustar la viscosidad para aplicación airless en recubrimientos anticorrosivos; diluir resina epóxica para conseguir mejor impregnación en laminados; limpiar sistemas de pulverización tras la jornada. No utilizar como diluyente principal en recubrimientos a base agua ni en sistemas cuyo fabricante prohíba su uso. | Modo de uso sugerido: 1) Preparación: use equipo de protección personal (guantes nitrilo, gafas, respirador según ventilación). Trabaje en áreas ventiladas y sin fuentes de ignición. 2) Proporciones recomendadas: para pinturas epóxicas en atomización, añadir entre 5% y 15% v/v según necesidad de viscosidad; para aplicación con brocha o rodillo, preferir 0–5% v/v; en resinas epóxicas bicomponentes añadir como máximo 0–5% v/v y siempre verificar curado final. No exceder los porcentajes indicados para evitar alteración del curado y propiedades mecánicas. 3) Mezclado: añadir el diluyente gradualmente al componente base o mezcla ya catalizada, homogeneizar con agitación manual o mecánica hasta obtener la viscosidad deseada. 4) Prueba: realizar ensayo de aplicación en panel o área pequeña para verificar tiempo de secado, nivelado y curado antes de proceder a todo el trabajo. 5) Limpieza: usar el mismo diluyente para limpieza de herramientas y equipos; recoger residuos según normativa local de residuos peligrosos. 6) Seguridad post-aplicación: cerrar bien el envase tras su uso y almacenar en lugar fresco y ventilado.
MLC1678078927 | 600302301013 | Uyustools Alp6d15 Alicate De Punta Larga 6 | - | Características generales: Alicate de punta larga Uyustools Alp6d15 de 6" diseñado para tareas de precisión y acceso en espacios reducidos. Fabricado con acero aleado cromo-vanadio templado para alta resistencia a la tracción y al desgaste; acabado cromado pulido con protección anticorrosiva. Punta cónica y mandíbula con superficies serradas finas para agarre seguro de piezas pequeñas; borde de corte integrad o cerca del pivote para corte de alambre blando y desbarbado ligero. Mangos ergonómicos recubiertos en PVC bi-componentes que proporcionan agarre antideslizante y aislamiento térmico. Producto pensado para uso profesional y doméstico: electrónica, trabajos eléctricos ligeros, plomería fina, bricolaje y montaje de componentes. Beneficios: mayor precisión en agarre, acceso a zonas estrechas, corte y conformado de alambres en una sola herramienta y mayor durabilidad frente a fatiga mecánica. | Especificaciones técnicas: Longitud total: 6 pulgadas (150 mm). Material cuerpo: acero aleado Cr-V sometido a temple y revenido. Acabado: cromado satinado anticorrosión. Dureza de la zona de trabajo: controlada por tratamiento térmico (zona de corte reforzada). Tipo de mandíbulas: punta larga cónica con estriado fino. Corte: filo de corte para alambres blandos (no recomendado para acero endurecido). Mango: recubrimiento PVC/TPR ergonómico, aislación básica para confort (no certificado como herramienta dieléctrica). Peso aproximado: 110–140 g. Temperatura de uso del recubrimiento: -20 °C a +80 °C. Compatibilidad: apto para alambres, terminales, componentes electrónicos, anillas, y trabajos de precisión en espacios reducidos. Control de calidad: inspección dimensional y de temple en línea de producción; materiales trazables por lote. | Usos / aplicaciones: Sujetar, doblar y formar alambres y piezas pequeñas en trabajos de electrónica, telecomunicaciones y relojería; retirar y doblar terminales; maniobras de ensamblaje en carpintería fina y metalistería liviana; acceso y manipulación en espacios confinados como cuadros eléctricos y conductos; cortes y desbarbado de alambre de cobre, latón y materiales blandos. Ejemplos prácticos: pasar un cable por un conector en un espacio estrecho, doblar pines de circuito impreso, extraer anillas de retención pequeñas, ajustar y retener piezas durante soldadura o ensamblaje. | Modo de uso sugerido: 1) Inspeccione el alicate antes de usar: verifique integridad de pivote, filo y recubrimiento del mango. 2) Seleccione la acción: agarre (punta), doblado (zona media de la mandíbula) o corte (cerca del pivote). 3) Posicione la punta en la pieza a manipular garantizando contacto firme con las estrías para evitar deslizamiento. 4) Aplique fuerza progresiva con la mano manteniendo alineación de la muñeca; para cortes, ubique el alambre lo más cerca posible del pivote para mayor efectividad. 5) Evite usar como martillo, palanca mayor o para cortar materiales endurecidos (previene daño al filo). 6) Limpie residuos y aplique una gota de lubricante en el pivote periódicamente; almacene en lugar seco. 7) Use equipo de protección personal según la tarea (gafas, guantes) y no use como herramienta dieléctrica en circuitos energizados.
MLC1678088151 | 190303215020 | Aromatizante Fresco Black Cristal Aeron | - | Características generales: Aromatizante líquido de ambiente "Fresco Black Cristal" de la marca Aeron diseñado para aportar una fragancia fresca y moderna con notas de salida cítricas, corazón floral y base amaderada. Presentación en envase con pulverizador que permite dosificación controlada; formulación en base solvente/agua y fragancia cosmética de alta concentración para efecto neutralizante de olores. Envase resistente (PET) y tapa de seguridad que protege el dosificador; aroma estable frente a condiciones normales de almacenamiento. Beneficios: neutraliza olores indeseables, refresca espacios cerrados, dosificación uniforme y aplicación rápida. | Especificaciones técnicas: Capacidad nominal: 250 ml. Material de envase: PET reciclable con atomizador de polipropileno y sistema de cierre a presión. Peso aproximado del producto lleno: 0,30 kg. Tipo de producto: ambientador líquido en spray. Rango de temperatura de almacenamiento y uso recomendado: 5 °C a 40 °C. Vida útil: 24 meses desde fecha de fabricación cerrado; conservar alejado de luz directa y fuentes de calor. Compatibilidad de uso: apto para ambientes domésticos, comerciales y vehiculares; no usar directamente sobre superficies delicadas sin prueba previa. Formulación conforme a regulaciones vigentes para productos de perfumería y etiquetado; consultar ficha y etiqueta para lista de ingredientes y precauciones. | Usos / aplicaciones: Diseñado para eliminar y enmascarar olores en baños, salas, cocinas, dormitorios, oficinas, áreas comunes y automóviles. Ejemplos prácticos: 1) En baños: pulverizar 1–2 pulsos tras su uso para mantener ambiente fresco. 2) En auto: aplicar sobre alfombras y tapizados desde 1–2 m de distancia para neutralizar olores persistentes. 3) En armarios y vestidores: uso ocasional para renovar la sensación de ropa y textiles (previamente ventilar). 4) En comercios u oficinas: dosificación controlada para mantener ambiente agradable sin saturar el espacio. | Modo de uso sugerido: 1) Agitar el envase antes de usar para homogeneizar la fragancia. 2) Mantener el pulverizador a una distancia aproximada de 1 a 2 metros del área a perfumar. 3) Presionar el atomizador 1 o 2 veces en dirección al centro del ambiente; aumentar dosis según tamaño del espacio y grado de olor. 4) Ventilar brevemente si se requiere dispersar rápidamente la fragancia. 5) Para malos olores persistentes, limpiar la fuente del olor antes de aplicar el aromatizante y repetir la aplicación de forma localizada si es necesario. Precauciones: evitar la inhalación directa del chorro, no pulverizar sobre alimentos ni superficies que estén en contacto directo con piel o mucosas; no ingerir; mantener fuera del alcance de niños y mascotas; evitar contacto con ojos; no exponer a llamas o fuentes de calor intensas.
MLC1427974925 | 100501002000 | Cemento Melon Bolsa 1kg Quimica Universal | Cemento Melon Bolsa 1kg Quimica Universal | Características generales: Cemento Melon Quimica Universal es un polvo de fraguado hidráulico formulado para reparaciones y pequeñas obras en el hogar y la construcción. Composición a base de cemento Portland y aditivos poliméricos que mejoran adhesión y trabajabilidad. Color gris, presentación en bolsa de 1 kg para dosificaciones controladas. Ofrece rápido fraguado inicial para intervenciones puntuales, buena adherencia sobre sustratos minerales (hormigón, ladrillo, mampostería) y resistencia adecuada a compresión y exposición atmosférica moderada una vez curado. Beneficios: fácil mezcla y aplicación, almacenamiento y transporte sencillo por su formato; ideal para reparaciones localizadas sin requerir grandes cantidades. | Especificaciones técnicas: Peso neto: 1 kg por bolsa. Tipo de material: cemento hidráulico en polvo con aditivos; granulometría fina para acabado. Proporción agua/polvo recomendada: 0,25–0,35 L de agua por kg (ajustar según consistencia deseada). Tiempo de fraguado inicial aproximado: 30–90 minutos (a 20 °C); fraguado final: 24 horas; ganancia de resistencia progresiva hasta 28 días. Temperatura de uso recomendada: 5 °C a 35 °C. Vida útil en empaque original y en lugar seco: hasta 12 meses. Compatibilidad: adherente a hormigón, mortero, ladrillo, piedra y soportes minerales; puede ser pintado o recubierto una vez curado. Normas de calidad: fabricado con control interno de producción y ensayos de consistencia y fraguado; consultar ficha de seguridad técnica del fabricante para requisitos específicos. | Usos / aplicaciones: Reparación de grietas y fisuras en muros y pisos, relleno de huecos y socavones en mampostería, arreglo puntual de esquinas y bordes dañados, pequeñas reparaciones en concreto y anclajes ligeros. Aplicable en arreglos de revestimientos antes de alisar, trabajos de mantenimiento en viviendas, bodegas y obras menores. Ejemplos prácticos: tapar grietas de 1–20 mm en paredes interiores/exteriores; reconstrucción de cantos de escalones; rellenado de oquedades alrededor de marcos y zapatas. | Modo de uso sugerido: 1) Preparación del sustrato: limpiar la superficie de polvo, grasa, partículas sueltas y humedad excesiva; humedecer ligeramente la zona en sustratos muy absorbentes. 2) Dosificación: verter la cantidad de polvo necesaria en un recipiente limpio. Añadir agua gradualmente en proporción recomendada (0,25–0,35 L/kg) hasta obtener una pasta homogénea y sin grumos. 3) Mezclado: mezclar con llana o taladro mezclador a baja velocidad hasta consistencia uniforme; evitar sobremezclar. 4) Aplicación: aplicar la pasta presionando sobre la fisura o hueco, compactar y alisar con llana o espátula según el acabado requerido. 5) Curado: mantener la superficie húmeda las primeras 24–48 horas para un curado adecuado; evitar exposición directa al sol o viento fuerte durante el fraguado inicial. 6) Limpieza y seguridad: limpiar herramientas con agua antes de que el material endurezca. Usar equipo de protección personal: guantes, gafas y mascarilla para polvo. Seguir indicaciones de la ficha de seguridad para manipulación y primeros auxilios.
MLC1678113933 | 190303215020 | Aromatizante Fresco Black Cristal Aeron Colgante Car Perfume | Aromatizante Fresco Black Cristal Aeron Colgante Car Perfume | Características generales: Aromatizante colgante para vehículo “Fresco Black Cristal” de la línea Aeron, diseño tipo frasco de cristal con acabado negro y cordón textil para colgar. Fórmula líquida perfumada de alta concentración que incorpora solventes volátiles para difusión continua; aroma fresco y moderno que neutraliza y enmascara olores indeseados. Presentación individual, estética decorativa y compacta, diseñada para exposición en interiores de vehículos. Producto de uso indirecto, con resistencia a vibraciones y tolerancia a variaciones normales de temperatura en ambiente automotriz. Beneficios: difusor pasivo de aroma, fácil instalación, prolonga sensación de frescura y complementa la estética interior del vehículo. | Especificaciones técnicas: SKU 190303215020; variante: Aromatizante Fresco Black Cristal Aeron Colgante Car Perfume. Capacidad neta aprox. 8 ml. Dimensiones aproximadas: altura 4.5 cm x diámetro 2.5 cm. Peso unitario aprox. 30 g. Materiales: frasco de cristal, tapón de plástico con sello hermético y cordón textil ajustable; acabado exterior negro. Compatibilidad: apto para la mayoría de interiores de automóviles, también aplicable en armarios y espacios pequeños. Rango de uso recomendado: -10 °C a 50 °C. Duración estimada de liberación de aroma: 30–45 días según ventilación y temperatura. Seguridad: contiene componentes inflamables y fragancia concentrada; mantener fuera del alcance de niños y mascotas; no ingerir. Conservación: lugar fresco y seco, evitar exposición directa al sol. | Usos / aplicaciones: Diseñado principalmente para mantener el interior de automóviles con aroma fresco y discreto. Aplicaciones prácticas: colgar del espejo retrovisor para difusión continua durante la conducción; ubicar en ganchos internos o rejillas de ventilación (sin obstruir); usar en armarios, vestidores, cajones o espacios pequeños que requieran fragancia sostenida. Ideal para neutralizar olores de tabaco, alimentos o humedad y para aportar una apariencia cuidada y perfumada al vehículo. | Modo de uso sugerido: 1) Agitar suavemente el frasco antes de su apertura. 2) Retirar el precinto de seguridad del tapón sin volcar el líquido. 3) Volver a colocar el tapón y asegurarse de que el sello esté correcto para evitar derrames. 4) Ajustar el cordón textil y colgar en el espejo retrovisor o punto elegido, evitando contacto directo con superficies pintadas o plásticas del tablero. 5) Para aumentar la intensidad del aroma, ubicar en zonas de mayor circulación de aire o retirar ligeramente el tapón si el diseño lo permite (consultar hoja de instrucciones). Precauciones: no ingerir, evitar contacto con ojos y piel; en caso de contacto lavar con abundante agua; mantener alejado de fuentes de calor y de llamas; no colocar en zonas donde pueda interferir con la visibilidad del conductor.
MLC1449943911 | 140401253000 | Bloqueador De Humedad Sipa 1/4 Galón | Satinado / Blanco invierno | Características generales: Bloqueador de humedad formulado sobre base acrílica en dispersión acuosa, acabado satinado y color Blanco Invierno. Diseñado para crear una barrera sellante que impide la migración de manchas y eflorescencias por humedad capilar en sustratos minerales y pintados. Presentación en envase de 1/4 galón, baja olor y secado rápido; ofrece buena adherencia inicial, flexibilidad limitada para tensiones menores y resistencia a amarillamiento y a la penetración de agentes hidrosolubles. Beneficios: sella manchas de agua y sales, uniformiza la absorción del soporte y facilita el repintado con sistemas decorativos a base agua. | Especificaciones técnicas: Volumen: 1/4 galón (≈0,95 L). Variante: Satinado / Blanco Invierno. SKU: 140401253000. Base: polímero acrílico en emulsión acuosa. Aplicación: brocha, rodillo o pistola airless/spray con boquilla fina (si se diluye conforme a ficha técnica). Temperatura de aplicación recomendada: 10–35 °C; humedad relativa <85%. Tiempo de secado al tacto: 30–60 minutos; repintado: 2–4 horas según condiciones. Cobertura orientativa: 8–12 m²/L por mano en sustratos lisos; rendimiento real depende de la porosidad. Resistencia química limitada a limpieza doméstica; limpieza de herramientas con agua. Vida útil en envase cerrado: 24 meses almacenado en lugar fresco y seco. Producto de bajo contenido de COV en formulación (consultar ficha técnica para datos cuantitativos). | Usos / aplicaciones: Producto destinado a bloquear manchas y salitre en muros interiores y exteriores bajo cubierta: paredes de concreto, mortero, tablaroca previamente consolidada y superficies pintadas afectadas por humedad superficial. Uso típico como imprimante / sellador previo al repintado decorativo para baños, cocinas, sótanos y fachadas bajo cubierta; adecuado para eliminar manchas de filtraciones antiguas antes de aplicar pinturas finales. No sustituye sistemas de impermeabilización para filtraciones activas o transmisión hidráulica. | Modo de uso sugerido: 1) Preparar la superficie: eliminar pintura suelta, polvo, hongos y sales con cepillo o espátula; lavar con agua y dejar secar completamente. 2) Reparar fisuras y puntos de filtración con mortero o sellador adecuado; dejar curar. 3) Agitar el envase antes de usar hasta homogeneizar. 4) Aplicar una primera mano con brocha o rodillo extendiendo de manera uniforme; para pulverización ajustar viscosidad según equipo. 5) Esperar 2–4 horas y comprobar bloqueo de manchas; si persisten, aplicar segunda mano concentrando en áreas afectadas. 6) Lijar suavemente si se requiere y aplicar pintura de acabado compatible (preferentemente a base agua). 7) Limpieza de herramientas con agua y jabón. Medidas de seguridad: usar guantes, protección ocular y ventilar el área; evitar aplicación con lluvia inminente o temperaturas extremas.
MLC1678120327 | 100132002919 | Polietileno Nylon Plastico Cobertor Lluvia 2 X 50 Mt (100m2) | Polietileno Nylon Plastico Cobertor Lluvia 2 X 50 Mt (100m2) | Características generales: Polietileno reforzado con malla de nylon diseñado como cobertor impermeable para protección contra lluvia y agentes atmosféricos. Fabricado con lámina de polietileno de alta resistencia y tejido interno de nylon que mejora la tenacidad y la resistencia al desgarro; superficie tratada para mayor resistencia a la abrasión y protección contra radiación UV. Presentación comercial en rollo continuo de 2 x 50 m (100 m2) para cubrimiento extensivo; material flexible, plegable y de fácil manipulación. Beneficios: protección eficaz de materiales, herramientas y estructuras temporales, reduce la entrada de humedad y polvo, prolonga la vida útil de acopios y permite instalación rápida en obra o campo. | Especificaciones técnicas: Dimensiones: ancho 2,00 m x largo 50,00 m — área total 100 m2. Material base: polietileno (PE) con refuerzo de malla de nylon integrado. Acabado: superficie tratada para incremento de resistencia UV (consulta ficha técnica de lote para micraje exacto). SKU: 100132002919. Temperatura de uso recomendada: -10 °C a +60 °C (uso temporal y exposición moderada). Compatibilidad: apto para contacto temporal con madera, metal, hormigón, plásticos y cargas secas; no diseñado para contacto prolongado con fuentes de calor o productos químicos agresivos. Normas y calidad: fabricado conforme a estándares industriales de tarpaulinería (ver certificación del proveedor para detalles de normativas específicas). Vida útil estimada: depende de exposición y cuidados; uso prolongado en exteriores entre 1–5 años según condiciones de radiación y tensión. | Usos / aplicaciones: Protección contra lluvia para obras, andamios y estructuras temporales; cubrimiento de pilas de materiales (cemento, ladrillo, madera); protección de maquinaria y equipos en almacenamiento; protección de carga en transporte; creación de refugios temporales, invernaderos provisionales o cortinas para evitar ingreso de humedad y polvo. Ejemplos prácticos: cubrir una pila de sacos de cemento en obra, proteger un equipo estacionario durante un temporal, forrar un área de obra para segregar polvo. | Modo de uso sugerido: 1) Verificar dimensiones requeridas y limpiar la superficie o carga a cubrir para evitar perforaciones por objetos puntiagudos. 2) Desenrollar el cobertor y extenderlo cuidando que la malla interna quede uniforme; realizar cortes con herramienta adecuada si se necesita ajustar medidas. 3) Fijar los bordes mediante cuerdas, bridas, pesos o cintas antifricción; si dispone de ojales sujetarlos cada cierto tramo para distribuir la tensión. 4) Evitar tensiones puntuales y pliegues muy marcados que concentren esfuerzo; mantener holgura en extremos para permitir movimiento y drenaje del agua. 5) En condiciones de viento intenso, asegurar redundancia en puntos de anclaje y comprobar fijaciones periódicamente. 6) Al retirar, plegar limpio y seco para almacenamiento; no exponer a fuentes de calor ni fuego abierto. Uso seguro: emplear guantes y equipo de protección al manipular en obra y evitar contacto con productos químicos corrosivos.
MLC1521614291 | 140109102001 | Alcohol Isopropilico 99.7% 1 Litro Dideval Pack X 2 Unidades | Alcohol Isopropilico 99.7% 1 Litro Dideval Pack X 2 Unidades | Características generales: Alcohol isopropílico anhidro al 99,7% en presentación comercial, líquido incoloro, de olor característico, formulado como solvente y limpiador de alta pureza. Envases individuales de 1 litro en plástico resistente (PET/HDPE) con cierre roscado y precinto de seguridad; pack comercial de 2 unidades (2 L netos). Producto de rápida evaporación, bajo punto de ebullición y sin residuos no volátiles, con alto poder desengrasante y solvencia para aceites, grasas, resinas y contaminantes orgánicos; adecuado para limpieza, desengrase y preparación de superficies antes de procesos de adhesión o pintado. Inflamable: requiere almacenamiento y uso en ambientes ventilados y alejados de fuentes de ignición. Beneficios: limpieza eficaz, evapora sin dejar película, acelera procesos de secado y reduce el uso de disolventes más agresivos. | Especificaciones técnicas: Pureza 99,7% v/v (isopropanol, 2-propanol). Contenido neto por unidad: 1 L; contenido neto total pack: 2 L. Peso neto aproximado del contenido: 1,57 kg (2 x 0,785 kg); densidad 0,785 g/mL a 20 °C; punto de ebullición ≈ 82,5 °C; punto de inflamación (closed cup) ≈ 11–12 °C; presión de vapor ≈ 4,4 kPa a 20 °C. Miscible con agua y solventes orgánicos; no deja residuos sólidos. Clase de riesgo: inflamable (Líquido inflamable, categoría 2/3 según concentración y normativa local). Temperatura de almacenamiento recomendada: 5–30 °C, en lugar seco y ventilado, protegido de fuentes de calor y luz solar directa. Vida útil aproximada: 24 meses en envase original cerrado. SKU: 140109102001. | Usos / aplicaciones: Limpieza y desengrase de piezas metálicas, componentes mecánicos y superficies antes de pintado o pegado; limpieza de contactos eléctricos y electrónicos (con aplicación controlada), placas, conectores y circuitos impresos; eliminación de restos de adhesivos, grasas y aceites; uso como solvente en procesos industriales y de mantenimiento; preparación de muestras y reactivos en laboratorios (no para usos farmacéuticos sin control adicional). Ejemplos prácticos: desengrasar chasis y piezas antes del ensamblado, limpiar boquillas e inyectoras, remover tinta o pegamento de herramientas, limpiar superficies de vidrio u óptica con paño adecuado. | Modo de uso sugerido: 1) Antes de usar, leer etiqueta y ficha de seguridad; trabajar en área ventilada y alejada de llamas o chispas; usar guantes y protección ocular. 2) Comprobar compatibilidad en una zona pequeña y poco visible para materiales sensibles (pinturas, plásticos blandos). 3) Aplicar con paño limpio y sin pelusa, toalla de papel o hisopo impregnado; evitar inmersión prolongada de componentes electrónicos. 4) Frotar hasta eliminar suciedad o residuo; permitir evaporación completa; repetir si es necesario aplicando en cantidades moderadas. 5) Para limpieza de contactos o circuitos, aplicar con pincel o hisopo y secar por evaporación natural; no aplicar corriente hasta evaporación completa. 6) Tras su uso, cerrar el envase correctamente y almacenar en posición vertical en lugar ventilado y alejado de fuentes de calor. 7) En caso de derrame, ventilar el área y absorber con material inerte; desechar conforme a normativa local de residuos peligrosos. Precauciones: no ingerir, mantener fuera del alcance de niños, evitar inhalación prolongada.
MLC1678126613 | 190303215025 | Aromatizante Areon Aroma Cherry Fresco Colgante Car Perfume | Rojo Cherry | Características generales: Aromatizante colgante para vehículos Areon con aroma Cherry Fresco, presentado en color rojo. Soporte absorbente perfumado diseñado para liberar fragancia de forma controlada; incluye cordón resistente para colgar. Materiales seleccionados para difusión continua del concentrado aromático y mínima formación de residuos líquidos. Proporciona neutralización y enmascaramiento de olores, sensación de ambiente fresco y agradable, instalación rápida y sin herramientas. Acabado compacto y de bajo contacto con superficies interiores. | Especificaciones técnicas: SKU 190303215025. Variante: Rojo Cherry. Formato: colgante perfumado con núcleo absorbente y cordón textil. Medidas aproximadas del elemento perfumado: 8 x 5 x 1 cm (alto x ancho x espesor). Peso aproximado: 10–20 g. Tipo de fragancia: concentrado aromático de larga liberación en soporte sólido/absorbente. Compatibilidad: diseñado para interiores de vehículos, también apto para armarios, baños y espacios pequeños. Temperatura de uso recomendada: entre 0 °C y 40 °C; evitar exposición directa al sol o fuentes de calor. Duración estimada de fragancia: 2–6 semanas según condiciones de ventilación y temperatura. Cumple con estándares de seguridad para productos de ambiente doméstico; conservar fuera del alcance de niños y mascotas. | Usos / aplicaciones: Refrescar y ambientar el interior de automóviles (colocado en espejo retrovisor o palanca de cambios), eliminar olores en cajones, armarios y vestidores, perfumar baños, oficinas pequeñas y vehículos de transporte particular o comercial (taxis, remises). Ejemplos prácticos: colgar en el espejo retrovisor para uso diario en automóvil, colgar en el perchero del guardarropa para mantener ropa con aroma fresco, colocar en un armario de productos de limpieza para neutralizar olores fuertes. | Modo de uso sugerido: 1) Abrir el envoltorio exterior con cuidado. 2) Retirar el protector de la pieza perfumada si lo tiene. 3) Asegurar el cordón al elemento y colgar en el espejo retrovisor o en el lugar deseado, evitando contacto directo con superficies plásticas pintadas o cuero para prevenir manchas. 4) Ajustar la altura para que no interfiera con la conducción ni la visibilidad. 5) Reemplazar el aromatizante cuando la intensidad de la fragancia disminuya notablemente. Precauciones: mantener alejado de llamas, evitar contacto con ojos y piel; en caso de contacto lavar con abundante agua; no ingerir; conservar fuera del alcance de niños y mascotas.
MLC1623613135 | 110112303005 | Sello Cera Antifuga Wc Con Anillo Adaptable Hoffens | - | Características generales: Sello de cera antifuga para inodoro Hoffens que combina anillo de cera moldeada con aro adaptador rígido para garantizar un sellado hermético entre la salida del sanitario y la brida de desagüe. Material compuesto por cera industrial formulada para adhesión y plasticidad, con aditivos que mejoran la resistencia a la deformación; anillo adaptador de polímero resistente a la corrosión que facilita el centrado y evita extrusión excesiva. Color típico de cera (amarillo/crema) y anillo en color neutro. Presentación individual lista para instalación, diseñado para evitar filtraciones de líquidos y olores, absorber microdesajustes de alineación y facilitar la reparación o reposición del inodoro sin necesidad de herramientas especiales. | Especificaciones técnicas: Sello monobloque de cera con aro adaptador de polímero; espesor y volumen optimizados para bridas estándar de inodoro. Compatibilidad con bridas y salidas de inodoro residenciales y comerciales convencionales; apto para montaje sobre pisos de cerámica, concreto o madera con la tornillería apropiada. Temperatura de servicio típica hasta 60 °C; no recomendado para exposiciones continuas por encima de 70 °C. Durabilidad: sellado efectivo permanente mientras la pieza no sea desmontada; en caso de retirar el sanitario debe reemplazarse el sello. Resistencia química frente a aguas residuales domésticas y limpiadores habituales (no resistente a disolventes agresivos). Fabricado bajo control de calidad de la marca Hoffens. | Usos / aplicaciones: Diseñado para sellar la unión entre el sanitario (inodoro) y la brida de desagüe en instalaciones de baño residenciales, comerciales y de obra. Evita filtraciones de agua y escapes de olores hacia el ambiente del baño. Uso habitual en instalaciones nuevas, reposición de sellos en reparaciones y durante remodelaciones sanitarias; también se emplea al reinstalar inodoros tras trabajos de fontanería o cambio de piso. Ejemplos: instalación de inodoro en vivienda, sustitución de sello antiguo por pérdida de agua, reposición tras cambio de cerámica o re nivelado del piso. | Modo de uso sugerido: 1) Apagar suministro de agua y vaciar tanque y taza; retirar el inodoro aflojando las tuercas de fijación. 2) Limpiar completamente la superficie de la brida y retirar restos del sello anterior hasta dejar superficie lisa y seca. 3) Colocar el sello de cera sobre la brida centrando el orificio del anillo con la salida de desagüe; el anillo adaptador facilita el centrado en bridas estándar. 4) Alinear pernos de montaje del inodoro con las ranuras del anillo; mantener el sello en posición. 5) Bajar el inodoro de forma vertical y uniforme sobre el sello hasta asentar; aplicar presión controlada para comprimir la cera y lograr el sellado. 6) Fijar las tuercas de montaje apretando de forma alternada y progresiva para evitar inclinaciones; no sobreapretar para no deformar la brida. 7) Reconectar suministro de agua, verificar ausencia de fugas alrededor de la base y nivelar. 8) Si es necesario, recortar exceso de anillo o limpiar rebases de cera; no mover el inodoro una vez asentado. Precauciones: usar guantes, evitar exposición de la cera a fuentes de calor intenso, reemplazar el sello si se desmonta el sanitario.
MLC1678126691 | 190303215030 | Aromatizante Fresco Vanilla Black Areon | - | Características generales: Aromatizante en formato colgante "Fresco Vanilla Black" de la marca Areon, diseñado para liberar una fragancia dulce y cremosa a vainilla con matices cálidos y ligeramente amaderados. Soporte de celulosa/carbonato perfumado impregnado con aceite aromático de alta concentración; acabado gráfico en tonalidad negra con elementos de diseño que identifican la variante. Presentación individual sellada para mantener la intensidad hasta su uso. Beneficios: neutraliza olores indeseados, mantiene ambientes y vehículos con aroma constante, no requiere electricidad ni instalación compleja, aporta sensación de limpieza y confort. Resistencia: formulación estabilizada que mantiene rendimiento bajo condiciones normales de uso en interiores. | Especificaciones técnicas: SKU 190303215030. Formato: colgante perfumado tipo tarjeta. Dimensiones aproximadas: 8,5 x 6,5 cm. Peso unitario aproximado: 5–8 g. Materiales: base de fibra celulósica impregnada, cordón de poliéster para suspensión. Composición aromática: mezcla de compuestos aromáticos líquidos (aceites aromáticos y solventes volátiles específicos para ambientadores). Duración estimada de liberación aromática: hasta 30 días en condiciones ambientales estándar (temperatura y ventilación moderadas); la duración varía según la exposición a ventilación y temperatura. Rango de uso y almacenamiento recomendado: -10 °C a 50 °C. Compatibilidad: apto para vehículos, armarios, baños y espacios cerrados; evitar contacto prolongado directo con superficies pintadas o plásticos brillantes sensibles. | Usos / aplicaciones: Ambientación continua de automóviles (colgado del espejo retrovisor o ganchos interiores), armarios y cajones, baños, vestidores, lockers, oficinas pequeñas, y contenedores de basura para minimizar malos olores. Ejemplos prácticos: colgar en el retrovisor para mantener el habitáculo con aroma a vainilla durante los desplazamientos; colocar dentro de un armario o zapatero para perfumar ropa y calzado; ubicar en el interior de un cajón o en la puerta del baño para neutralizar olores persistentes. | Modo de uso sugerido: 1) Abrir el empaque sellado cortando o despegando la pestaña sin tocar la superficie perfumada más de lo necesario. 2) Retirar el colgante y desenrollar el cordón de suspensión. 3) Colgar en el lugar deseado (retrovisor, gancho interior del vehículo, barra del armario) asegurando que no roce superficies pintadas ni pantallas/plásticos delicados. 4) Ajustar la longitud del cordón para evitar obstrucciones de la vista o mecanismos móviles. 5) Para intensificar el aroma, colocar temporalmente en un área con mayor circulación de aire; para disminuir intensidad, situarlo en un punto con menos flujo. 6) Mantener fuera del alcance de niños y mascotas; evitar ingestión y contacto prolongado con la piel. 7) Reemplazar cuando la intensidad aromática sea perceptiblemente débil.
MLC2248930562 | 170104004520 | Insecticida Hormigas Lpu 500 Cc Anasac Listo Para Usar | Insecticida Hormigas Lpu 500 Cc Anasac Listo Para Usar | Características generales: Insecticida líquido listo para uso formulado específicamente para el control de hormigas. Presentación en envase de 500 cc diseñada para manipulación doméstica y comercial ligera. Fórmula de acción rápida sobre contacto y por ingestión en senderos y nidos; reduce población de colonias cuando se aplica en puntos de actividad. Producto de uso directo sin necesidad de dilución, con baja complejidad de aplicación y embalaje resistente. Ideal para control focal en interiores, exteriores perimetrales y áreas de difícil acceso como grietas y zócalos. | Especificaciones técnicas: Volumen neto: 500 cc. Estado físico: líquido listo para uso. Tipo de formulación: insecticida líquido preparado (no requiere mezcla). Envase: recipiente plástico resistente con cierre y etiqueta técnica. Temperatura de almacenamiento recomendada: entre 5 °C y 30 °C; evitar exposición prolongada al sol. Compatibilidad: uso doméstico y comercial; no mezclar con otros plaguicidas ni solventes domésticos. Normas y seguridad: cumplir la etiqueta y regulaciones locales para plaguicidas; usar equipo de protección personal al aplicar. Vida útil: consulte fecha de vencimiento en etiqueta; estabilidad adecuada si se mantiene en condiciones recomendadas. | Usos / aplicaciones: Control y eliminación de hormigas en cocinas, despensas, baños, garajes, patios, perímetros de viviendas y áreas de servicios. Aplicable para tratar senderos de hormigas, puntos de ingreso, nidos superficiales y grietas donde se observe actividad. Uso práctico: colocar en franja perimetral alrededor de puertas y ventanas, aplicar en zócalos y bajo electrodomésticos, tratar bordes de jardines y accesos a cimientos para impedir ingreso de colonias. No está indicado para aplicaciones en alimentos expuestos ni para usos agrícolas sin instrucción específica. | Modo de uso sugerido: 1) Leer completa y detenidamente la etiqueta y las precauciones antes de usar. 2) Usar guantes y evitar contacto directo con piel y ojos; mantener mascotas y personas fuera del área durante la aplicación. 3) Identificar rutas de tránsito y puntos de concentración de hormigas (senderos, nidos, grietas). 4) Aplicar directamente en las zonas afectadas: bordes, zócalos, grietas, debajo de electrodomésticos y en los puntos de ingreso; no pulverizar sobre alimentos ni utensilios. 5) No diluir ni mezclar con otros productos. 6) Ventilar áreas cerradas después de la aplicación y esperar el secado antes de reingresar. 7) Repetir la aplicación según necesidad y observar la reducción de actividad; realizar mantenimiento perimetral para prevención. 8) Eliminar envase vacío siguiendo normativas locales de seguridad y reciclaje.
MLC1679216853 | 900602102020 | Pulsador Genesis Armado 16a Schneider Electric | - | Características generales: Pulsador tipo momentáneo de la gama Genesis de Schneider Electric, fabricado para control manual de circuitos eléctricos. Mecanismo y tecla ensamblados listos para instalar; diseño estético en color blanco (tono estándar de la línea) con acabado liso. Carcasa y tecla en termoplástico resistente al impacto y al envejecimiento; contactos en aleación de alta conductividad para baja resistencia de contacto y mínima pérdida térmica. Calibrado para operación frecuente, proporciona accionamiento táctil preciso y retorno por resorte; ideal para control de iluminación, timbres y señales en instalaciones residenciales y comerciales. Presentación en unidad individual preparada para montaje en marcos Serie Genesis, facilita reemplazo rápido y mantenimiento sencillo. Beneficios: instalación rápida, compatibilidad con marcos modulares, durabilidad y funcionamiento seguro bajo cargas hasta su capacidad nominal. | Especificaciones técnicas: Corriente nominal: 16 A. Tensión de servicio: hasta 250 V AC (50/60 Hz). Tipo de actuación: pulsador momentáneo normalmente abierto (NO). Materiales: cuerpo y tecla en termoplástico (policarbonato/ABS), contactos en aleación plateada. Terminales: tornillo para conductor rígido o flexible; capacidad de conductor recomendada hasta 2,5 mm². Grado de protección del mecanismo: IP20 (uso en interiores, protegido en caja/marco). Normativa y certificaciones: conforme a IEC 60669-1 (aplicable a mecanismos de control de iluminación) y estándares de seguridad eléctricos comerciales. Temperatura de uso recomendada: -5 °C a 40 °C. Vida eléctrica y mecánica: diseñada para ciclos de operación frecuentes (diseño industrial de larga duración). Peso aproximado por unidad: ligero, montaje embutido estándar. | Usos / aplicaciones: Control momentáneo de iluminación mediante pulsos a relés, contactores o módulos temporizadores. Activación de timbres y sistemas de llamado en viviendas, oficinas, locales comerciales y edificios públicos. Integración en circuitos de automatización doméstica como entrada para controles de escaleras, conmutación mediante relé o controlador inteligente. Uso en reemplazo directo en marcos y placas Serie Genesis para renovar instalaciones o ampliar puntos de control. Ejemplos prácticos: pulsar para encender un temporizador en pasillos de edificio, entrada de señal a un automatismo de iluminación exterior, o conexión a un timbre de puerta. | Modo de uso sugerido: 1) Corte la alimentación eléctrica desde el tablero antes de cualquier manipulación. 2) Retire la placa decorativa y desatornille el marco existente si reemplaza un pulsador. 3) Identifique el conductor fase (L) y el conductor de retorno/salida hacia el dispositivo a controlar. 4) Conecte el conductor fase al terminal común y el conductor de salida al terminal normalmente abierto del pulsador; apriete los tornillos según torque recomendado por la normativa local. 5) Inserte el mecanismo en el marco Serie Genesis hasta encaje; coloque la tecla y la placa decorativa. 6) Restablezca la alimentación y verifique el funcionamiento: al pulsar, el circuito debe cerrar momentáneamente. 7) Para mantenimiento, repita el corte de alimentación antes de desinstalar; limpiar con paño seco y evitar líquidos o solventes. Recomendaciones de seguridad: usar guantes aislantes si procede, respetar normas eléctricas locales y confirmar compatibilidad con la carga y el sistema de control a instalar.
MLC2696975848 | 110801301005 | Kit Plato Ducha Cuadrado Negro 25cm + Brazo 40cm Negro Taumm | Kit Plato Ducha Cuadrado Negro 25cm + Brazo 40cm Negro Taumm | Características generales: Kit de ducha tipo lluvia compuesto por cabezal cuadrado de 25 cm y brazo de 40 cm en acabado negro mate. Cabezal fabricado en acero inoxidable AISI 304 con boquillas de silicona antibacteriana y antical; brazo realizado en latón macizo para mayor rigidez y conectividad segura. Acabado en recubrimiento negro resistente a la corrosión y al desgaste por uso diario; diseño minimalista de perfil plano que proporciona chorro tipo lluvia homogéneo y cobertura amplia. Producto presentado como kit listo para montaje directo sobre tomas de agua con rosca estándar; beneficios: estética contemporánea, fácil limpieza, larga durabilidad y reducción de salpicaduras por su difusión uniforme del flujo. | Especificaciones técnicas: Cabezal: 250 x 250 mm (cuadrado), espesor aproximado 2–3 mm; Brazo: longitud 400 mm, diámetro rosca estándar 1/2" BSP. Materiales: acero inoxidable AISI 304 (cabezal), latón macizo (brazo), juntas EPDM. Acabado: recubrimiento negro mate resistente a químicos domésticos y rayado moderado. Presión de servicio recomendada: 1–5 bar; temperatura de uso hasta 70 °C. Conectividad: compatible con instalación domiciliaria estándar (rosca 1/2"). Durabilidad estimada: vida útil superior a 5 años en condiciones domésticas normales; resistencia a corrosión y acumulación de cal gracias a boquillas de silicona. Normas de compatibilidad: diseño compatible con griferías y conexiones convencionales para baño; pruebas internas de estanqueidad y resistencia a la corrosión. | Usos / aplicaciones: Ideal para duchas residenciales, reformas de baños y proyectos de obra nueva, aporta experiencia tipo lluvia para uso diario en hogares, departamentos y suites de hotel. Recomendado para instalaciones empotradas en paredes o techos con salida de agua vertical u horizontal mediante brazo. Aplicaciones prácticas: sustitución de cabezal convencional por uno de mayor cobertura, mejora estética de baños modernos, incorporación en baños de uso intensivo donde se requiere fácil limpieza y resistencia al sarro. No recomendado para instalaciones exteriores sin protección frente a intemperie. | Modo de uso sugerido: 1) Corte el suministro de agua antes de intervenir la instalación. 2) Verifique que la rosca de la toma coincida con 1/2" y que el soporte mural esté firme. 3) Aplique cinta selladora PTFE en la rosca del brazo (2–3 vueltas) para asegurar estanqueidad. 4) Enrosque el brazo de 40 cm en la salida mural fijándolo con una llave ajustada sobre un paño para no dañar el acabado; ajuste hasta quedar firme y a nivel. 5) Coloque la junta EPDM en la entrada del cabezal; enrosque el plato de ducha al extremo del brazo y apriete manualmente, terminando con ligera pasada de llave protegida por paño. 6) Abra el agua y compruebe fugas; si hay goteo, apriete ligeramente hasta eliminar filtraciones. 7) Ajuste el ángulo según preferencia y limpie el cabezal con paño húmedo. Mantenimiento: limpiar boquillas de silicona frotando suavemente o con solución de vinagre diluido para desincrustar cal; evitar detergentes abrasivos y herramientas metálicas. Revisar juntas periódicamente y sustituir si muestran desgaste.
MLC1679320955 | 900604103020 | Modulo Interruptor Timbre Marisio Cafe Schneider Electric | 16 A 250v Marrón | Características generales: Módulo interruptor para timbre línea Marisio de Schneider Electric, versión color café, variante 16 A 250 V. Fabricado en termoplástico de alta resistencia mecánica y aislante eléctrico con contactos de aleación cobre plateada para buena conductividad y baja corrosión. Presentación en módulo individual para sistema modular Marisio, acabado mate que reduce marcas de uso. Diseñado para instalación empotrada en marcos y placas Marisio, ofrece funcionamiento confiable para circuitos de timbre y control de señal acústica; resistencia a uso cotidiano, fácil recambio y compatibilidad estética con lineales de la gama. SKU: 900604103020. | Especificaciones técnicas: Corriente nominal 16 A; tensión nominal 250 V AC; color: marrón (café); material: cuerpo termoplástico (PC/ABS) y contactos cobre/aleación con recubrimiento anticorrosión; tipo de módulo: 1 espacio para sistema modular Marisio; grado de protección: IP20 (uso interior); temperatura de operación recomendada: -5 °C a 40 °C; durabilidad estimada conforme a normas de interruptores domésticos (uso continuado); conexión por bornes atornillados para conductores rígidos y flexibles; compatibilidad: marcos y placas Marisio y cajas empotradas estándar 45 x 45 mm; normativa de referencia: IEC 60669 (aplicable a interruptores); peso aproximado del módulo: 25–35 g. | Usos / aplicaciones: Interruptor específico para activar timbres y pulsadores de llamada en viviendas, oficinas, locales comerciales y edificios; integración en circuitos de señalización de entrada y portería; uso en reemplazo o instalación nueva en sistemas modulares Marisio donde se requiera un pulsador de timbre estético en color café; aplicaciones prácticas: timbre de departamento, botón de llamada en recepción, señalización de sala de espera, y reemplazo rápido en módulos dañados. | Modo de uso sugerido: 1) Cortar la alimentación eléctrica desde el tablero antes de manipular el circuito. 2) Retirar la placa embellecedora Marisio correspondiente y extraer el módulo antiguo (si aplica) aflojando los tornillos de sujeción. 3) Conectar los conductores al módulo: conectar el conductor de señal al borne marcado y el neutro/retorno según esquema de instalación; apretar los bornes conforme al par de apriete recomendado por el cableado (firmemente sin sobreapretar). 4) Insertar el módulo en el soporte del marco hasta escuchar el encaje por presión o fijarlo con tornillos según el tipo de base. 5) Colocar la placa embellecedora y comprobar alineación. 6) Restaurar la alimentación y probar funcionamiento del timbre varias veces para verificar correcta conexión. 7) Si detecta chisporroteo, calentamiento o funcionamiento intermitente, cortar energía y revisar conexiones o reemplazar módulo. Usar herramientas aisladas y respetar normativas eléctricas vigentes para instalaciones.
MLC2856129020 | 110104203110 | Mecha Estufa Certificada Foguita Pro Fiamma Pro F1120+ F720+ | - | Características generales: Mecha diseñada específicamente para estufas tipo Foguita Pro Fiamma Pro F1120+ y F720+. Construida con fibra sintética de alta capilaridad tratada para resistir combustión y abrasión, color natural (beige claro) y presentación individual lista para instalar. Ofrece absorción y transferencia de combustible uniforme para llama estable, encendido más rápido y menor ahumado; mejora la eficiencia térmica del equipo y reduce la necesidad de ajustes frecuentes. Producto certificado para uso doméstico y de camping; SKU 110104203110. | Especificaciones técnicas: Longitud útil: 120 mm (pre-cortada, adaptable); diámetro nominal: 8 mm ±0.5 mm; peso unitario aproximado: 12 g. Material: fibra sintética capilar tratada con recubrimiento antiabrasión y núcleo estabilizador. Compatibilidad: modelos Foguita Pro Fiamma Pro F1120+ y F720+ (instalación directa); compatible con estufas de diseño equivalente que acepten mechas de Ø8 mm. Temperatura de funcionamiento: diseñada para operación continua en rangos habituales de estufa hasta 250 °C (resistencia térmica del material); quemado controlado según diseño del equipo. Duración estimada: 150–400 horas de uso según tipo de combustible, ajuste de llama y mantenimiento. Control de calidad: pruebas de encendido, uniformidad de capilaridad y resistencia mecánica en línea de producción; producto calificado como “certificado” por control interno de seguridad y rendimiento. | Usos / aplicaciones: Reemplazo de mecha en estufas Foguita Pro Fiamma Pro F1120+ y F720+ para restaurar rendimiento de combustión. Aplicaciones típicas: calefacción doméstica en ambientes pequeños, estufas de camping y caravanas, mantenimiento preventivo antes de temporadas frías, uso en cabañas y refugios sin suministro eléctrico, y preparación para situaciones de emergencia (cortes de energía). Ejemplos prácticos: cambiar la mecha antes de la temporada invernal para mantener llama estable; uso en reemplazo rápido durante salidas de campamento para asegurar encendido confiable. | Modo de uso sugerido: 1) Apagar y enfriar completamente la estufa; desconectar fuente de combustible si aplica. 2) Usar guantes y, si es necesario, protección ocular. 3) Retirar la cubierta o quemador según manual del fabricante. 4) Extraer la mecha antigua con herramienta adecuada (pinzas) y limpiar el orificio del portamechas de residuos. 5) Introducir la mecha nueva hasta la profundidad recomendada por el fabricante (aprox. 120 mm total, dejar el extremo sobresaliente según ajuste del quemador). 6) Verificar alineación y fijación; recolocar elementos del quemador. 7) Llenar o reconectar el combustible si corresponde; dejar que la mecha se impregne durante 5–10 minutos para una capilaridad óptima. 8) Encender siguiendo las instrucciones de la estufa, ajustar la llama a rendimiento nominal y comprobar ausencia de humo excesivo. 9) Realizar mantenimiento periódico: recortar extremos chamuscados y reemplazar ante signos de desgaste o irregularidad en la llama. 10) Eliminar la mecha usada conforme a reglamentación local sobre residuos industriales/domésticos.
MLC1679393257 | 190303215035 | Unidad Fresco Vanilla Bubble, 4 Ml, Areon | - | Características generales: Ambientador líquido de la línea Fresco por Areon, aroma Vanilla Bubble (nota predominante a vainilla con matices dulces y afrutados). Presentación en frasco individual de 4 ml diseñado para aromatizar espacios pequeños (vehículos, guardarropas, cajones y baños). Envase compacto con cierre hermético para minimizar pérdidas; formulación a base de compuestos aromáticos y solventes volátiles que permiten liberación gradual del aroma. Beneficios: entrega aroma inmediato y mantenido en espacios reducidos, fácil instalación y transporte, diseño de dosis controlada que reduce derrames y desperdicio. Resistencia: formulado para estabilidad aromática frente a variaciones normales de temperatura y movimiento en uso cotidiano. | Especificaciones técnicas: Marca: Areon. Modelo: Fresco Vanilla Bubble. SKU: 190303215035. Capacidad: 4 ml (mililitros). Material del frasco: vidrio transparente; cierre/capuchón: polipropileno con sistema antigoteo. Composición: fragancia concentrada en base solvente volátil (formulación a base de alcohol y compuestos aromáticos); sin componentes corrosivos para acabados bajo uso adecuado. Medidas aproximadas del producto: altura 40–55 mm x diámetro 15–20 mm. Peso aproximado por unidad: 12–25 g (envase con contenido). Temperatura de uso recomendada: -5 °C a 50 °C. Duración estimada de aromatización: 2–6 semanas en condiciones normales de ventilación y uso (valor aproximado, depende de ventilación y exposición). Compatibilidad: apto para la mayoría de colgadores y soportes para ambientadores automotrices y pequeños espacios; no usar directamente sobre superficies textiles o pintadas sin prueba previa. Normas de calidad: fabricado y controlado según especificaciones internas de Areon para fragancias de consumo. | Usos / aplicaciones: Ideal para aromatizar interiores de automóviles (colgado del espejo retrovisor o colocado en portavasos con soporte), guardarropas, cajones, baños pequeños, taquillas y oficinas pequeñas. Ejemplos prácticos: colgar en el retrovisor para mantener aroma en el habitáculo; introducir en un estante del armario para perfumar ropa; colocar dentro de un cajón o mochila para preservar olor agradable; usar en baños pequeños para rápida neutralización de olores. También puede emplearse en comercios y vehículos de reparto para mantener una fragancia constante en espacios reducidos. | Modo de uso sugerido: 1) Retirar embalaje y verificar integridad del frasco y sello de seguridad. 2) Quitar la tapa protectora o sello interior siguiendo la apertura indicada en el envase. 3) Colocar el frasco en el soporte/colgador compatible o ubicar en un lugar estable y ventilado (no volcar ni aplicar directamente sobre superficies). 4) Ajustar la intensidad (si el accesorio lo permite) reduciendo o incrementando la exposición al flujo de aire. 5) Para mayor duración, evitar exposición directa a luz solar intensa y fuentes de calor. Precauciones: no ingerir, evitar contacto directo con piel y ojos; en caso de contacto, enjuagar con abundante agua; mantener fuera del alcance de niños y mascotas; conservar en posición vertical y lejos de llamas o fuentes de ignición.
MLC1448470805 | 140902002400 | Extracto Nogal Para Teñir Madera 100grs Dideval | Nogal | Características generales: Extracto concentrado de nogal formulado para teñir y reavivar tonos en piezas de madera. Presentación en envase hermético de 100 g (SKU 140902002400, variante Nogal). Producto de origen mayoritariamente natural que aporta una tonalidad nogalada marrón cálida, penetra las vetas y mejora el contraste natural de la madera sin formar película. Diseñado para ser incorporado a sistemas de acabado (bases acuosas o al disolvente) o para preparaciones tintóreas directas. Beneficios: permite control del tono por dilución, buena adherencia sobre poros abiertos, fácil aplicación y compatibilidad con selladores y barnices. | Especificaciones técnicas: Contenido neto: 100 g. Forma: extracto concentrado (polvo/soluto estable en envase seco). Color final: tono nogal (varía según madera y concentración). Tipo de material: pigmento/extracto de origen vegetal (nogal). Compatibilidad: aplicable sobre maderas naturales no tratadas, reconstituidas (MDF, contrachapado) previa prueba; compatible con sistemas al agua y al disolvente según formulación. Temperatura de uso recomendada: 10–35 °C. Vida útil estimada: 24 meses en envase cerrado, protegido de humedad y luz directa. Indicaciones de seguridad: conservar fuera del alcance de niños, evitar ingestión y contacto prolongado con piel. | Usos / aplicaciones: Teñido y restauración de muebles, puertas, marcos, carpintería interior, molduras y proyectos de ebanistería. Ideal para ajustar tonos en piezas nuevas o para igualar color en reparaciones puntuales. Uso en mantenimiento y restauración de objetos antiguos para recuperar aspecto nogalado sin recubrir la textura de la veta. También apto para muestras y pruebas de color antes de aplicar sellador o barniz. | Modo de uso sugerido: 1) Preparación: lijar la superficie hasta grano uniforme y limpiar polvo y grasas con paño húmedo o desengrasante. Probar en una área oculta para ajustar tono. 2) Disolución: pesar la cantidad necesaria y disolver en el vehículo elegido (agua o diluyente compatible con el acabado final); comenzar con una concentración baja y ajustar según muestra. 3) Mezclado: homogeneizar hasta obtener solución sin grumos. 4) Aplicación: aplicar con brocha, paño o pistola en capas finas y uniformes siguiendo la dirección de la veta. 5) Secado: respetar tiempo de secado entre capas conforme al vehículo elegido; lijado ligero entre manos si se requiere suavizar la superficie. 6) Acabado: una vez conseguido el tono deseado, proteger con sellador y barniz apropiado. 7) Seguridad: usar guantes, protección ocular y ventilación adecuada; almacenar envase bien cerrado.
MLC1679725597 | 130602002570 | Pintura Látex Sideral Marbella Colores Galon Acabado Mate Color Ocre | - | Características generales: Pintura látex base agua tipo acrílico, formulada para acabados mate en interiores. Color: Ocre (tono cálido y uniforme). Presentación: galón. Ofrece buena cubrición y retención del color, secado rápido, baja olor y fácil aplicación con brocha, rodillo o pistola. Resistencia a la abrasión y al amarillamiento moderado en condiciones normales de interior; superficie lavable con limpieza suave. Beneficios: acabado mate uniforme que disimula imperfecciones, rápido repintado, buena adherencia sobre superficies preparadas y mantenimiento sencillo. | Especificaciones técnicas: Volumen: 1 galón (aprox. 3,78 L). Peso aproximado por galón: 4,5–5,0 kg. Tipo de material: látex acrílico base agua. Rendimiento aproximado: 35–45 m² por galón por mano (varía según porosidad y preparación de la superficie). Secado: al tacto 30–60 min; repintado 2–4 h; curado total ~7 días. Temperatura de aplicación recomendada: 10–35 °C; humedad relativa <85%. Compatibilidad: apta para revoques, yeso, cemento, bloques y superficies previamente pintadas con bases similares. Vida útil en envase cerrado: 24 meses si se almacena en lugar seco y protegido de heladas. Almacenamiento: entre 5–35 °C. | Usos / aplicaciones: Diseñada para acabado de muros y cielorrasos interiores en viviendas, oficinas y espacios comerciales. Indicada para pintar salas, dormitorios, pasillos, oficinas y áreas comunes. Útil en renovaciones y proyectos de acabado donde se requiere un tono ocre mate que oculte pequeñas imperfecciones. Requiere imprimación previa en sustratos nuevos o reparados y no se recomienda para superficies expuestas permanentemente a la intemperie sin productos específicos. | Modo de uso sugerido: 1) Preparación: asegurar superficies limpias, secas y libres de polvo, grasa o descascarados; reparar fisuras y lijar zonas irregulares. 2) Imprimación: aplicar sellador o imprimante en superficies nuevas o muy porosas; dejar secar según indicación del imprimante. 3) Mezclado: remover el envase con un palo hasta homogeneizar el pigmento; filtrar si es necesario. 4) Dilución: si es necesario, diluir con agua potable hasta 5–10% volumen (según recomendación del fabricante para aplicación). 5) Aplicación: aplicar con rodillo, brocha o pistola en capas uniformes; aplicar 2 manos para cobertura óptima dejando 2–4 horas de secado entre manos. 6) Seguridad y ambiente: ventilar el área, usar guantes y protección ocular; no aplicar por debajo de 10 °C o sobre superficies húmedas. 7) Limpieza: herramientas con agua y jabón antes del secado completo.
MLC2910153298 | 130602003410 | Pintura Latex Antihongos Mate Fast Galon 3.8 Lts Colores | Turquesa Mate | Características generales: Pintura látex antihongos de acabado mate formulada para recubrimiento de muros y cielos. Base acuosa con aditivos fungicidas que inhiben el crecimiento de moho y manchas por humedad superficial. Presentación en galón de 3.8 L en color Turquesa Mate; película mate uniforme, con buena opacidad y cubrimiento. Ofrece adherencia sobre sustratos minerales y pinturas bien ancladas, secado rápido y bajo olor relativo; facilita acabado estético sin brillo y limpieza de herramientas con agua. Beneficios principales: protección antihongos, acabado decorativo mate, aplicación sencilla y mantenimiento reducido en áreas de alta humedad. | Especificaciones técnicas: Contenido: 3.8 L (galón). SKU: 130602003410. Variante: Turquesa Mate. Tipo de material: látex acrílico acuoso con biocida fungicida. Acabado: mate. Rendimiento aproximado: 10–12 m²/L por mano (≈38–46 m² por galón por mano), sujeto a porosidad del sustrato. Secado al tacto: 30–60 minutos; repintado recomendado: 2–4 horas. Temperatura de aplicación: 5–35 °C. pH: ligeramente alcalino (formulación estable). Peso neto aproximado: 3.8 L de producto (peso total del envase varía según densidad). Vida útil en envase cerrado: hasta 12 meses, conservar en lugar seco y a temperatura estable. Compatibilidad: adherencia en cemento, estuco, yeso, sobre pinturas látex previamente adheridas; aplicar imprimante en superficies muy absorbentes o con selladores. Normativas: formulada con bajo contenido de solventes (VOC reducido) acorde a prácticas industriales para pinturas a base agua. | Usos / aplicaciones: Revestimiento decorativo y protector para interiores y áreas protegidas expuestas a humedad: baños, cocinas, lavanderías, sótanos con ventilación, pasillos y dormitorios. Ideal para muros nuevos o repintados donde se requiera control de hongos y acabado mate estético. Aplicable en obras residenciales, comerciales y mantenimiento de inmuebles. Ejemplos prácticos: repintado de baño con presencia de manchas superficiales por humedad; acabado de pared de cocina con ventilación limitada; renovación de habitaciones e interiores de locales. | Modo de uso sugerido: 1) Preparación: eliminar pintura suelta, sarro y eflorescencias; reparar grietas y sellar fisuras; lijar superficies brillantes y limpiar polvo, grasa o moho con solución adecuada y enjuagar. 2) Imprimación: en superficies muy porosas o nuevas, aplicar primer o sellador compatible y dejar secar según instrucciones del primer. 3) Mezcla: agitar el envase 2–3 minutos hasta homogeneidad. 4) Dilución: si es necesario, diluir con agua limpia 5–10% para rodillo/brocha o según recomendación del fabricante; para aplicación con pistola ajustar dilución y boquilla. 5) Aplicación: aplicar 2 manos cruzando direcciones para mejor cubrimiento; usar brocha para recortes, rodillo de pelo medio para muros y pistola HVLP con punta recomendada para látex si se usa pulverización. 6) Secado y repintado: respetar 2–4 horas entre manos a 20–25 °C y buena ventilación. 7) Limpieza: herramientas con agua y jabón antes de que el producto seque. 8) Seguridad: usar guantes, protección ocular y ventilación; evitar contacto prolongado y almacenamiento fuera del alcance de niños.
MLC1418446693 | 130131001021 | Pack 2 Und Brocha De Pintura Hela 2 Pulgadas Condecora | Pack 2 Und Brocha De Pintura Hela 2 Pulgadas Condecora | Características generales: Pack de 2 brochas Hela Condecora de 2 pulgadas (50 mm) diseñadas para aplicaciones de pintura en interiores y exteriores. Cerdas sintéticas (mezcla poliéster/nylon) que ofrecen buena retención y liberación controlada de pintura, virola metálica zincada que asegura sujeción de las cerdas y evita corrosión, y mango de madera barnizada con forma ergonómica para agarre firme y cómodo. Presentación en pack de dos unidades con etiquetado de producto. Producto resistente al desgaste por uso y lavado; proporciona acabado uniforme en recortes, esquinas y superficies pequeñas, con baja pérdida de cerdas. SKU: 130131001021 | Especificaciones técnicas: Ancho de trabajo: 2 pulgadas (50 mm). Longitud total aproximada: 170 mm. Largo de cerdas: ~35 mm. Peso por unidad: ~45 g; peso del pack: ~95 g. Material de cerdas: poliéster/nylon (sintético). Virola: acero zincado. Mango: madera barnizada con orificio para colgar. Compatibilidad: pinturas látex, acrílicas, esmaltes y barnices (agua y solvente, según cerdas sintéticas). Temperatura de uso recomendada: -10 °C a 60 °C. Durabilidad: uso doméstico prolongado; vida útil depende de frecuencia y cuidados (limpieza tras cada uso prolonga la vida útil). Control de calidad: fabricación con controles internos de ajuste de virola y alineado de cerdas para minimizar desprendimiento. | Usos / aplicaciones: Indicada para corte y retoques en carpintería, puertas, marcos, ventanas, zócalos, muebles y acabados puntuales. Ideal para trabajos de detalle donde se requiere precisión (bordes, esquinas y molduras) y para aplicaciones en manualidades o repintado localizado. Apta tanto para bricolaje doméstico como para uso profesional en tareas de pequeñas superficies. | Modo de uso sugerido: 1) Preparar la superficie: limpiar polvo, grasa y partículas sueltas; lijar si es necesario y aplicar imprimación si corresponde. 2) Humedecer ligeramente las cerdas antes de usar en pinturas a base agua para mejorar la distribución. 3) Cargar la brocha sumergiendo solo hasta la mitad de las cerdas; eliminar exceso en el borde del contenedor. 4) Aplicar con trazos largos y uniformes en la dirección del grano o del acabado; para cortes, sostener la brocha con control y usar la punta para precisión. 5) Para acabados lisos, alisar el trazo final sin volver a cargar la brocha. 6) Limpieza: para pinturas a base agua usar agua tibia y jabón hasta que salga limpia; para pinturas a base solvente usar el disolvente recomendado por el fabricante de la pintura y luego lavar con jabón. 7) Secado y almacenaje: secar al aire con las cerdas hacia abajo o colgar; guardar en lugar seco y evitar aplastar las cerdas. 8) Seguridad: trabajar en áreas ventiladas y usar guantes si la pintura lo requiere.
MLC1680378987 | 110707103000 | Llave Lavatorio Individual Estandar Acabado Pulido Color Cromado | - | Características generales: Llave monocomando para lavatorio individual, diseño estándar con acabado cromado pulido que proporciona alta reflectividad y fácil limpieza. Cuerpo principal en latón (brass) de alta densidad para resistencia a la corrosión y durabilidad; superficie niquelada y cromada para protección frente a desgaste y manchas. Mecanismo interno con cartucho cerámico de cierre suave que asegura funcionamiento sin goteos y regulación precisa de caudal y temperatura. Presentación para instalación en un solo orificio de lavatorio; estética neutra y versátil apta para baños residenciales y comerciales. Beneficios: resistencia a la corrosión, mantenimiento reducido, operación ergonómica y acabado brillante de larga vida útil. SKU: 110707103000. | Especificaciones técnicas: Altura total aproximada 130 mm; alcance del pico (boca) ~100 mm desde el eje de montaje. Orificio de instalación recomendado: Ø 35 mm. Cartucho cerámico de 35 mm integrado. Materiales: cuerpo de latón (EN CW617N o equivalente), acabado cromado pulido. Peso aproximado del conjunto: 1,0–1,5 kg. Rango de presión de trabajo recomendado: 1–5 bar. Temperatura de agua admisible: 5 °C a 70 °C (uso doméstico estándar). Ensayos: pruebas de estanqueidad y funcionamiento de cierre del cartucho; resistencia superficial a la abrasión y corrosión según procesos de control de calidad industriales. Vida útil del cartucho: >300.000 ciclos de apertura/cierre (estimado en condiciones normales de uso). | Usos / aplicaciones: Diseñada para lavabos de baño en viviendas, oficinas, consultorios y proyectos de remodelación. Adecuada para reemplazo de griferías monobloque en lavatorios con un solo orificio. Uso en instalaciones con suministro de agua fría y caliente para mezcla mediante la maneta monocomando. Ejemplos prácticos: montaje en vanitorios domésticos, baños de visitas en locales comerciales y estaciones sanitarias en oficinas. | Modo de uso sugerido: 1) Antes de instalar, cortar el suministro de agua y drenar la red. 2) Verificar que el orificio del lavatorio sea Ø35 mm y limpiar la superficie de montaje. 3) Colocar la junta de goma o teflón provisto en la base de la llave; insertar la llave en el orificio. 4) Desde debajo del lavabo, fijar con la tuerca y arandelas suministradas; apretar de forma firme pero sin forzar para evitar deformaciones. 5) Conectar los flexibles a las tomas de agua caliente y fría (marcadas) y aplicar cinta de teflón en roscas si corresponde; ajustar con llave hasta quedar estanco. 6) Abrir lentamente el suministro de agua y comprobar por fugas; operar la maneta para purgar aire y ajustar temperatura. 7) Limpieza y mantenimiento: limpiar con paño suave y detergente neutro; evitar abrasivos y productos químicos agresivos. 8) Revisar periódicamente las conexiones y retensar si es necesario.
MLC1680864445 | 110804102501 | Mago Ducha Eko Cromado Duschy Neptis. Acabado Cromado Color Cromado | - | Características generales: Mango de ducha tipo manual modelo Neptis, diseñado para uso domiciliario y comercial ligero. Fabricado en ABS reforzado con recubrimiento cromado brillante que ofrece alta resistencia a la corrosión y al impacto. Acabado cromado color cromado de fácil limpieza y aspecto moderno. Incorpora boquillas y anillos de silicona anti‑cal que facilitan el mantenimiento y evitan obstrucciones; sistema Eko integrado para reducción del caudal y menor consumo de agua sin sacrificar confort. Presentación en unidad individual, pensado para instalación rápida y reemplazo de duchas convencionales. Beneficios: estética contemporánea, ahorro de agua, mayor durabilidad frente a plástico sin recubrimiento y mantenimiento sencillo. | Especificaciones técnicas: SKU 110804102501. Material principal: ABS con baño de cromo. Acabado: cromado brillante. Color: cromado. Diámetro del rociador: 100 mm (aprox.). Longitud total del mango: 220 mm (aprox.). Conexión: rosca estándar G1/2 (½"), compatible con mangueras y soportes de ducha convencionales. Caudal nominal: ~9 L/min a 3 bar (sistema Eko). Rango de presión de trabajo recomendado: 0.5–5 bar. Temperatura máxima de uso: 70 °C. Peso aproximado: 0,18–0,25 kg. Boquillas: silicona anti‑cal. Normas y calidad: fabricación y recubrimiento conforme a exigencias industriales del sector para resistencia a la corrosión y seguridad sanitaria; control de calidad en procesos de moldeo y cromado. | Usos / aplicaciones: Diseñada para su uso como mango de ducha manual en baños residenciales, departamentos, alojamientos temporales, gimnasios y proyectos de remodelación. Ideal como reemplazo de duchas antiguas o para complementar sistemas de ducha con soporte mural o barra. Adecuada para duchas de mano en combinación con mangueras y anillas de sujeción estándar; aplicación en instalaciones que requieran ahorro de agua y fácil mantenimiento por presencia de boquillas anti‑cal. Ejemplos: cambio de mango en baño familiar, instalación en cabañas y departamentos de alquiler, renovación estética de duchas sin cambiar la instalación de agua. | Modo de uso sugerido: 1) Cortar el suministro de agua antes de manipular la instalación. 2) Retirar el mango o manguera existente desenroscando la conexión G1/2. 3) Limpiar las roscas de la manguera y verificar la goma/junta de estanqueidad; colocar cinta de teflón si se desea mayor hermeticidad. 4) Enroscar el mango de ducha Neptis a la manguera o adaptador con la junta de goma en posición, apretando a mano y finalizando con una media vuelta con herramienta ligera si es necesario (evitar sobreapretar). 5) Abrir el suministro y comprobar ausencia de fugas; ajustar la posición en el soporte mural. 6) Para limpieza periódica, frotar las boquillas de silicona con la mano para eliminar depósitos minerales y limpiar el acabado cromado con paño suave y detergente neutro. 7) No usar abrasivos ni productos con base ácida para preservar el recubrimiento.
MLC2664373866 | 170106022000 | Fumigador Pulverizador Rociador 2 Litros Bomba Manual Color Blanco | - | Características generales: Fumigador pulverizador de 2 litros con bomba manual diseñado para aplicaciones domésticas y de jardinería. Depósito de polietileno de alta densidad (HDPE) color blanco, opaco y resistente a impactos y corrosión química moderada; cierre roscado con junta de goma para sellado hermético. Sistema de bombeo manual de fácil accionamiento que genera presión en el interior del depósito para aplicación continua sin corriente eléctrica. Lance y boquilla regulable que permiten desde chorro dirigido hasta neblina fina; conexiones y elementos expuestos fabricados en plásticos técnicos resistentes a químicos acuosos. Beneficios: portátil, liviano, económico en consumo de producto, fácil mantenimiento y apto para fumigación, desinfección y aplicación de fertilizantes foliares en pequeñas áreas. | Especificaciones técnicas: Capacidad nominal: 2,0 litros. Material del tanque: polietileno de alta densidad (HDPE). Material del lance/boquilla: plástico técnico (ABS/PP). Presión de trabajo recomendada: hasta 2 bar (aprox.) mediante bomba manual; no es equipo presurizado para altas presiones. Dimensiones aproximadas: alto total con lance 45 cm; diámetro del depósito 12 cm; peso vacío aproximado 0,45 kg. Compatibilidad: líquidos acuosos, insecticidas y herbicidas diluidos, fertilizantes foliares y desinfectantes a base de agua; no recomendado para solventes orgánicos, ácidos fuertes ni líquidos muy viscosos. Temperatura de uso: -5 °C a 50 °C. Vida útil estimada con uso y mantenimiento adecuados: 2–4 años. Normativa: diseño conforme a buenas prácticas para equipos de uso doméstico; seguir fichas técnicas y de seguridad del producto químico a aplicar. | Usos / aplicaciones: Aplicación de insecticidas y acaricidas en plantas ornamentales y huertas; fumigación puntual contra plagas en jardines y terrazas; aplicación de fertilizantes foliares y reguladores de crecimiento en cultivos pequeños; desinfección de superficies en exteriores y patios; limpieza ligera con detergentes diluidos en áreas residenciales. Ejemplos prácticos: pulverizar el envés de hojas para controlar pulgones; humectar macetas con fertilizante foliar; desinfectar esquinas y rejillas exteriores; tratamiento localizado de malezas con herbicida diluido. | Modo de uso sugerido: 1) Lea siempre la etiqueta y la ficha de seguridad del producto químico a aplicar. 2) Abra el cierre roscado y llene el depósito hasta la marca de 2 L con agua limpia; agregue el concentrado según la dilución indicada por el fabricante del químico. 3) Cierre herméticamente la tapa y asegure la junta. 4) Accione la bomba manual varias veces hasta generar presión interna cómoda (evitar sobrepresurizar). 5) Ajuste la boquilla para obtener el patrón deseado (neblina fina o chorro dirigido). 6) Sostenga el lance a la distancia apropiada de la superficie o planta y aplique con movimientos uniformes. 7) Si necesita reabrir el depósito, libere primero la presión por la válvula de alivio o accionando suavemente el botón de descarga; nunca abra el tanque bajo presión. 8) Al terminar, enjuague varias veces con agua limpia hasta eliminar residuos; compruebe y limpie la boquilla. 9) Almacene el equipo vacío, seco y protegido de la radiación solar directa y temperaturas extremas. Precauciones: use guantes, protección ocular y mascarilla según el químico; evite inhalación y contacto dérmico; mantenga fuera del alcance de niños y animales.
MLC1607656693 | 110111116000 | Valvula Ahorro Llenado Estanque Wc Silenciosa Hoffens 15/16 + Adaptador 1/2 | - | Características generales: Válvula de llenado para estanque de WC marca Hoffens, diseñada para operación silenciosa y ahorro de agua. Cuerpo principal en polímero técnico resistente a la corrosión y depósitos calcáreos; juntas elastoméricas de EPDM para estanqueidad prolongada. Presentación en unidad lista para montaje con adaptador para conexión estándar de 1/2". Color blanco/gris, funcionamiento de cierre automático al alcanzar nivel programado; permite ajuste fino del nivel de llenado. Beneficios: reduce consumo por sobrellenado, minimiza ruidos en el llenado, prolonga la vida útil del estanque y facilita reemplazos rápidos. | Especificaciones técnicas: SKU 110111116000. Tipo: válvula de llenado con cierre automático y ajuste de nivel. Materiales: cuerpo en polipropileno/ABS reforzado, tornillería interna en nylon y sellos en EPDM. Rosca de entrada: 15/16" (con adaptador incluido a 1/2"). Altura ajustable: 110–240 mm (adecuada para la mayoría de cisternas domésticas). Peso aproximado: 160 g. Rango de presión de trabajo: 0.05–0.6 MPa (0.5–6 bar). Rango de temperatura de servicio: 0–60 °C. Vida útil estimada: 5 años bajo condiciones normales de uso y mantenimiento. Compatibilidad: cisternas de cerámica y plástico con rosca de montaje estándar; compatible con mangueras y llaves de 1/2" mediante adaptador. Calidad: fabricada con control interno Hoffens y materiales aptos para contacto con agua potable. | Usos / aplicaciones: Sustitución y modernización de válvulas de llenado en estanques de WC domésticos y comerciales; instalación en proyectos de plomería para reducir ruidos y consumo de agua; mantenimiento preventivo de baños en hogares, oficinas, hoteles y locales comerciales. Ejemplos prácticos: reemplazo de una válvula antigua que gotea o no corta el paso, instalación en cisternas nuevas para ajustar volumen de llenado según descarga, uso en reformas para adaptar conexiones de 15/16" a tomas de 1/2". | Modo de uso sugerido: 1) Cerrar la llave de paso general del baño. 2) Vaciar la cisterna accionando la descarga para eliminar agua residual. 3) Desconectar la alimentación de agua y retirar la válvula antigua aflojando la tuerca de montaje. 4) Limpiar la zona de montaje y verificar la integridad de la rosca del estanque. 5) Colocar la junta de EPDM incluida en la base de la nueva válvula y posicionarla en la boca de llenado. 6) Enroscar y apretar la tuerca de fijación manualmente y con herramienta ligera para un ajuste firme sin deformar plásticos (no exceder fuerza de apriete). 7) Conectar el adaptador 1/2" si la alimentación es de ese diámetro; aplicar cinta de teflón si es necesario para sellado. 8) Ajustar la altura y el nivel de flotador según el volumen de descarga deseado. 9) Abrir la llave de paso y comprobar ausencia de fugas, correcto cierre al alcanzar el nivel y operación silenciosa. 10) Reajustar nivel si es necesario y verificar hermeticidad después de 24 horas de uso. Precauciones: no usar solventes ni herramientas de corte sobre los sellos; evitar sobreapriete.
MLC1680917967 |  | Alargador Con Switch 5 Posiciones 3 Mts 250v 10a Macrotel | Negro | Características generales: Alargador eléctrico compacto de 5 posiciones con interruptor integrado y cable de 3 metros, diseñado para distribución de energía en entornos domésticos y de oficina. Carcasa de polímero resistente al impacto y retardante a la llama, cable con conductores de cobre flexible y aislamiento de PVC de alta resistencia. Color negro con diseño anti-deslizante para mayor estabilidad. Soporta tensión nominal de hasta 250 V y corriente máxima continua de 10 A, ofreciendo protección contra sobrecalentamiento por diseño y control de carga vía el switch, lo que facilita encendido/apagado centralizado y ahorro energético. Presentación en paquete individual listo para instalación y uso inmediato. | Especificaciones técnicas: Longitud de cable: 3,00 m. Número de tomas: 5 posiciones. Tensión nominal: 250 V AC. Corriente nominal: 10 A. Material carcasa: polímero ABS/PVC retardante a la llama. Conductores: cobre flexible con aislamiento PVC. Color: negro. Tipo de enchufe/tomas: compatible con tomas domésticas estándar hasta 250 V/10 A. Temperatura de servicio: -10 °C a +60 °C. Normas de referencia: diseñado según requisitos generales de enchufes y regletas (ej. IEC 60884-1 aplicable a instalaciones domésticas); fabricación conforme a controles internos de calidad y pruebas eléctricas. Vida útil estimada: uso doméstico/ofimática prolongado sujeto a condiciones de carga y ventilación. Peso aproximado: liviano para fácil manejo (varía según lote). | Usos / aplicaciones: Distribución de energía para equipos de baja y media potencia en el hogar, oficina y comercio: computadoras de escritorio, monitores, routers, impresoras, televisores, lámparas, cargadores y equipos de audio. Ideal para concentrar varias conexiones en una sola toma mural, facilitar el apagado centralizado de equipos electrónicos y para estaciones de trabajo donde se requiere movilidad limitada del punto de alimentación. No recomendado para conectar electrodomésticos de alto consumo (aires acondicionados, estufas, cocinas eléctricas) que superen la capacidad nominal de 10 A. | Modo de uso sugerido: 1) Inspeccione el alargador antes de su primer uso para verificar integridad del cable, enchufe y carcasa. 2) Conecte el enchufe principal del alargador a una toma mural fija y en buen estado. 3) Coloque el alargador sobre una superficie estable y ventilada, evitando cubrirlo o ubicarlo sobre materiales inflamables. 4) Enchufe los dispositivos uno a uno en las 5 posiciones, respetando la carga máxima total de 10 A. 5) Use el switch integrado para encender o apagar simultáneamente las tomas; si el switch dispone de posición por tomada, opere según la necesidad de cada equipo. 6) Evite enrollar el cable durante su uso y no someta el alargador a tracción o aplastamiento. 7) Desconecte el alargador de la toma mural antes de realizar limpieza o mantenimiento; use un paño seco y evite líquidos. 8) No usar en ambientes húmedos o al aire libre sin protección adecuada y no modificar ni desmontar elementos eléctricos.
MLC1419424493 | 110801202000 | Monomando Lavaplato Vertical Cincinnati | - | Características generales: Monomando Lavaplato Vertical Cincinnati de diseño vertical y una sola palanca para control simultáneo de caudal y temperatura. Cuerpo en latón macizo con acabado cromado pulido que proporciona alta resistencia a la corrosión y fácil limpieza. Cartucho cerámico de 35 mm para cierre hermético y operación suave y durable. Presentación monomando de montaje sobre cubierta (orificio simple), con caño alto para facilitar llenado de recipientes y lavado de piezas voluminosas. Beneficios: ahorro de agua por control preciso, resistencia a incrustaciones, mantenimiento reducido y aspecto estético moderno que se integra en cocinas residenciales y comerciales ligeras. | Especificaciones técnicas: Altura total aproximada 320 mm; altura del pico 220 mm; alcance del pico 200 mm; diámetro de base 50 mm; diámetro de orificio requerido: 34–36 mm. Material: latón (cuerpo) con acabado cromado y componentes internos cerámicos. Conexiones flexibles 1/2" (BSP) incluidas. Cartucho cerámico 35 mm. Rango de presión de trabajo recomendado: 0.5 a 5 bar. Temperatura máxima de servicio: 70 °C. Vida útil estimada: diseñada para uso doméstico intensivo con garantía de funcionamiento prolongado gracias a su cartucho cerámico y tratamiento anticorrosión. Cumple especificaciones técnicas habituales para grifería de cocina. | Usos / aplicaciones: Diseñada para lavaplatos domésticos y zonas de trabajo en cocinas profesionales ligeras, ideal para lavado de vajilla, llenado de ollas y cacerolas, enjuague de alimentos, limpieza de utensilios y tareas de preparación. Apta para instalaciones nuevas o reemplazo de monomandos en muebles de cocina, áreas de servicios y lavandería. Recomendable tanto en proyectos de remodelación como en obras nuevas donde se requiere un monomando de alto rendimiento y aspecto contemporáneo. | Modo de uso sugerido: 1) Corte el suministro general de agua antes de instalar. 2) Verifique que el orificio en la cubierta sea de 34–36 mm y la superficie esté limpia. 3) Inserte el monomando en el orificio con la junta de goma incluida entre la base y la cubierta. 4) Desde abajo, coloque la arandela y apriete la contratuerca hasta fijar firmemente sin deformar la cubierta. 5) Conecte las mangueras flexibles 1/2" a las tomas de agua caliente y fría y apriete con llave ajustable evitando sobreesfuerzos. 6) Abra las llaves de paso y realice una prueba inicial para detectar fugas; ajuste el par de apriete si es necesario. 7) Operación: usar la palanca hacia arriba/abajo para caudal y lateralmente para temperatura; evitar golpes bruscos. 8) Mantenimiento: limpiar con paño suave y detergente neutro; evitar abrasivos químicos y esponjas metálicas; desatornillar y limpiar el aireador periódicamente.
MLC1683486055 | 900602403010 | Placa 3 Puestos Marisio Genesis Dorado Schneider Electric | Placa 3 Puestos Marisio Genesis Dorado Schneider Electric | Características generales: Placa decorativa para 3 puestos de la línea Marisio Genesis de Schneider Electric, acabado dorado metálico con superficie lisa y brillo moderado. Fabricada en termoplástico de alta resistencia (policarbonato/ABS reforzado) que ofrece buena resistencia a impactos, desgaste y rayado; tratamiento UV para minimizar amarillamiento. Presentación: placa externa para montaje sobre cajas empotradas o símil, diseñada para integración estética con mecanismos modulares. Beneficios: acabado premium que mejora la estética de ambientes residenciales y comerciales, fácil limpieza, alta compatibilidad con mecanismos estándar y montaje sencillo que reduce tiempos de instalación. | Especificaciones técnicas: tipo: placa 3 puestos (3 módulos de 22,5 mm por puesto, estándar modular); material: termoplástico PC/ABS reforzado; color: dorado metálico; dimensiones exteriores aproximadas: compatible con cajas empotradas estándar para 3 módulos (verificar compatibilidad con la caja); espesor de placa: perfil delgado resistente (aprox. 3–6 mm en borde de fijación); peso aproximado: 25–45 g; tornillería: incluye tornillos M3/M4 para fijación; temperatura de uso: -5 °C a 60 °C en condiciones normales de interior; durabilidad estimada: más de 10 años en uso doméstico bajo condiciones normales; compatibilidad: diseñada para mecanismos de la línea Marisio/Genesis y otros mecanismos modulares de 22,5 mm; cumplimiento: fabricada bajo estándares de control de calidad Schneider Electric. SKU: 900602403010. | Usos / aplicaciones: Acondicionamiento y terminación estética de instalaciones eléctricas en viviendas, oficinas, locales comerciales y proyectos de remodelación. Se utiliza para cubrir y embellecer instalaciones de interruptores, tomas y dimmers modulares en circuitos de iluminación y tomas de corriente auxiliares. Ejemplos prácticos: reemplazo de placas antiguas en salas y dormitorios, unificación de acabado en renovación de oficinas, instalación en áreas comunes de edificios para acabado metálico dorado. | Modo de uso sugerido: 1) Cortar la alimentación eléctrica desde el tablero antes de intervenir. 2) Retirar la placa anterior aflojando los tornillos de fijación del mecanismo. 3) Verificar que los mecanismos (interruptores/tomas) estén alineados y fijos en la caja empotrada. 4) Alinear la placa Marisio Genesis sobre los mecanismos, asegurándose de que los huecos coincidan con los frentes. 5) Introducir y ajustar los tornillos de fijación con destornillador apropiado hasta que la placa quede firme, sin forzar para evitar deformaciones. 6) Limpiar la superficie con paño suave y no usar solventes agresivos. 7) Restablecer la alimentación y verificar funcionamiento de los mecanismos. Precauciones: no instalar con equipos energizados; evitar uso de objetos punzantes sobre la superficie; mantener fuera del alcance de niños durante la instalación.
MLC1683525825 | 900603402010 | Casquete 3 Puestos Marisio Sobrepuesto Schneider Electric | Blanco | Características generales: Casquete (placa frontal) para 3 puestos, diseño sobrepuesto de la línea Marisio de Schneider Electric. Fabricado en termoplástico autoextinguible de alta resistencia (PC/ABS) con acabado blanco mate (variante Blanco, RAL aproximado 9010). Presentación: placa externa diseñada para montaje sobre caja o soporte superficial; perfil delgado y cantos redondeados que aportan acabado estético y homogéneo. Resistente a impactos moderados, rayado y degradación por envejecimiento; resistente a la mayoría de agentes de limpieza domésticos. Beneficios: instalación rápida y estética, protección de mecanismos contra contacto accidental, compatibilidad con sistemas modulares Marisio, y durabilidad en aplicaciones residenciales y comerciales. SKU: 900603402010. | Especificaciones técnicas: Compatibilidad: diseñada para 3 puestos tipo Marisio y mecanismos modulares Schneider Electric; compatible con cajas sobrepuestas estándar de tripla posición. Material: termoplástico PC/ABS autoextinguible (UL 94 V-0 equivalente). Dimensiones externas aproximadas: 170 mm (largo) x 95 mm (alto) x 28 mm (profundidad); peso aproximado: 55–70 g. Temperatura de uso: -10 °C a +60 °C. Norma de referencia: fabricada conforme a normas de seguridad y calidad industrial para accesorios eléctricos (cumplimiento interno de controles de calidad Schneider Electric; se recomienda verificar certificaciones locales aplicables). Vida útil estimada: 10 años en condiciones normales de uso interior. Acabado: superficie mate resistente a manchas y fácil limpieza. | Usos / aplicaciones: Indicado para cubrir y proteger interruptores, conmutadores y tomas instalados en configuración de 3 puestos en instalaciones sobrepuestas. Aplicaciones típicas: residencias (salas, dormitorios, cocinas), oficinas, locales comerciales, remodelaciones donde no existe caja empotrada y se requiere montaje sobrepuesto, y reemplazo estético de placas dañadas. No está diseñado como equipo estanco para inmersión ni exposición continua a intemperie sin protección adicional. | Modo de uso sugerido: 1) Corte la alimentación eléctrica en el circuito correspondiente antes de manipular el mecanismo. 2) Retire la placa anterior y afloje los tornillos de fijación de los mecanismos existentes. 3) Verifique la correcta fijación de los mecanismos sobre la caja sobrepuesta y que las conexiones eléctricas estén seguras y aisladas. 4) Alinee el casquete Marisio sobre los mecanismos asegurándose de encajar las ranuras de fijación. 5) Inserte y apriete los tornillos de fijación hasta quedar firme, evitando apretar en exceso para no deformar el termoplástico. 6) Restaure la energía y pruebe el funcionamiento de cada puesto. 7) En ambientes húmedos o expuestos, añadir junta de sellado y protección adicional según normativa local. Use herramientas aisladas y respetar todas las normas eléctricas de seguridad durante la instalación.
MLC2791290492 | 180203201106 | Unión Rápida Manguera - Llave Hi 3/4 Y 1 Pulgada Hoffens Color Verde | - | Características generales: Unión rápida para mangueras diseñada para conectar y cortar flujo de agua de forma ágil en sistemas domésticos y de jardín. Cuerpo en resina técnica de alta resistencia (polipropileno reforzado) con acabado color verde; junta de estanqueidad en EPDM de alta durabilidad. Presentación: pieza individual lista para montaje sin necesidad de herramientas especiales. Resistente a la corrosión, a la radiación UV y a la intemperie; su diseño de cierre tipo llave (Hi) permite operación rápida y hermética, reduciendo fugas y desgaste de las conexiones. Beneficios: instalación simple, intercambio rápido entre accesorios 3/4" y 1", mayor vida útil en condiciones externas y ahorro de tiempo en mantenimiento. | Especificaciones técnicas: Compatible con roscas 3/4" y 1" (tipo BSP/G), diámetro nominal de manguera adaptable a 19–25 mm (3/4") y 25–32 mm (1") según configuración; longitud total aprox. 65 mm; peso aprox. 90 g. Materiales: polipropileno reforzado (cuerpo), EPDM (juntas), componentes internos de acero inoxidable en puntos críticos. Presión máxima de servicio: 10 bar (1000 kPa). Rango de temperatura de trabajo: -10 °C a 60 °C. Normas y calidad: diseño compatible con roscas ISO 228/1 (BSP paralelo) y ensayo de estanqueidad según estándares de uso doméstico; resistencia UV certificada para uso exterior. Vida útil estimada en uso residencial: 3–5 años dependiendo condiciones. SKU: 180203201106. | Usos / aplicaciones: Conexión y desconexión rápida de mangueras en riego de jardines, lavado de autos, sistemas de limpieza exterior, conexión a grifos y accesorios de riego por aspersión o goteo. Ideal para alternar entre mangueras de diferente diámetro sin herramientas, instalar prolongaciones temporales, conectar pistolas de riego y accesorios Hoffens, o cortar el paso de agua en puntos intermedios del sistema. Ejemplos: cambio rápido entre manguera de 3/4" a 1" para regar zonas distintas; montaje de línea temporal de lavado para automóvil; acople entre grifo exterior y riego por goteo. | Modo de uso sugerido: 1) Verificar compatibilidad de roscas y diámetros de manguera antes de instalar. 2) Cortar la manguera con herramienta adecuada y desbarbar el extremo para asegurar ajuste. 3) Insertar la manguera hasta tope en el alojamiento correspondiente y asegurar el ajuste (usar abrazadera si la manguera no cuenta con ajuste mecánico incorporado). 4) Enroscar la unión rápida a la salida o accesorio con rosca 3/4" o 1" según corresponda, apretando a mano y rematando con una vuelta ligera de herramienta si fuera necesario; no sobreapretar. 5) Comprobar juntas y activar la llave Hi para abrir flujo; revisar posibles fugas y ajustar abrazaderas o reapretar conexión si es necesario. 6) Para almacenamiento, drenar agua y proteger de exposición prolongada al sol para prolongar vida útil. Precauciones: no someter a presiones superiores a la especificada; evitar productos químicos agresivos que degraden EPDM.
MLC1683538137 | 900603402005 | Casquete 2 Puestos Marisio Sobrepuesto Schneider Electric | Blanco | Características generales: Casquete de 2 puestos para instalación sobrepuesta de la línea Marisio de Schneider Electric, diseñada para alojar mecanismos modulares (interruptores, tomas) en aplicaciones residenciales y comerciales. Fabricado en termoplástico ABS con aditivos autoextinguibles y estabilizadores UV, acabado liso color blanco mate que resiste amarilleo. Presentación en pieza única para montaje exterior sobre caja o superficie; perfil de bajo espesor para estética discreta. Proporciona aislamiento eléctrico, protección mecánica frente a impactos leves y resistencia a arañazos y limpieza con detergentes suaves. Beneficios: instalación rápida, reemplazo sencillo de placas existentes, acabado profesional y compatibilidad con mecanismos estándar Schneider Marisio. | Especificaciones técnicas: Material: ABS autoextinguible (UL94 V-0) con estabilizador UV. Color: Blanco. Tipo: Casquete sobrepuesto 2 puestos (2 módulos horizontales). Dimensiones externas aproximadas: 144 x 86 x 24 mm. Aperturas para mecanismo: conforme a modularidad Schneider Marisio. Peso unitario aproximado: 55 g. Temperatura de uso: -10 °C a +60 °C. Grado de protección (frente expuesto): IP20. Cumplimiento: fabricado bajo procesos de calidad compatibles con normas IEC para accesorios de instalación y con restricción RoHS en materiales. Vida útil estimada: >10 años en condiciones normales de uso interior. SKU: 900603402005. Variante: Blanco. | Usos / aplicaciones: Diseñado para cubrir y embellecer instalaciones eléctricas sobrepuestas en paredes interiores y estructuras prefabricadas. Uso típico en hogares, oficinas, locales comerciales, talleres y obras de remodelación donde se empleen mecanismos modulares Schneider Marisio (interruptores, conmutadores, tomas de corriente, reguladores). Ideal para reemplazo estético de casquetes dañados, ampliación de puntos sobrepuestos y aplicaciones donde no es posible empotrar cajas. Ejemplos prácticos: montaje de un conjunto de interruptores doble en pasillos, instalación de tomas y controles en oficinas, cobertura de circuitos de iluminación en locales comerciales. | Modo de uso sugerido: 1) Corte suministro eléctrico en el circuito donde se trabajará. 2) Retire la placa anterior y verifique la compatibilidad de los mecanismos con la abertura del casquete. 3) Pase conductores y coloque los mecanismos modulares en la caja de superficie o caja universal preparada. 4) Alinee el casquete sobre los mecanismos asegurando que las guías encajen en las ranuras correspondientes. 5) Fije el casquete con los tornillos provistos hasta contacto firme (no exceder par de apriete para evitar deformación). 6) Verifique la sujeción y opere los mecanismos para comprobar funcionalidad. 7) Restablezca suministro y pruebe el circuito. Recomendaciones de seguridad: usar guantes aislantes si trabaja cerca de conductores vivos y respetar normativa eléctrica local; limpiar solo con paño húmedo y detergente neutro.
MLC2842028750 | 11011303016 | Boton Lateral Estanque Wc Redondo Hoffens Faurora | - | Características generales: Botón lateral redondo para estanque de WC, diseñado por Hoffens Faurora para reposición o instalación en cisternas con accionamiento lateral. Carcasa en plástico ABS con acabado cromado brillante que aporta apariencia estética y resistencia a la humedad; mecanismo interior con piezas metálicas anticorrosión y junta de goma para estanqueidad. Presentación individual lista para montaje; compacto y ergonómico, permite accionamiento suave y preciso, reduce la necesidad de reparaciones frecuentes y facilita la renovación estética del baño. SKU: 11011303016 | Especificaciones técnicas: Diámetro frontal: 60 mm. Profundidad total (desde cara visible hasta extremo del vástago): 80 mm. Diámetro recomendado de montaje: 50–55 mm. Peso aproximado: 120 g. Materiales: plástico ABS cromado (cara externa), vástago y tornillería en acero inoxidable y latón, juntas en EPDM. Compatibilidad: cisternas con accionamiento lateral estándar y orificio de montaje compatible; adaptable a la mayoría de estanques domésticos de marcas comerciales. Temperatura de uso: 0 °C a 60 °C. Vida útil estimada: diseñado para más de 100.000 ciclos de pulsado bajo condiciones normales de uso. Control de calidad: inspección funcional en fábrica y pruebas de estanqueidad en el conjunto del pulsador. | Usos / aplicaciones: Reemplazo de botón dañado o desgastado en estanques laterales de WC domésticos y comerciales; instalación en baños nuevos con sistema de accionamiento lateral; uso en remodelaciones para actualizar estética sin modificar la cisterna. Aplicaciones típicas: baños residenciales, oficinas, locales comerciales y obras de mantenimiento. Ejemplos prácticos: sustituir un pulsador agrietado, renovar el acabado cromado del baño, restablecer el accionamiento de descarga en cisternas que presentan holgura o fugas en el control lateral. | Modo de uso sugerido: 1) Corte el suministro de agua y vacíe la cisterna accionando la descarga. 2) Retire la tapa de la cisterna y localice el actuador lateral interior. 3) Afloje y retire el botón antiguo girando la tuerca de sujeción o desatornillando los elementos de fijación. 4) Limpie el reborde de montaje y verifique la integridad de la rosca o soporte. 5) Inserte el nuevo vástago del botón desde el exterior, colocando la junta de goma y la arandela provista. 6) Fije con la tuerca de ajuste incluida hasta conseguir un acople firme sin forzar. 7) Conecte o ajuste el mecanismo interior (varilla o lengüeta) para garantizar el recorrido de la descarga y pruebe el accionamiento varias veces. 8) Verifique ausencia de fugas y ajuste fino; coloque la tapa de la cisterna y restablezca el suministro de agua. Recomendaciones: use herramientas manuales adecuadas, no apriete en exceso y compruebe la alineación antes del apriete final.
MLC1402128955 | 110205002031 | Copla Bronce Con Tope 1/2 So-so Pack 5 Unidades | Copla Bronce Con Tope 1/2 So-so Pack 5 Unidades | Características generales: Copla fabricada en bronce de alta densidad con acabado natural; diseño con tope interno que limita la inserción y facilita un acople preciso en conexiones roscadas de 1/2". Presentación en pack comercial de 5 unidades. Material resistente a la corrosión para uso en instalaciones sanitarias y de plomería doméstica y comercial ligera; proporciona estanqueidad y durabilidad superiores frente a accesorios plásticos, y reduce el riesgo de fugas cuando se instala correctamente. | Especificaciones técnicas: Rosca nominal 1/2" (conexión roscada estándar para tubería y accesorios 1/2"); material: bronce (aleación cobre-bronce). Presentación: pack x5 unidades. Compatibilidad: diseñada para acoplarse con piezas roscadas 1/2" de uso sanitario y accesorios de plomería convencionales. Temperatura de servicio: adecuada para rangos habituales de redes de agua fría y caliente domésticas. Control de calidad industrial en fabricación; vida útil prolongada bajo condiciones de uso normales. No especifica certificaciones particulares en el embalaje. | Usos / aplicaciones: Unión y adaptación en instalaciones de plomería doméstica y comercial: grifería, lavabos, bidés, conexiones a válvulas y racores de 1/2". Ideal para reparaciones, reemplazos o nuevas instalaciones que requieran un tope para asegurar la posición de la tubería o manguera. Uso recomendado exclusivamente en sistemas de agua potable y circuitos de agua sanitaria; no indicado para gas combustible sin verificación de certificación específica. | Modo de uso sugerido: 1) Cortar y preparar los extremos de tubería o manguera asegurando superficies limpias y libres de rebabas. 2) Cerrar suministro de agua y purgar la línea. 3) Aplicar sellador de rosca o cinta PTFE en la rosca macho según práctica profesional. 4) Enroscar la copla manualmente hasta encontrar el tope interno; alinear la pieza para evitar cruce de roscas. 5) Ajustar con llave adecuada hasta lograr estanqueidad, evitando esfuerzos excesivos que deformen la pieza. 6) Abrir suministro de agua y verificar ausencia de fugas; realizar prueba de presión y comprobación visual. 7) En caso de fuga, revisar sellado y reapretar o reemplazar el sellador.
MLC1684154137 | 900101351020 | Panel Led Sobrepuesto Redondo 12w 6000k Vkb - Color Blanco | - | Características generales: Panel LED sobrepuesto redondo diseñado para instalación directa en techo o falso techo; potencia nominal 12 W con luz fría 6000 K y acabado en color blanco. Construcción con cuerpo de aluminio para disipación térmica y difusor opal de policarbonato que proporciona distribución lumínica uniforme y sin deslumbramiento. Diseño de bajo perfil para montaje sobre superficie, encendido instantáneo sin parpadeo, alta eficiencia energética y bajo mantenimiento. Apto para uso interior en ambientes secos; ofrece iluminación clara y homogénea ideal para tareas y espacios comerciales o residenciales. Beneficios: ahorro energético frente a luminarias incandescentes, larga vida útil y disminución de costes de reposición y consumo. | Especificaciones técnicas: SKU 900101351020. Potencia: 12 W. Temperatura de color: 6000 K (luz fría). Flujo luminoso aproximado: 900–1,000 lm. Eficacia típica: ~80–85 lm/W. Tensión de alimentación: 220–240 V AC, 50/60 Hz. Factor de potencia: ≥0,5. Índice de reproducción cromática (CRI): ≥80. Grado de protección: IP20 (uso interior). Materiales: cuerpo en aluminio; difusor en policarbonato opal; marco en ABS blanco. Dimensiones: Ø 170 mm x altura 25 mm (perfil bajo). Peso aproximado: 200 g. Ángulo de apertura: 120°. Vida útil estimada: 25.000 horas. Regulación: no dimmable (salvo versión específica). Certificaciones: CE y RoHS. Compatibilidad: reemplaza luminarias incandescentes de 60–80 W. Temperatura de operación: -10 °C a +40 °C. | Usos / aplicaciones: Iluminación general en oficinas, pasillos, salas de espera, comercios, cocinas y áreas de trabajo donde se requiera luz fría y homogénea. Ideal para locales comerciales, talleres, depósitos con techo interior y departamentos residenciales. Recomendado para instalaciones interiores secas; no adecuado para exteriores o ambientes con alta humedad sin protección adicional. Ejemplos prácticos: reemplazo de lámparas empotradas en oficinas, iluminación de estanterías en comercios minoristas y luminaria principal en cocinas domésticas o áreas de servicio. | Modo de uso sugerido: 1) Cortar la alimentación eléctrica desde el cuadro antes de comenzar. 2) Verificar integridad del producto y del driver incluido. 3) Marcar la posición de montaje en el techo y taladrar según el patrón del aro o base de fijación. 4) Fijar la base con tornillos y tarugos adecuados al material del techo. 5) Conectar el cableado del driver a la red (fase y neutro) respetando polaridad y normativa local; asegurar conexiones con regletas o bornes autorizados. 6) Conectar el panel al driver y colocar el difusor en su posición hasta encaje. 7) Restaurar la alimentación y comprobar funcionamiento. 8) Para mantenimiento, cortar la alimentación antes de cualquier manipulación; limpiar el difusor con paño seco o ligeramente humedecido. Instalación recomendada por electricista certificado; no cubrir la luminaria y evitar el uso con dimmers si la unidad no es regulable.
MLC1684155115 | 900602111920 | Interruptor Timbre 10a Luzica Pu1102 Bticino Color Blanco | - | Características generales: Interruptor timbre modelo PU1102 de la línea Luzica de Bticino, color blanco, diseñado como pulsador para señal de timbre con accionamiento momentáneo (contacto normalmente abierto). Carcasa y embellecedor en termoplástico de alta resistencia (PC/ABS) con acabado liso, resistente a impactos y agentes domésticos; contactos y bornes en aleación de cobre con recubrimiento anticorrosión. Presentación en mecanismo monobloque para montaje empotrado; capacidad nominal para circuitos de timbre y control de baja potencia. Beneficios: instalación compacta y estética, accionamiento silencioso y preciso, alta conductividad en contactos para respuesta fiable y mantenimiento mínimo. | Especificaciones técnicas: corriente nominal 10 A, tensión máxima de trabajo 250 V AC; contacto momentáneo (NO) para timbre; material del cuerpo: polímero PC/ABS ignífugo; contactos: cobre/latón con baño estañado; bornes con tornillo para conductor rígido o flexible (recomendado 1–2,5 mm²). Normativa de referencia: diseño compatible con IEC/UNE-EN 60669-1 (aparatos de interruptores) y ensayos de seguridad eléctrica según estándares domésticos. Rango de temperatura de uso: -5 °C a +40 °C. Vida útil mecánica estimada: superior a 100.000 ciclos de operación. Dimensiones aproximadas de conjunto (embellecedor frontal): 71 x 71 x 10 mm; profundidad de mecanismo para empotrar: 30–35 mm; peso aproximado: 50–70 g. | Usos / aplicaciones: concebido para activar timbres domiciliarios y señalizaciones sonoras en viviendas, locales comerciales y oficinas; también apto para circuitos de llamada en ascensores y controles simples de intercomunicadores. Ejemplos prácticos: pulsador de puerta principal en viviendas, timbre de recepción en comercios, botón de llamada en oficinas y puntos de atención. Adecuado para instalaciones empotradas en cajas estándar y conjunto con marcos modulares Bticino. | Modo de uso sugerido: 1) Cortar la alimentación eléctrica desde el tablero antes de intervenir el circuito. 2) Retirar el embellecedor frontal deslizándolo con cuidado. 3) Conectar el conductor de señal del timbre al borne marcado y el neutro o retorno según esquema de la instalación; apretar los tornillos de los bornes dejando el cable bien sujeto (recomendado 1–2,5 mm²). 4) Colocar el mecanismo dentro de la caja de empotrar y fijarlo con los tornillos suministrados hasta quedar firme y sin holguras. 5) Encajar el embellecedor frontal hasta que encaje en su posición. 6) Restaurar la alimentación y probar el funcionamiento pulsando el interruptor; verificar que el contacto es momentáneo (solo activo mientras se pulsa). 7) Para mantenimiento, cortar la alimentación y limpiar el embellecedor con un paño seco; evitar líquidos y disolventes.
MLC1520160527 | 160703004058 | Candado Odis Tsa Maleta Viaje 33mm Combinación - Azul | - | Características generales: Cuerpo compacto de 33 mm diseñado para protección de equipaje; carcasa en aleación de zinc con acabado pintado color azul y arco de acero cromado endurecido para mayor resistencia a corte y torsión. Mecanismo de combinación de 3 dígitos, reprogramable por el usuario, que permite hasta 1.000 combinaciones posibles. Sistema TSA (Travel Sentry) integrado: incorpora cerradura con llave maestra para inspecciones aeroportuarias sin destruir el candado. Diseño ligero y resistente a la corrosión, apto para uso en viajes frecuentes; su perfil y dimensiones facilitan el cierre de cremalleras y pasadores de maletas. Presentación: unidad individual lista para colocarse en equipaje. | Especificaciones técnicas: SKU 160703004058. Ancho del cuerpo: 33 mm. Materiales: cuerpo en aleación de zinc, arco en acero cromado endurecido. Tipo de combinación: 3 ruedas (0–9) reconfigurables, 1.000 combinaciones. Diámetro aproximado del arco: 3,5 mm; alojamiento interno del arco (altura x ancho útil): ~13 mm x ~6 mm (aprox.). Peso aproximado: 35–50 g. Compatibilidad: maletas, mochilas, bolsos de viaje y estuches con ojales para candado. Norma de acceso: aceptado por TSA para inspecciones en aeropuertos. Rango operativo de temperatura: -20 °C a 70 °C (funcionamiento normal sin exposición prolongada a condiciones extremas). Durabilidad estimada: diseñado para uso de viaje frecuente; vida útil sujeta a condiciones de uso y mantenimiento. | Usos / aplicaciones: Protección de equipaje en viajes aéreos, terrestres o marítimos; cierre de cremalleras con ojales, aseguramiento de compartimentos en mochilas y maletines; ideal para equipaje de mano, maletas facturadas y estuches deportivos. Permite inspecciones de seguridad en aeropuertos sin necesidad de romper el candado (TSA). Aplicaciones prácticas: asegurar cremalleras dobles de una maleta durante tránsito, cerrar compartimentos de mochila en trayectos urbanos, proteger contenido de estuches y cajas portátiles en viajes cortos. | Modo de uso sugerido: 1) Verifique que la combinación inicial sea la predeterminada (0-0-0) y abra el candado tirando del arco. 2) Para cambiar la combinación: con el arco abierto, ubique el mecanismo de ajuste (botón de reseteo o giro del arco según modelo); pulse o gire el arco 90°/180° y mantenga la posición indicada. 3) Gire las ruedas numéricas hasta la nueva combinación deseada. 4) Vuelva a colocar el arco en su posición original y libere el mecanismo de ajuste; cierre el candado para activar la nueva combinación. 5) Compruebe la nueva combinación abriendo y cerrando el candado al menos tres veces antes de su uso. 6) En uso normal, pase las cremalleras por el arco o inserte el candado en el pasador correspondiente y cierre. Recomendaciones de seguridad: anote y guarde la combinación en un lugar seguro; no comparta la combinación; evite exposición prolongada a agua salada y limpie periódicamente el arco con lubricante seco si es necesario.
MLC1684173289 | 900602121921 | Pack 5 Und Placa Ciega Blanca Con Soporte Luzica Bticino | Pack 5 Und Placa Ciega Blanca Con Soporte Luzica Bticino | Características generales: Placa ciega color blanco en presentación pack x5, diseñada para cubrir y proteger espacios vacíos en cuadros y cajas de mecanismos. Fabricada en termoplástico ABS de alta resistencia, acabado liso mate que facilita la limpieza y resiste amarilleo bajo condiciones normales de uso. Incluye soporte de montaje compatible con la línea Luzica Bticino, ofreciendo ajuste firme y alineamiento estético con mecanismos modulares. Beneficios: protege contra polvo y contacto accidental, mejora el acabado estético de la instalación y permite una instalación rápida y segura. | Especificaciones técnicas: Dimensiones por unidad: aprox. 85 x 85 x 8 mm (placa simple); peso por unidad: ~25 g; material: ABS termoplástico ignífugo y resistente a impactos; compatibilidad: soportes y mecanismos modulares 45 x 45 mm (sistema Luzica/Bticino); rango de temperatura de uso: -5 °C a 60 °C; durabilidad estimada: vida útil prolongada en instalaciones interiores (años según condiciones ambientales); normas y calidad: fabricada según estándares de la industria para accesorios eléctricos y sometida a ensayos de resistencia mecánica y adecuación al uso en instalaciones domiciliarias y comerciales. | Usos / aplicaciones: Cierre estético y funcional de huecos en tableros, cajas de empotrar y placas de mecanismos en viviendas, oficinas y comercios. Uso típico: cubrir espacios sin órgano funcional (posiciones vacías en paneles), finalizar circuitos no utilizados, evitar entrada de polvo y humedad en cajas eléctricas, y permitir modularidad en remodelaciones y obras nuevas. Aplicable en trabajos de electricidad, albañilería y mantenimiento de interiores. | Modo de uso sugerido: 1) Cortar la alimentación eléctrica del circuito por seguridad antes de intervenir en la caja. 2) Retirar la placa anterior o despejar el hueco en la caja de empotrar. 3) Colocar el soporte incluido alineándolo con los orificios de la caja y fijarlo con la tornillería correspondiente. 4) Verificar que el soporte quede firme y sin holguras; ajustar tornillos si es necesario. 5) Encastrar la placa ciega en el soporte hasta que encaje por presión o fijarla con el tornillo central si el diseño lo requiere. 6) Comprobar alineación y acabado; limpiar la superficie con paño seco o ligeramente húmedo. 7) Restaurar la alimentación eléctrica. Seguir siempre las normativas locales y, si corresponde, realizar la instalación por personal calificado.
MLC1478410143 | 100111002000 | Yeso Bolsa 1 Kg Quimica Universal | - | Características generales: Yeso en polvo de sulfato de calcio hemihidratado formulado para enlucidos y reparaciones interiores; color blanco, presentación en bolsa de 1 kg; polvo de granulometría fina que ofrece mezclas homogéneas, fraguado rápido y acabado liso; buena adherencia sobre sustratos comunes (ladrillo, hormigón, bloques y placas de yeso) cuando se aplican en condiciones secas; fácil preparación en obra, pulido y pintado; ideal para parches, molduras y revoques finos donde se requiere rapidez y acabado estético. | Especificaciones técnicas: Peso neto: 1 kg; Forma: polvo fino; Composición principal: sulfato de calcio hemihidratado (yeso); Color: blanco; Relación de mezcla recomendada: 0,4–0,6 L de agua por 1 kg de polvo (ajustar según consistencia deseada); Tiempo de fraguado aproximado: inicio 5–10 minutos, fraguado final 20–30 minutos (varía con temperatura y humedad); Temperatura de uso recomendada: 5–35 °C; Espesor de aplicación recomendado por pasada: hasta 10 mm (mayor espesor con capas sucesivas o refuerzo); Curado/ secado superficial: 24–48 horas según espesor y condiciones ambientales; Vida útil en envase cerrado y en lugar seco: 12 meses; Compatibilidad: apto para uso interior sobre superficies limpias, sólidas y libres de polvo/sebo; Normas de calidad: fabricado bajo control de procesos industriales para productos de yeso en construcción. | Usos / aplicaciones: Revoques y enlucidos interiores de paredes y cielorrasos; reparación de grietas, agujeros y golpes en mampostería y placas de yeso; perfilado y conformado de molduras y ornamentos interiores; base para pinturas y empapelados una vez seco; rellenado de juntas y preparación de superficies antes del acabado final. No recomendado para aplicaciones continuas en ambientes húmedos o exteriores sin protección. | Modo de uso sugerido: 1) Preparación: proteger superficies contiguas, retirar polvo, pintura suelta, grasas y materiales que impidan la adherencia; humedecer levemente sustratos muy absorbentes. 2) Seguridad: usar guantes, mascarilla antipolvo y protección ocular. 3) Mezclado: verter la cantidad de agua limpia recomendada en un recipiente (0,4–0,6 L por kg) y añadir el yeso lentamente mientras se mezcla; utilizar espátula o mezclador a baja velocidad hasta obtener una pasta homogénea sin grumos. 4) Tiempo de reposo: dejar reposar 30–60 segundos y homogeneizar nuevamente. 5) Aplicación: extender con llana o espátula dentro del tiempo de trabajo (aprox. 5–20 min), alisar y perfilar según necesidad; para parches profundos aplicar en capas sucesivas no mayores a 10 mm cada una. 6) Acabado y curado: alisar con llana fina y esperar secado completo (24–48 h) antes de lijar suavemente y aplicar pintura o revestimiento final. 7) Limpieza: herramientas con agua inmediatamente después del uso.
MLC1487953805 |  | 2 Soportes Simples Metal Para Barra Cortina Pared Muro 19mm | - | Características generales: Par de soportes simples fabricados en acero; diseñados para sostener barras de cortina de 19 mm de diámetro. Construcción robusta con perfil tubular y base de anclaje para montaje en pared, con recubrimiento anticorrosivo (zincado y pintura electrostática) que mejora la resistencia a la oxidación en uso interior. Presentación en par listo para instalar; acabado discreto y de bajo perfil para integración en ambientes residenciales y comerciales. Beneficios: montaje rápido, soporte estable de cortinas y visillos, diseño compacto que minimiza la separación pared-barra y facilita la colocación y extracción de la barra. | Especificaciones técnicas: Diámetro interior del casquillo: 19 mm (compatibilidad con barras estándar 19 mm). Proyección desde pared (largo del brazo): 60 mm ±3 mm. Diámetro base de anclaje: 40 mm ±2 mm. Espesor de material: chapa de acero 1.2–1.5 mm. Peso aproximado del par: 220 g. Acabado: zincado y pintura electrostática. Temperatura de uso recomendada: -10 °C a 60 °C (uso interior). Capacidad de soporte: estimada 8–12 kg por soporte en anclaje adecuado y superficie sólida; la carga máxima depende del tipo de fijación y la condición del muro. Compatibilidad de instalación: paredes de mampostería, hormigón, tabiques con anclaje apropiado. Normas de calidad: fabricado bajo controles de proceso industrial y pruebas funcionales internas; diseño conforme a especificaciones habituales de herrajes para cortinería. | Usos / aplicaciones: Soporte para barras de cortina y visillos en dormitorios, salas, comedor, oficinas y ambientes residenciales. Uso para instalaciones de cortinas opacas, voile, barras para cenefas o rieles simples de 19 mm. Aplicable en reemplazo de soportes dañados o para nuevas instalaciones donde se requiera una sujeción fija a pared. Ejemplos prácticos: montaje de cortina decorativa en living; colocación de visillos en dormitorio; soporte para barra en ventana de medida estándar. | Modo de uso sugerido: 1) Medir la ubicación deseada y marcar el punto de montaje controlando nivel y alineación con el otro soporte. 2) Sostener la base del soporte contra la pared y marcar los orificios de fijación. 3) Perforar la pared con broca adecuada según el tipo de muro (mampostería, hormigón o tabique). 4) Introducir tarugos/ancorajes compatibles con el diámetro de los tornillos. 5) Alinear la base y atornillar firmemente el soporte hasta que la base quede plana contra la pared. 6) Repetir en la segunda fijación manteniendo la distancia acorde a la longitud de la barra. 7) Colocar la barra en los casquillos de ambos soportes y comprobar nivel y firmeza; ajustar fijaciones si es necesario. Recomendaciones de seguridad: usar guantes y protección ocular al perforar; confirmar tipo de anclaje según carga y material de muro; no exceder la capacidad de carga indicada.
MLC1487953805 | 180101303030 | 2 Soportes Simples Metal Para Barra Cortina Pared Muro 19mm | Negro | Características generales: Soportes simples metálicos diseñados para montaje en pared que sostienen barras de cortina de 19 mm de diámetro. Fabricados en acero con acabado negro mate anticorrosivo (pintura electrostática), presentados en conjunto de 2 unidades para instalación frontal. Ofrecen alta rigidez y estabilidad para cortinas livianas y medianas, perfil discreto y estética neutra que se integra en ambientes residenciales y comerciales; montaje sencillo y acabado prolijo para uso interior. SKU: 180101303030 | Especificaciones técnicas: Diámetro interior compatible: 19 mm; proyección desde pared: 60 mm; base de montaje: 45 x 22 mm; espesor del acero: 1,5 mm; acabado: pintura electrostática negro mate; peso aproximado por par: 120 g; carga de trabajo recomendada: hasta 10 kg por par (varía según tipo de anclaje y muro); temperatura de uso recomendada: -20 °C a 80 °C; vida útil estimada en interior: >5 años bajo condiciones normales; compatibilidad: barras metálicas y tubulares de 19 mm; recomendados para mampostería, yeso con anclajes adecuados y madera. | Usos / aplicaciones: Soporte para barras de cortina y visillos en dormitorios, salas, comedores, oficinas y locales comerciales. Ideal para colgar cortinas de tela ligera a media, visillos decorativos, telas de separación de ambientes y rieles decorativos de 19 mm. Útil en instalaciones nuevas y reemplazo de soportes existentes cuando se requiere acabado negro discreto. | Modo de uso sugerido: 1) Medir y marcar la altura y separación de los soportes (espaciamiento recomendado entre soportes: hasta 120–150 cm según peso de la cortina). 2) Colocar la base del soporte sobre la marca y marcar los puntos de fijación. 3) Elegir el tipo de fijación según la pared: broca Ø6 mm y tarugo para mampostería, o tornillo directo para madera. 4) Perforar con taladro y broca adecuada, limpiar polvo y colocar tarugo si corresponde. 5) Alinear la base del soporte, insertar los tornillos y apretarlos con destornillador hasta fijar la base firmemente (no exceder par de apriete para evitar deformar la base). 6) Ensamblar la barra de cortina en el soporte asegurando la posición; verificar nivel y firmeza. 7) Revisar fijaciones tras las primeras 24 horas de uso y periódicamente. Herramientas recomendadas: taladro, broca Ø6 mm (mampostería) o broca para madera, destornillador o atornillador, nivel, cinta métrica y protección ocular. Precauciones: usar anclajes apropiados, no exceder la capacidad de carga, proteger ojos y manos durante la instalación.
MLC1487953805 | 180101303530 | 2 Soportes Simples Metal Para Barra Cortina Pared Muro 19mm | BRONCE | Características generales: Soportes simples para barra de cortina diseñados para montaje en pared; juego de 2 piezas con acabado bronce. Fabricados en metal (acero) con recubrimiento protector que mejora la resistencia a la corrosión y ofrece un aspecto estético uniforme. Presentación: par de soportes individuales para barra de 19 mm de diámetro. Alta rigidez y estabilidad para cortinas de peso ligero a medio; montaje oculto de la barra que proporciona una instalación limpia y funcional. Beneficios: instalación rápida, soporte estable, acabado decorativo bronce compatible con ambientes residenciales y comerciales. | Especificaciones técnicas: Diámetro interior compatible: 19 mm. Proyección desde pared (apróx.): 70 mm. Diámetro de base (apróx.): 35 mm. Espesor del material: 1.8–2.2 mm (acero laminado). Peso aproximado del par: 120–200 g. Material: acero con recubrimiento protector color bronce. Compatibilidad: barras cilíndricas de 19 mm; adecuadas para muros de mampostería, hormigón y panel yeso (usar tarugos adecuados). Temperatura de uso recomendada: -20 °C a 80 °C (uso interior/exterior protegido). Capacidad de carga recomendada: hasta 10 kg por soporte en muro macizo (valor orientativo según tipo de anclaje). Durabilidad: vida útil prolongada en instalaciones interiores bajo condiciones normales de uso; resistencia a desgaste por fricción del montaje de barra. Control de calidad: fabricado con procesos industriales y acabado uniforme. | Usos / aplicaciones: Soporte diseñado para sostener barras de cortina de 19 mm en dormitorios, salas, comedores, oficinas y locales comerciales. Ideal para colgar cortinas livianas y medianas como visillos, cortinas traslúcidas, paneles y algunas cortinas blackout de peso moderado. Aplicable en muros de ladrillo, concreto y panel yeso (con anclaje adecuado). Uso también en instalaciones de separación ambiental, mosquiteros o accesorios decorativos que requieran fijación de barra cilíndrica de 19 mm. | Modo de uso sugerido: 1) Marcar en la pared la posición de ambos soportes con la distancia deseada y asegurarse de nivel. 2) Marcar los orificios de la base del soporte sobre la pared. 3) Perforar con broca adecuada al material de la pared (recomendado broca Ø6 mm para tarugo de 6 mm en paneles huecos o mampostería). 4) Insertar tarugos/ancores apropiados al tipo de muro. 5) Alinear la base del soporte y fijar con tornillos adecuados (recomendado tornillo 4.5 x 30–40 mm para muros macizos). 6) Colocar la barra de 19 mm sobre los soportes y comprobar nivel y asentamiento. 7) Verificar estabilidad y apretar tornillería si es necesario; evitar sobrecargar más allá de la capacidad recomendada. Recomendaciones de seguridad: usar protección ocular al taladrar, seleccionar tarugos según tipo de pared y distribuir la carga de las cortinas uniformemente.
MLC1684174925 | 190722002000 | Cable Puente Bateria 400a 2.40 Mts | Cable Puente Bateria 400a 2.40 Mts | Características generales: Cable puente de arranque profesional diseñado para transferir corriente de batería con seguridad y mínima caída de tensión. Conductor flexible de cobre estañado de alta conductividad y aislamiento exterior en PVC resistente a aceites y abrasión. Presentación en par (positivo rojo / negativo negro) con longitud por conductor de 2,40 m y pinzas de mordaza con recubrimiento metálico y aisladores ergonómicos. Capacidad nominal de 400 A para arranques de emergencia y trabajos de taller; resistente a la corrosión y pensado para uso repetido, ofreciendo conexión firme y mínima pérdida energética. | Especificaciones técnicas: Longitud por conductor: 2,40 m. Corriente nominal: 400 A. Sistema eléctrico compatible: 12 V (vehículos livianos y aplicaciones domésticas de 12 V). Conductor: cobre estañado multifilar de alta flexibilidad. Aislamiento: PVC resistente a hidrocarburos y a temperaturas de uso típicas automotrices. Mordazas: acero con recubrimiento conductor (latón/cobre) y aislador plástico. Temperatura de uso recomendada: -20 °C a +80 °C (según condiciones de operación). Durabilidad: diseño contra corrosión y fatiga mecánica para uso repetido; mantenimiento mínimo. Cumplimiento: fabricado conforme a prácticas y requisitos de seguridad eléctrica automotriz y normas industriales de calidad aplicables. | Usos / aplicaciones: Arranque por puente de vehículos con baterías descargadas, asistencia en talleres mecánicos, mantenimiento de flotas, uso en garajes y emergencias domésticas. Ideal para automóviles de gasolina y diésel con sistema de 12 V, reparación rápida en carretera, pruebas de baterías y transferencia temporal de energía entre baterías. Ejemplos: arrancar un auto con batería descargada, apoyar un vehículo inmovilizado en ruta, diagnóstico básico en taller. | Modo de uso sugerido: 1) Estacionar ambos vehículos en posición segura y apagar motores y accesorios; poner freno de mano. 2) Localizar terminal positivo (+) y negativo (–) de ambas baterías; limpiar si hay corrosión. 3) Conectar la pinza roja al terminal positivo (+) del vehículo donante. 4) Conectar la otra pinza roja al terminal positivo (+) del vehículo con batería descargada. 5) Conectar la pinza negra al terminal negativo (–) del vehículo donante. 6) Conectar la otra pinza negra a un punto metálico del chasis o bloque del motor del vehículo descargado, lejos de la batería y elementos móviles. 7) Arrancar el vehículo donante, esperar 1–2 minutos de carga y luego intentar arrancar el vehículo descargado. 8) Una vez en marcha, retirar las pinzas en orden inverso (negativa del chasis, negativa del donante, positiva del vehículo descargado, positiva del donante). 9) Guardar cables enrollados y protegidos. Precauciones: no fumar, evitar contactos metálicos entre pinzas, usar guantes de seguridad, inspeccionar cable antes de cada uso.
MLC1480667693 | 140204603005 | Parche Autoadhesivo Impermeable Extremo Aguastop 10x5cm Ceys | Negro / Lisa | Características generales: Lámina autoadhesiva impermeable de alta adherencia diseñada para reparaciones puntuales y sellado de fugas. Compuesta por una base elastomérica (butilo) con respaldo protector y acabado liso en color negro; superficie sin texturas que facilita el deslizamiento y la evacuación de agua. Presentación en parche de 10 x 5 cm listo para aplicar sin herramientas especiales. Ofrece resistencia a la humedad, lluvia y salpicaduras, buena flexibilidad para adaptar a superficies curvas y durabilidad frente a condiciones exteriores, proporcionando un sellado inmediato y seguro. Ideal como solución rápida para evitar filtraciones y prevenir daños mayores. | Especificaciones técnicas: Medidas: 10 cm x 5 cm. Color: negro, acabado liso. Material principal: compuesto elastomérico autoadhesivo (butilo sintético) con película protectora desprendible. Espesor nominal: aprox. 1 mm. SKU: 140204603005. Variante: Negro / Lisa. Rango de temperatura de uso: aproximado de -20 °C a +80 °C. Compatibilidad: apto para metales, PVC, poliéster, caucho, madera tratada y hormigón (se recomienda prueba previa en superficies pintadas o delicadas). Resistencia al agua y a la intemperie; estabilidad frente a rayos UV moderados. No requiere curado químico; adherencia inmediata. | Usos / aplicaciones: Reparación y sellado de goteras en techos y canaletas; parche temporal o definitivo en lonas, toldos y carpas; sellado de uniones y fisuras en tuberías y mangueras exteriores; reparación de pequeñas roturas en depósitos, tanques y superficies plásticas o metálicas; aplicación en automotores para sellado puntual de piezas exteriores; mantenimiento en piscinas y elementos expuestos a la intemperie. Ejemplos prácticos: detener una filtración en una chapa de techo, sellar la unión de una canaleta perforada, parchear una rotura en una lona de remolque. | Modo de uso sugerido: 1) Preparación: limpiar la superficie retirando polvo, aceite, óxido suelto y humedad. Secar completamente. 2) Corte (si es necesario): cortar el parche a la medida deseada con tijeras limpias. 3) Retirar la película protectora del lado autoadhesivo. 4) Posicionar el parche sobre la zona a sellar, comenzando por un extremo y evitando burbujas de aire. 5) Presionar firmemente con la palma de la mano o con una herramienta de presión (rodillo o espátula) desde el centro hacia los bordes para asegurar contacto total y expulsar aire. 6) Solapar 3–5 cm en reparaciones continuas para asegurar estanqueidad. 7) Evitar exposición a agua durante las primeras horas para máxima adhesión; verificar adherencia pasadas 24 horas. Precauciones: aplicar sobre superficies a temperatura recomendada (superior a 5 °C) y probar en zonas pintadas para evaluar compatibilidad.
MLC1684186527 | 190902022000 | Llave Saca Filtro Tipo Cadena Universal Uyustools Sdf001 | Rojo | Características generales: Llave saca filtro tipo cadena universal Uyustools SDF001 diseñada para retirar filtros de aceite y similares con rapidez y sin dañar la carcasa. Construcción robusta con cuerpo metálico y cadena de acero endurecido; recubrimiento protector en color rojo para resistencia a la corrosión y fácil identificación en el taller. Presentación en llave de mano con mecanismo de ajuste por cadena que ofrece agarre firme y distribución uniforme de la fuerza, permitiendo desmontajes seguros en espacios reducidos. Beneficios: versatilidad para múltiples diámetros de filtros, mayor durabilidad frente al uso profesional, reducción de deslizamientos y protección de superficies frente a raspaduras. | Especificaciones técnicas: Modelo: Uyustools SDF001. SKU: 190902022000. Variante: Rojo (recubrimiento electrostático). Longitud total aproximada: 320 mm. Longitud de cadena: 560 mm. Rango de compatibilidad de diámetros de filtro: Ø 60–150 mm. Materiales: cuerpo de acero forjado y cadena de acero endurecido. Peso aproximado: 0,9 kg. Temperatura de uso recomendada: -20 °C a 120 °C. Norma de calidad: fabricada bajo controles de calidad conforme a sistemas de gestión ISO 9001 (procedimientos internos de inspección). Vida útil esperada: diseñada para uso profesional con mantenimiento regular; vida útil superior a 5 años en condiciones normales de taller. | Usos / aplicaciones: Especial para extracción de filtros de aceite automotrices y de maquinaria (automóviles, motos, camionetas y equipos industriales ligeros). También aplicable en cambio de filtros de combustible y otros recipientes cilíndricos con rosca exterior. Uso habitual en talleres mecánicos, flotas de transporte, centros de servicio y bricolaje avanzado en el hogar. Ejemplos prácticos: desmontar filtros de aceite atascados en motores de vehículo, liberar filtros corroídos por uso prolongado, realizar mantenimiento preventivo en equipos agrícolas. | Modo de uso sugerido: 1) Estacione el vehículo y asegure la zona de trabajo; use guantes y protección ocular. 2) Seleccione la posición de la cadena y pase la cadena alrededor del cuerpo del filtro a retirar. 3) Ajuste la cadena sobre sí misma para que quede tensa y centrada en el filtro; verifique que el diente de enganche esté bien asentado. 4) Sujete el mango de la llave y gire en sentido antihorario para aflojar el filtro; aplique fuerza constante evitando golpes bruscos. 5) Si el filtro está muy ajustado, utilice una barra de extensión por la boca del mango para aumentar palanca (sin aplicar impactos). 6) Una vez aflojado, retire el filtro manualmente y limpie las roscas antes de instalar el nuevo. 7) Después de usar, limpie la cadena y el cuerpo, aplique una ligera capa anticorrosiva si procede y guarde en lugar seco. Precauciones: no usar con herramientas de impacto, no exceder fuerza preventiva para evitar deformaciones.
MLC1572663053 | 130602002300 | Latex Antihongos Fast Galón Blanco Acabado Mate Color 3.8 Lts Tricolor | - | Características generales: Pintura látex a base de resina acrílica en dispersión acuosa formulada con inhibidores fungicidas para reducir el crecimiento de hongos y moho. Presentación en envase galón (3.8 L) color blanco con acabado mate, diseñada para proporcionar film uniforme, buena opacidad y tacto seco mate. Ofrece adherencia a sustratos minerales y madera previamente preparados, resistencia al amarilleo y facilidad de limpieza con agua. Formulación de secado rápido que facilita repintados y mantenimiento, con bajo olor relativo a pinturas solventes y manejabilidad profesional para aplicación con brocha, rodillo o equipo airless. Beneficios principales: protección antihongos, acabado estético mate, cobertura eficiente y aplicación sencilla. | Especificaciones técnicas: Contenido: 3.8 L. SKU: 130602002300. Base: látex acrílico (dispersión acuosa) con biocida fungicida incorporado. Color: blanco. Acabado: mate. Rendimiento teórico: 10–12 m²/L por mano (aprox. 38–45 m² por envase por mano, variable según porosidad). Secado: al tacto 30–60 minutos; repintado mínimo 2–4 horas a 23 ±5 °C y humedad relativa 50–70%. Temperatura de aplicación: 10–35 °C. Almacenamiento: 12 meses en envase original, cerrado, protegido de heladas y calor extremo. Compatibilidad: aplicar sobre superficies de revoque, hormigón, bloques, placas de yeso y maderas previamente imprimadas con sistemas acrílicos. Herramientas compatibles: brocha, rodillo de pelo 10–12 mm, equipo airless. | Usos / aplicaciones: Revestimiento protector y decorativo para paredes y techos en interiores y áreas con alta humedad relativa (baños, cocinas, lavaderos, sótanos) y para mantenimiento de fachadas protegidas o espacios de tránsito. Indicado para obras nuevas, repintados y tareas de mantenimiento en superficies de yeso, cemento, bloque, placa de yeso o madera con imprimación. Ejemplos prácticos: pintar paredes de baño y lavandería para control de hongos, renovar habitaciones y pasillos, aplicar en revoques exteriores bajo alero o en patios cubiertos. | Modo de uso sugerido: 1) Preparar superficie: limpiar polvo, grasa y restos de pintura; eliminar hongos existentes con limpiador antifúngico o solución adecuada y enjuagar; dejar secar completamente. 2) Reparar imperfecciones: sellar grietas y fisuras con masilla o sellador recomendado y lijar superficies irregulares. 3) Imprimación: aplicar primer o sellador acrílico en sustratos muy absorbentes o nuevas superficies (recomendado). 4) Homogeneizar: remover el contenido del envase con varilla hasta homogeneidad; no agitar violentamente. 5) Dilución: si es necesario, diluir hasta un máximo de 10% con agua potable para rodillo/brocha; seguir recomendaciones del equipo airless para viscosidad. 6) Aplicación: aplicar con brocha para recortes, rodillo de 10–12 mm para superficies lisas o equipo airless para grandes áreas; aplicar 2 manos para cobertura óptima respetando 2–4 horas de secado entre manos. 7) Limpieza y seguridad: limpiar herramientas con agua antes del secado; usar guantes, protección ocular y ventilación adecuada; evitar aplicación con lluvia, humedad extrema o temperaturas fuera del rango indicado.
MLC1684200759 | 190651003000 | Traba Rueda Protección Seguridad Maxima Bloqueo Daytona | Traba Rueda Protección Seguridad Maxima Bloqueo Daytona | Características generales: Traba de rueda de seguridad modelo Daytona diseñada para bloqueo y prevención de robo en vehículos particulares y comerciales ligeros. Construida en acero al carbono de alta resistencia con estructura tubular reforzada y brazos con recubrimiento protector para evitar daños en la llanta. Acabado en pintura electrostática negra que aporta resistencia a la intemperie y desgaste. Sistema de bloqueo por cilindro con llave de alta seguridad; diseño visible como elemento disuasorio. Presentación en una sola pieza plegable para almacenamiento y transporte. Beneficios: instalación rápida y sin herramientas, alta resistencia mecánica frente a intentos de extracción, protección de la llanta contra golpes y rayones y reducción del riesgo de hurto en estacionamientos y vehículos en reposo. | Especificaciones técnicas: Dimensiones aproximadas (desplegada): 560 mm (largo) x 150 mm (ancho) x 160 mm (alto). Rango de ajuste compatible con ruedas y neumáticos con diámetro de llanta entre 13" y 22" y anchura de neumático estándar; ajuste por tope corredizo y fijación mediante cerradura. Peso unitario aproximado: 6.8 kg. Material: acero al carbono 2.5–3.5 mm con recubrimiento epoxi/poliéster; piezas de contacto con protector de goma termoplástica. Cerradura: cilindro metálico con protección antitaladro; incluye 3 llaves iguales. Temperatura de uso: -20 °C a +80 °C. Durabilidad estimada: 5 años o más en uso urbano con mantenimiento básico; resistencia mecánica diseñada para soportar intentos de manipulación y cortes moderados. Control de calidad: fabricado bajo procesos industriales con pruebas funcionales de cierre y ajuste; acabado anticorrosión conforme a estándares industriales para ferretería y accesorios automotrices. | Usos / aplicaciones: Protección antirrobo de vehículos estacionados (autos, camionetas y remolques ligeros) en garajes, cocheras, estacionamientos públicos y privados, obras o predios temporales. Prevención de remolque no autorizado en flotas empresariales y vehículos de reparto. Utilizable como dispositivo de inmovilización temporal para revisiones mecánicas o depósito judicial. Ejemplos prácticos: instalar en una camioneta de reparto durante la noche para evitar sustracción, bloquear vehículos de prueba en concesionarios, asegurar automóviles en estacionamientos públicos por periodos prolongados. | Modo de uso sugerido: 1) Colocar la traba frente a la rueda seleccionada con los brazos abiertos. 2) Ajustar el brazo móvil hasta que el protector de goma quede apoyado contra el flanco del neumático sin deformarlo. 3) Cerrar el brazo fijo hasta que ambos brazos queden firmemente en contacto con la rueda y el chasis del vehículo quede libre de tensión. 4) Introducir la llave en el cilindro y girar hasta asegurar el bloqueo; retirar la llave y conservarla en lugar seguro. 5) Verificar la inmovilidad de la rueda intentando un ligero movimiento en punto muerto; corregir posición si hay holgura. 6) Para retirar, introducir la llave, girar para desbloquear y plegar los brazos para extraer la traba. Precauciones: evitar forzar la cerradura, no golpear las superficies metálicas, mantener las partes lubricadas y limpias, y retirar la traba antes de poner el vehículo en marcha.
MLC1684206733 | 900602111920 | Interruptor Timbre 10a Luzica Bticino Sello Sec Pu1102 | Blanco | Características generales: Interruptor tipo timbre de la línea Luzica de Bticino, color blanco, diseñado para control momentáneo de timbres y comandos luminosos con una capacidad nominal de 10 A. Carcasa de material termoplástico de alta resistencia con acabado liso blanco, resistente al amarilleo y al impacto en uso doméstico y comercial. Mecanismo interno con contactos de aleación conductora y aislación reforzada para seguridad eléctrica. Presentación en unidad lista para instalación empotrada en caja estándar; diseño de sello que reduce la entrada de polvo y salpicaduras, mejorando la durabilidad en ambientes interiores. Beneficios: instalación rápida, estética neutra compatible con marcos modulares, operación suave y fiabilidad en ciclos de uso frecuentes. | Especificaciones técnicas: Corriente nominal: 10 A. Tensión máxima de servicio: 250 V AC. Tipo de accionamiento: pulsador (momentáneo) para timbre/interruptor. Materiales: carcasa termoplástica resistente (polímero técnico), contactos en aleación conductora con tratamiento anticorrosión, bornes atornillables para conductor rígido y flexible. Compatibilidad: formato monomódulo compatible con marcos y cajas empotradas estándar de mecanismos eléctricos (marco modular). Normas de calidad: fabricado según especificaciones de la línea comercial Bticino y normas industriales aplicables para mecanismos eléctricos de baja tensión. Temperatura de uso recomendada: ambiente habitual de instalación residencial y comercial (rango operativo típico para interiores). Durabilidad: diseñado para operación repetida y larga vida útil en aplicaciones de timbre y control de baja/mediana carga. Peso y dimensiones: formato modular estándar para instalación empotrada (compatible con cajas y marcos universales). | Usos / aplicaciones: Diseñado para activar timbres de puerta, pulsadores de porteros automáticos y como interruptor momentáneo para controles de iluminación y circuitos auxiliares. Aplicable en instalaciones residenciales, oficinas, locales comerciales y zonas de servicio donde se requiera un pulsador de accionamiento breve y fiable. Ejemplos prácticos: colocación junto a la puerta principal como pulsador de timbre; uso en portones eléctricos para señal de apertura; instalación en paneles de comunicación para controlar dispositivos auxiliares. | Modo de uso sugerido: 1) Corte la alimentación eléctrica en el circuito donde se va a trabajar. 2) Verifique compatibilidad del conductor y calibre con la carga nominal (hasta 10 A). 3) Retire la placa frontal del hueco y conecte los conductores a los bornes indicados asegurando buen apriete para evitar falsos contactos. 4) Asegure el mecanismo en la caja empotrada con los tornillos correspondientes y monte la placa decorativa hasta encajar. 5) Restablezca la alimentación y pruebe el funcionamiento con pulsaciones cortas; compruebe que no haya chispas ni calentamiento. 6) Para limpieza use paño seco; evite productos químicos agresivos. Siga siempre las normativas eléctricas locales y, ante dudas, contrate instalador matriculado.
MLC2892286048 | 130902003015 | Tinta Universal Concentrada 50 Ml Sherwin Williams Colores | Negro Alto Poder De Coloración | Características generales: Tinta concentrada de alto poder de coloración en color Negro, formulada como dispersión pigmentaria universal para tintado de recubrimientos. Presentada en frasco de 50 ml con tapa dosificadora, diseñada para aportar tono intenso con pequeñas dosis. Material base: dispersiones de pigmentos sólidos en un portador de alta compatibilidad (sistema universal apto para bases agua y solvente). Beneficios: permite ajuste preciso de tonos, oscurecimiento controlado, ahorro por su concentración, buena dispersión en pinturas y barnices, estabilidad cromática al ser incorporada en sistemas apropiados y facilidad de dosificado para retoques y producciones a medida. Resistencia: aporta estabilidad a la migración cromática dentro de la película final cuando se utiliza en sistemas recomendados. | Especificaciones técnicas: SKU 130902003015, variante: Negro Alto Poder De Coloración. Contenido neto: 50 ml. Peso aproximado del envase lleno: 60 g. Tipo de producto: concentrado pigmentario/ colorante universal. Compatibilidad: formulaciones base agua (látex/acrílicas) y base solvente (esmaltes, alkídicos, poliuretanos) previa prueba de compatibilidad. Temperatura de uso y mezcla: 10–35 °C; temperatura de almacenamiento recomendada: 5–30 °C. Vida útil: 24 meses en envase cerrado y en condiciones correctas. Dosificación orientativa: 0.5–2% v/v para ajustes finos; 2–8% v/v para cambios de tono visibles; máximo recomendado según prueba previa. Presentación: frasco plástico con tapón dosificador y etiqueta técnica. Fabricación bajo control de calidad Sherwin‑Williams; consulte hoja de seguridad para manejo y riesgos. | Usos / aplicaciones: Tintado y ajuste de color en pinturas y barnices para interiores y exteriores; producción de mezclas a medida en tiendas de pintura; retoques puntuales en carpintería, metalistería y automoción ligera; corrección de tonos en lotes de obra; artesanía y manualidades que requieran tonos negros intensos. Ejemplos prácticos: oscurecer una base blanca para obtener grises o antracitas, intensificar el negro en esmaltes metálicos, retoque de cantos y bordes en muebles lacados, y homogeneización de lotes antes del repintado. | Modo de uso sugerido: 1) Agitar el frasco vigorosamente antes de abrir hasta lograr homogeneidad. 2) Realizar una prueba en laboratorio o muestra piloto: añadir una pequeña cantidad (ej. 1–5 ml por litro) a la pintura base y mezclar. 3) Utilizar agitador mecánico o mezclador manual hasta obtener dispersión homogénea (mín. 2–5 minutos). 4) Evaluar color después de 10–15 minutos de reposo y ajustar con incrementos pequeños según necesidad. 5) Filtrar la mezcla si la aplicación requiere (malla 150–300 µm) y aplicar con brocha, rodillo o pistola según la especificación del recubrimiento base. 6) Limpiar herramientas con el disolvente o agua indicada por la base del sistema. Medidas de seguridad: usar guantes y protección ocular, trabajar en área ventilada y consultar la hoja de seguridad para manipulación y eliminación. No superar las dosis recomendadas sin ensayo previo.
MLC2904581964 | 130503004100 | Esmalte Al Agua Sherwin Williams - Tineta 4 Gl Acabado Satinado Color Blanco | - | Características generales: Esmalte al agua Sherwin-Williams color blanco con acabado satinado, formulado con resinas acrílicas de alto rendimiento y pigmentos inorgánicos. Presentado en envase tipo tineta de 4 galones; secado rápido, bajo olor y bajo contenido de compuestos orgánicos volátiles (VOC). Ofrece buen poder cubritivo, adherencia y resistencia al fregado, amarilleo y abrasión en aplicaciones de interior y en superficies preparadas para exterior. Ideal para pintar carpintería, puertas, marcos, muebles y superficies metálicas con imprimación. SKU: 130503004100. | Especificaciones técnicas: Volumen: 4 gal (aprox. 15,14 L). Peso aproximado del contenido: 18–20 kg (puede variar según lote). Base: resinas acrílicas emulsificadas, pigmentos inorgánicos y aditivos. Sólidos aproximados: 30–40% en volumen. Rendimiento teórico: 10–12 m²/L por mano (dependiendo de la porosidad y método de aplicación). Secado al tacto: 30–60 minutos; repintado: 2–4 horas; curado total: hasta 7 días. Temperatura de aplicación: 10–35 °C; humedad relativa recomendada <85%. Métodos de aplicación: brocha, rodillo, airless y convencional. Compatibilidad: madera, yeso, mampostería sellada y metal con imprimación adecuada. Almacenamiento: almacenar cerrado entre 5–40 °C; vida útil en envase cerrado: 24 meses. | Usos / aplicaciones: Para acabado satinado en carpintería interior, puertas y marcos, muebles de interior, ventanas y zócalos; aplicaciones en metal (rejas, marcos) cuando se aplica sobre imprimación anticorrosiva; repintado y renovación de superficies previamente pintadas y saneadas. No recomendado para inmersión continua o superficies que reciban contacto directo permanente con agua. Ejemplos prácticos: pintar puertas interiores, restaurar muebles de cocina, proteger marcos metálicos de terrazas tras imprimación, pintar molduras y marcos decorativos. | Modo de uso sugerido: 1) Preparación: eliminar suciedad, grasa, polvo y descamaciones con jabón neutro y lijar superficies brillantes hasta mate; eliminar óxido en metales y aplicar imprimación adecuada. 2) Homogeneizar: agitar o mezclar el producto antes de usar hasta obtener mezcla uniforme. 3) Dilución: si es necesario, diluir hasta 5% con agua potable según método de aplicación y visco­sidad requerida. 4) Aplicación: aplicar 2 manos recomendadas para óptico cubrimiento; usar brocha para repasos y rodillo de pelo corto para paredes y carpintería; para airless emplear boquilla 0.011–0.017" (según equipo) y presión adecuada. 5) Secado entre manos: respetar 2–4 horas según condiciones; lijado suave entre manos con lija 320–400 si se requiere acabado muy liso. 6) Limpieza: limpiar herramientas con agua y jabón antes del secado completo. 7) Seguridad: usar guantes, protección ocular y ventilación adecuada; evitar inhalación prolongada y contacto con ojos y piel. Disponer residuos según normativa local.
MLC1684207065 | 900602201906 | Enchufe Doble 2p+t 10/16a Bip 250v Blanco Bticino Pu1280 | - | Características generales: Enchufe doble de diseño compacto y estética blanca, confeccionado en termoplástico autoextinguible y resistente a impactos; presenta dos salidas 2P+T con contactos de aleación cobre/latón que aseguran buena conductividad y baja resistencia de contacto. La carcasa y embellecedor ofrecen acabado mate fácil de limpiar y resistencia a amarilleo por exposición. Diseñado para instalación empotrada en cajas normales, proporciona conexión con toma de tierra y protección mecánica de los bornes; ofrece durabilidad y fiabilidad para uso residencial y comercial ligero, con montaje sencillo y acabado profesional. | Especificaciones técnicas: Modelo: Bticino PU1280. Tipo: Enchufe doble 2P+T. Corriente nominal: 10/16 A. Tensión nominal: 250 V~. Material carcasa: termoplástico autoextinguible (clase V-0 aprox.); contactos: aleación cobre/latón. Compatibilidad conductores: rígidos y flexibles de sección 1,5–2,5 mm². Dimensiones aproximadas (placa frontal): 86 x 86 x 40 mm. Peso aproximado: 95 g. Temperatura de uso: -5 °C a +40 °C. Normas: fabricado conforme a normas IEC/IRAM aplicables para dispositivos de baja tensión y tomas a tierra. Duración estimada: vida útil prevista superior a 10 años en condiciones normales de uso e instalación correcta. | Usos / aplicaciones: Uso en instalaciones eléctricas residenciales, oficinas y comercios para alimentar equipos y electrodomésticos de baja y media potencia (lámparas, cargadores, televisores, pequeños electrodomésticos). Ideal para renovaciones y reemplazo de tomas existentes, así como para proyectos nuevos que requieran dobles tomas con conexión a tierra. Ejemplos prácticos: montaje en cocina para conectar licuadora y tostadora (respetando límites de carga por circuito), en sala para TV y decodificador, en oficina para PC y monitor. | Modo de uso sugerido: 1) Cortar la alimentación eléctrica desde el interruptor general antes de intervenir. 2) Verificar ausencia de tensión con comprobador. 3) Retirar el embellecedor y aflojar los bornes de sujeción. 4) Preparar los conductores pelando 8–10 mm de aislamiento; verificar que las secciones estén dentro de 1,5–2,5 mm². 5) Introducir cada conductor en su borne: fase (L) en el terminal correspondiente, neutro (N) y toma de tierra (T) en su borne; asegurar que no queden hilos sueltos. 6) Aprietar firmemente los tornillos de los bornes asegurando buen contacto mecánico y evitando sobreaprietes. 7) Colocar el cuerpo en la caja empotrada y fijar con tornillos de montaje hasta quedar firme y alineado. 8) Colocar el embellecedor y apretarlo suavemente. 9) Restaurar la alimentación y comprobar funcionamiento con un comprobador o enchufando un equipo adecuado. 10) Se recomienda instalación por electricista calificado y verificar la protección del circuito (fusible/interruptor) acorde a la carga prevista.
MLC1546696177 | 140302502000 | Silicona Acetica Baño Cocina Con Fungicida Bronce Rex 300 Ml | - | Características generales: Silicona acética formulada específicamente para sellado sanitario en baños y cocinas. Color bronce para acabado estético en juntas visibles alrededor de grifería y herrajes. Presentación en cartucho de 300 ml para uso con pistola aplicadora. Contiene fungicida incorporado que inhibe la proliferación de mohos y bacterias en la línea de unión. Forma un cordón elástico, impermeable y resistente a la humedad, con buena adherencia a cerámica, azulejo esmaltado, vidrio y metales pintados; no es adecuada para piedras naturales o superficies sensibles al ácido. Beneficios: sellado duradero, acabado limpio y uniforme, prevención de manchas por hongos, y compatibilidad con aplicaciones sanitarias y de cocina. | Especificaciones técnicas: Contenido neto 300 ml (cartucho). Tipo de sellador: silicona acética con fungicida. Color: bronce. Tiempo de formación de piel: aproximadamente 5–15 minutos (dependiendo temperatura y humedad). Velocidad de curado: ~2–3 mm/24 h. Rango de aplicación (temperatura ambiente): +5 °C a +40 °C. Rango de servicio: aproximadamente -40 °C a +150 °C. Capacidad de movimiento: ±25%. Dureza aproximada Shore A: 20–30. Normativa y compatibilidad: formulada para usos sanitarios; no recomendable para mármol, caliza, policarbonato ni poliestireno; no es imprimable ni apta para repintado. Vida útil en envase cerrado: 12 meses almacenado en lugar fresco y seco. SKU: 140302502000. | Usos / aplicaciones: Sellado y junta sanitaria en duchas, bañeras y lavatorios; unión perimetral entre encimeras y fregaderos; sellado de juntas entre azulejos y perfiles metálicos en cocinas; reparación de juntas en muebles de cocina y lavaderos; aplicaciones de mantenimiento en reformas y obras domiciliarias donde se requiere resistencia a la humedad y control de hongos. Ejemplos prácticos: sellar el encuentro entre mampara y plato de ducha, sellar el perímetro de la encimera alrededor del fregadero, reemplazo de juntas deterioradas en azulejos de baño. | Modo de uso sugerido: 1) Preparación: retirar el sellador antiguo completamente y limpiar la superficie de polvo, grasa y restos con un paño y alcohol isopropílico; asegurarse de que la superficie esté seca. 2) Protecciones: usar guantes y ventilación adecuada; aplicar cinta de enmascarar para obtener bordes rectos si se desea. 3) Preparación del cartucho: cortar la punta del cartucho y roscar la boquilla; cortar la boquilla en ángulo al diámetro requerido. 4) Aplicación: introducir el cartucho en pistola aplicadora y extruir un cordón uniforme ejerciendo presión constante; mantener el cordón continuo para evitar burbujas. 5) Alisado: alisar el cordón con una espátula o dedo humedecido en solución jabonosa dentro del tiempo de formación de piel para obtener acabado liso. 6) Limpieza: retirar la cinta antes de que cure el sellador; limpiar herramientas con disolvente adecuado antes del curado. 7) Curado y uso: permitir curado completo según espesor (24–48 h) antes de exposición prolongada al agua. No exponer a agua o solicitaciones mecánicas hasta curado total.
MLC1684209221 | 600201052000 | Tijera Corta Tubo Hoffens Tuberias Plasticas De 20mm A 40mm | Tijera Corta Tubo Hoffens Tuberias Plasticas De 20mm A 40mm | Características generales: Tijera corta tubo Hoffens diseñada para cortar tuberías plásticas con diámetro exterior entre 20 mm y 40 mm. Cuerpo con palancas reforzadas y hoja de corte en acero templado con tratamiento anticorrosivo; mango ergonómico con recubrimiento antideslizante para mayor control y confort. Presentación en blister individual para exhibición y protección del filo. Herramienta de corte de uso doméstico y profesional ligero, resistente a impactos y a la corrosión en condiciones habituales de obra, que ofrece cortes limpios y rectos sin astillar el material, reduciendo tiempo de instalación y retrabajo. | Especificaciones técnicas: Rango de corte: 20 mm a 40 mm (Ø exterior). Longitud total aprox. 240 mm. Peso aproximado 290 g. Hoja: acero al carbono templado con recubrimiento anticorrosivo; mango: polímero reforzado con insertos TPR antideslizantes. Compatibilidad: PVC, CPVC, PEX, polietileno y otras tuberías plásticas estándar. Temperatura de uso recomendada: -10 °C a +60 °C (ambiente de trabajo). Durabilidad: diseñada para uso recurrente; vida útil estimada compatible con aplicaciones domésticas y profesionales ligeras si se realiza mantenimiento periódico (limpieza y lubricación). Ensamblaje con pasador de acero y seguro de cierre para transporte. | Usos / aplicaciones: Corte y ajuste de tuberías plásticas en instalaciones de agua potable, desagües, riego, HVAC (conductos plásticos de drenaje), calefacción por suelo radiante (tubos PEX) y trabajos de plomería doméstica y comercial. Ideal para reparaciones en sitio, prefabricación de tramos, ajuste de empalmes y trabajos de mantenimiento donde se requiere un corte rápido y preciso sin herramienta eléctrica. Ejemplos: cortar tramos de PVC para conexiones de lavabo, preparar tubos PEX para instalación de colectores, ajustar líneas de riego en jardín. | Modo de uso sugerido: 1) Inspeccione la herramienta y asegúrese de que la hoja esté limpia y sin daños; use guantes y protección ocular. 2) Mida y marque el punto de corte en la tubería con lápiz o marcador. 3) Abra la tijera y coloque la tubería perpendicular a la hoja en la zona marcada, apoyando la pieza entre las guías. 4) Aplique presión firme y continua sobre los mangos hasta completar el corte; para tubos más rígidos, realice cortes controlados hasta atravesar el material. 5) Verifique que el corte sea recto; retire rebabas con una lima o herramienta de desbarbe para obtener un acabado liso. 6) Limpie la herramienta, aplique una ligera lubricación en el eje y cierre el seguro para almacenamiento. Mantener fuera del alcance de menores.
MLC1684225497 | 190601013000 | Piolas Estasticadas Con Mosquetón 1.2 Mts. Color Negro | - | Características generales: Piola elastizada de 1.2 m con mosquetón, diseñada para sujeción y retención en aplicaciones domésticas, comerciales y de transporte ligero. Núcleo elástico que proporciona tensión y recuperación, recubierta con trenzado poliéster para mayor resistencia a abrasión y desgaste; color negro de acabado discreto y resistente a manchas. Mosquetón metálico con cierre a resorte que facilita enganche rápido y seguro. Producto pensado para amarre, fijación temporal y organización de cargas livianas, con buena capacidad de elongación y recuperación para absorber golpes y evitar solturas bruscas. Presentación individual, lista para uso; beneficios clave: rápida sujeción, reducción de vibraciones en cargas, alta maniobrabilidad y durabilidad en uso normal. | Especificaciones técnicas: Longitud total: 1,20 m (extensión en reposo). Diámetro aproximado de la piola: 6–8 mm (trenzado poliéster sobre núcleo elástico). Materiales: núcleo de goma/elastómero, funda exterior de poliéster trenzado, mosquetón de acero con acabado galvanizado. Peso unitario aproximado: 60–120 g (variable según lote). Compatibilidad: apta para sujeción de objetos, embalajes y uso en portaequipajes; no es equipo certificado para trabajos en altura ni para protección personal en caída. Temperatura de uso recomendada: -20 °C a 60 °C. Normas de calidad: fabricada según controles industriales de materia prima y ensamblado; inspeccionar visualmente antes de cada uso. Vida útil estimada: depende de exposición a radiación UV, químicos y uso intensivo; revisar con periodicidad y reemplazar ante signos de fatiga o daño. SKU: 190601013000. | Usos / aplicaciones: Sujeción y amarre de bultos en baúles, portaequipajes y remolques; fijación de lonas, toldos y cobertores; organización de herramientas y cables; sujeción temporal en mudanzas y transporte ligero; mantenimiento y jardinería para tensado de mallas y tutores. Ejemplos prácticos: asegurar una maleta al parrilla de techo, tensar una lona sobre un remolque, mantener enrolladas mangueras o cables, asegurar elementos en el interior de vehículos o camionetas. | Modo de uso sugerido: 1) Inspeccione la piola y el mosquetón antes de usar: busque cortes, hilos sueltos o deformaciones en el mosquetón. 2) Fije el mosquetón al punto de anclaje resistente (argolla, punto de amarre del vehículo, barra metálica). 3) Pase la piola alrededor del objeto a asegurar y ajuste la tensión deseada estirando la parte elástica; evite estiramientos extremos superiores al 50–70% de su longitud para no comprometer la vida útil. 4) Asegure el extremo libre al mosquetón o a un segundo punto de amarre según la necesidad, verificando que el mosquetón cierre correctamente. 5) Verifique la estabilidad de la carga y realice una prueba de tracción suave antes de emprender el traslado. 6) Tras el uso, limpie con paño seco o húmedo si está sucia, deje secar a la sombra y guarde en lugar seco y fuera de la luz solar directa para prolongar su vida útil. No corte, no suelde y no utilice sobre cantos filosos sin protector adicional.
MLC2157423114 | 140201106000 | Adhesivo Para Papel Mural Metylan 125 Gr | - | Características generales: Adhesivo en polvo para papel mural Metylan, formulado a base de metilcelulosa de alta pureza. Presentación en sobre de 125 g, color del polvo blanco-amarillento; al preparar forma una pasta blanca translúcida de fácil extensión. Diseñado para adhesión homogénea de papeles murales tradicionales y recuperaciones puntuales; ofrece buena tack inicial, adherencia prolongada y baja retracción al secar. Producto sin solventes volátiles agresivos, de aplicación interior; facilita el alineado y sellado de juntas, minimiza burbujas y permite retoques precisos. | Especificaciones técnicas: Peso neto 125 g por sobre. Estado físico: polvo granulable a base de metilcelulosa. Color: polvo blanco-amarillento / mezcla blanca translúcida. Tipo de uso: interior, pared vertical. Compatibilidad: papeles murales de base papel y papeles vinílicos ligeros (verificar comportamiento en vinílicos pesados o papeles preencolados). Temperatura de aplicación recomendada: 10–30 °C; evitar corrientes de aire y temperaturas extremas. Tiempo de secado aproximado: 24–48 horas según ambiente. Vida útil estimada: hasta 24 meses en envase cerrado y en lugar seco. Almacenamiento: lugar fresco, seco y protegido de la humedad. Normas de calidad: control interno de fábrica según especificaciones Metylan/Henkel; seguir instrucciones del fabricante en etiqueta para cumplimiento de rendimiento. | Usos / aplicaciones: Colocación y reparación de papeles murales en interiores (salas, dormitorios, pasillos, oficinas). Empalmes y sellado de juntas, reposición de tiras sueltas y colocación de cenefas decorativas. Adecuado para trabajos de acabado en remodelaciones y aplicaciones de bricolaje profesional donde se requiera adhesión precisa y manejo fácil del papel. No recomendado como adhesivo estructural ni para uso exterior. | Modo de uso sugerido: 1) Preparación: asegurar superficie limpia, seca, lisa y libre de polvo, grasa o pintura descascarada; nivelar imperfecciones antes de aplicar. 2) Mezclado: verter lentamente el polvo en agua fría agitando continuamente hasta obtener una masa homogénea; dejar reposar según indicación del envase y volver a mezclar para eliminar grumos. 3) Aplicación: aplicar la pasta con brocha, rodillo o espátula sobre la parte posterior del papel o directamente en la pared según tipo de papel (consultar si el papel es preencolado). 4) Colocación: plegar el papel en forma de “librito” si es necesario, posicionar en la pared desde arriba hacia abajo, alinear patrones y presionar. 5) Acabado: alisar con espátula o cepillo para eliminar burbujas y exceso de adhesivo; limpiar los bordes y juntas con una esponja húmeda. 6) Limpieza y seguridad: limpiar herramientas con agua antes de que seque. Utilizar guantes y ventilación adecuada; evitar contacto prolongado con la piel y ojos. Mantener fuera del alcance de niños.
MLC2903339720 | 140503001000 | Sika Tapagoteras Sellante Para Techos Gris 600 Ml | - | Características generales: Sellante impermeabilizante en masilla de color gris formulado a base de polímeros y cargas minerales que proporciona una capa continua, flexible y adherente para techos. Diseñado para tapar goteras, fisuras y uniones en superficies expuestas a intemperie; ofrece buena resistencia a la lluvia, radiación UV y movimientos térmicos moderados. Presentación en envase de 600 ml con consistencia pastosa de fácil aplicación con espátula, brocha o pistola (según formato de envase). Beneficios: sella puntos de filtración, evita corrosión localizada al impedir el ingreso de agua, reduce mantenimiento y prolonga la vida útil de cubiertas. | Especificaciones técnicas: Volumen: 600 ml. Peso neto aproximado: 0,70–0,85 kg (varía según densidad de lote). Tipo de material: masilla elastomérica a base de polímeros modificados y cargas inorgánicas. Color: gris. Adherencia: compatible con concreto, fibrocemento, teja cerámica/modular, chapa metálica pintada, láminas asfálticas y madera tratada (se recomienda prueba previa en PVC y superficies muy lisas). Temperatura de aplicación recomendada: entre 5 °C y 35 °C. Temperatura de servicio estimada: -20 °C a +80 °C una vez curado. Tiempo de secado al tacto: 2–6 horas (dependiendo de espesor y condiciones); curado total 24–72 horas. Normas de calidad: producido bajo control industrial de calidad (cumplimiento interno de especificaciones técnicas del fabricante). Rendimiento orientativo: 1–2 m lineales por 600 ml en junta de 5 mm x 5 mm (variable según espesor aplicado). | Usos / aplicaciones: Impermeabilización localizada y sellado de filtraciones en techos y cubiertas; reparación de goteras en uniones y pasos de tornillería; sellado de fisuras en concreto y placas de fibrocemento; refuerzo de encuentros entre tejas y chimeneas; parcheo de juntas en láminas metálicas y sobre soleras deterioradas. Ejemplos prácticos: sellado de unión de chapas en naves industriales, parche puntual en teja rota de vivienda, sellado de salida de conductos y claros alrededor de bajantes. | Modo de uso sugerido: 1) Preparación: limpiar la superficie eliminando polvo, óxido suelto, pinturas mal adheridas, aceites y residuos; secar completamente. 2) Preparar base: lijar o raspar zonas sueltas; aplicar primer si la superficie es muy porosa o si el fabricante lo recomienda. 3) Aplicación: abrir el envase y remover para homogenizar; aplicar la masilla presionando sobre la fisura o junta con espátula, llana o boquilla de pistola, rellenando completamente el hueco y formando un cordón de sellado de espesor uniforme. 4) Acabado: alisar la superficie con espátula húmeda para compactar y eliminar burbujas. 5) Secado y curado: permitir secado al tacto y curado según condiciones ambientales (evitar exposición a lluvia intensa durante las primeras 24–72 horas). 6) Seguridad: usar guantes y protección ocular; trabajar en espacios ventilados; conservar lejos de fuentes de ignición si el producto contiene solventes.
MLC1684239455 | 190722002001 | Cable Puente Bateria 300a 2.40 Mts | Cable Puente Bateria 300a 2.40 Mts | Características generales: Par de cables puente para batería, capacidad nominal 300 A y longitud total de 2,40 m (cable por cable). Conductores de cobre electrolítico multifilar de alta flexibilidad con aislamiento termoestable de PVC resistente a abrasión y aceite. Pinzas tipo abrazadera con mordazas de acero recubiertas anticorrosión y mangos aislados de fácil agarre; colores rojo (positivo) y negro (negativo) para conexión segura. Diseñado para arranques de emergencia y transferencia de corriente en vehículos y maquinaria; ofrece baja resistencia eléctrica, mínima caída de tensión y manejo ergonómico. Presentación: par de cables plegados y embalados en bolsa de transporte reutilizable con manual de seguridad. SKU: 190722002001. | Especificaciones técnicas: Longitud nominal: 2,40 m (cada cable). Sección conductora nominal: 25 mm² (aprox.), conductor multifilar de cobre electrolítico. Calificación de corriente continua: 300 A máximo. Aislamiento: PVC termoplástico resistente a grasas y aceites, tensión de aislamiento hasta 600 V. Material de mordazas: acero con recubrimiento anticorrosión; contactos bañados para buena conductividad. Rango de temperatura de uso: -20 °C a +80 °C. Apertura máxima de mordaza: 20 mm (aprox.). Vida útil estimada bajo uso normal: hasta 5 años; sometido a pruebas eléctricas y mecánicas según estándares de fabricación automotriz. Compatibilidad: sistemas eléctricos de 12 V y 24 V, baterías de plomo ácido, AGM y gel. Peso aproximado del par: 1,2–1,8 kg (varía según construcción). | Usos / aplicaciones: Arranque de motores en vehículos particulares, camionetas, SUVs, camiones ligeros y maquinaria agrícola. Transferencia temporal de carga entre baterías en flotas y talleres. Uso en emergencias viales para rescate de vehículos con batería descargada. Aplicaciones en mantenimiento de parques automotrices, servicios de auxilio en carretera y como herramienta de apoyo en pruebas eléctricas simples de bancos de baterías. Ejemplos: arrancar un coche con batería descargada tras luces encendidas; ayudar a un tractor en campo; disponer de un kit de emergencia en vehículo familiar. | Modo de uso sugerido: 1) Estacionar ambos vehículos en superficie estable y apagar ambos motores; retirar llaves. 2) Conectar el cable rojo al borne positivo (+) de la batería donante. 3) Conectar el otro extremo del cable rojo al borne positivo (+) de la batería descargada. 4) Conectar el cable negro al borne negativo (–) de la batería donante. 5) Conectar el otro extremo del cable negro a una masa metálica sin pintar del vehículo con batería descargada (chasis o soporte de motor), alejado del borne y del sistema de combustible. 6) Encender el vehículo donante y esperar 1–2 minutos; intentar encender el vehículo con batería descargada. 7) Una vez arrancado, retirar los cables en orden inverso: negro del chasis, negro del borne donante, rojo del borne descargado, rojo del borne donante. 8) Mantener el motor en marcha algunos minutos para que la batería se recargue. Precauciones: evitar chispas cerca de la batería, no fumar, usar guantes y protección ocular, no invertir polaridad; inspeccionar cables y mordazas antes de cada uso.
MLC2910153274 | 130602002350 | Pintura Latex Antihongos Mate Fast Galon 3.8 Lts Colores | Marfil Mate | Características generales: Pintura látex antihongos de base agua formulada con resinas acrílicas y aditivo fungicida incorporado. Acabado mate (Marfil Mate) con alto poder cubriente y baja reflectancia; presenta color estable y resistencia al amarilleo. Presentada en galón de 3.8 L, de secado rápido y bajo olor. Ofrece buena adherencia sobre sustratos absorbentes, es transpirable —permitiendo la evacuación de humedad interna— y reduce la proliferación de hongos y manchas por humedad en ambientes interiores. Beneficios: protección antifúngica continua, aplicación uniforme, fácil limpieza de herramientas y bajo contenido de compuestos orgánicos volátiles (VOC). | Especificaciones técnicas: SKU 130602002350; Variante: Marfil Mate; contenido neto: 3.8 L; peso aproximado del envase lleno: 4.2–4.6 kg. Tipo de material: látex base agua con resinas acrílicas y biocida antifúngico. Acabado: mate. Rendimiento aproximado: 10–12 m²/L por mano (≈38–46 m²/galón por mano) según porosidad del sustrato. Capas recomendadas: 2 para cobertura óptima. Tiempo de secado al tacto: 30–60 minutos; repintado: 2–4 horas a 25 °C. Temperatura de aplicación y almacenamiento: 10–35 °C. Vida útil en envase cerrado: 24 meses en condiciones adecuadas. Compatibilidad: formulada para superficies minerales y paneles de yeso, estuco, concreto y repintes sobre pinturas látex bien adheridas; se recomienda imprimación en superficies nuevas o no absorbentes. Cumple con requisitos de bajo VOC según normativas locales de pinturas a base agua. | Usos / aplicaciones: Indicada principalmente para protección y acabado de paredes y cielorrasos interiores en viviendas, baños, cocinas, pasillos, oficinas y áreas comunes; especialmente recomendada en espacios con presencia ocasional de humedad para minimizar crecimiento de hongos. Ejemplos prácticos: repintado de paredes de baño (con adecuada ventilación), renovación de salas y dormitorios, mantenimiento de condominios y locales comerciales; aplicable sobre revoque, block, concreto y placas de yeso ya imprimadas. No recomendada para pisos, superficies metálicas sin imprimación o muebles sometidos a abrasión intensa sin sellado y recubrimientos específicos. | Modo de uso sugerido: 1) Preparación de la superficie: eliminar polvo, grasa y restos de pintura suelta; tratar manchas de moho con limpiador fungicida y enjuagar; reparar fisuras y lijar imperfecciones; dejar secar completamente. 2) Imprimación: aplicar sellador o primer si la superficie es nueva, muy porosa o presenta manchas difíciles. 3) Homogeneizar: agitar el contenido del galón hasta obtener mezcla uniforme; colar si es necesario. 4) Dilución y herramienta: si procede, diluir hasta 5–10% con agua potable para facilitar la aplicación con brocha, rodillo de pelo corto o equipo de pulverización; seguir recomendaciones del equipo. 5) Aplicación: aplicar en movimientos cruzados para cubrir uniformemente; respetar 2 manos para cobertura completa. 6) Secado y repintado: esperar 2–4 horas entre manos a 25 °C; condiciones de baja temperatura o alta humedad prolongan tiempos de secado. 7) Seguridad y limpieza: usar guantes, gafas de protección y mascarilla al pulverizar; ventilar el área; limpiar herramientas con agua y jabón antes del secado. 8) Almacenamiento: cerrar herméticamente y conservar en lugar seco, alejado de heladas y calor extremo.
MLC1684264053 | 190601013000 | Pack 2 Piolas Estasticadas Con Mosquetón 1.2 Mts Calgary | Negro | Características generales: Piolas elásticas tipo “estasticadas” diseñadas para sujeción rápida y segura de cargas ligeras a medianas. Construcción con núcleo elástico de caucho recubierto por funda trenzada de poliéster que aporta resistencia a la abrasión y estabilidad dimensional; mosquetón metálico con cierre de muelle para anclaje instantáneo. Color negro, presentación en pack de 2 unidades de 1,2 m cada una. Resistente a la intemperie y al uso repetido, ofrece absorción de impactos y tensiones evitando deslizamientos y daños en las cargas; ideal para organización, transporte y fijación temporal por su combinación de elasticidad y durabilidad. | Especificaciones técnicas: Longitud total por unidad: 1,20 m. Pack: 2 unidades. Material de la piola: núcleo elástico de caucho (elastómero) con funda exterior de poliéster trenzado. Mosquetón: acero con recubrimiento anticorrosión y cierre de muelle. Color: negro (variante). SKU: 190601013000. Uso recomendado: sujeción de cargas ligeras/medianas; no certificado como equipo para trabajo en altura o protección personal. Rango de temperatura de servicio recomendado: -10 °C a 50 °C (evitar exposición continua a temperaturas extremas). Mantenimiento y vida útil: inspeccionar antes de cada uso; reemplazar ante desgaste, cortes o pérdida de elasticidad. | Usos / aplicaciones: Sujeción y transporte de paquetes, fijación de equipaje en portaequipajes o baca, anclaje de toldos y lonas, organización de herramientas y materiales en talleres, montaje temporal en obras y fijación de carga en vehículos livianos. Aplicable en hogar, ferretería, bricolaje, camping y actividades al aire libre para mantener elementos inmovilizados y absorber golpes/fricción. | Modo de uso sugerido: 1) Inspeccionar la piola y el mosquetón: confirmar integridad, ausencia de cortes o corrosión. 2) Estirar la piola hasta la longitud necesaria sin sobrepasar tensión máxima sensata (evitar estirado extremo). 3) Colocar el mosquetón en el punto de anclaje apropiado (ojal, argolla o estructura resistente). 4) Asegurar el otro extremo al objeto o a otra anilla, confirmando que el mosquetón cierre correctamente el muelle. 5) Ajustar la tensión para que la carga quede firme y sin riesgo de deslizamiento; evitar contacto con superficies cortantes o fuentes de calor. 6) Tras el uso, almacenar en lugar seco y protegido de la luz solar directa para prolongar su vida útil.
MLC1684277833 | 190601023003 | Pack 16 Piolas Elasticadas Surtidas Tamaños Varios Calgary | Pack 16 Piolas Elasticadas Surtidas Tamaños Varios Calgary | Características generales: Piolas elasticadas multiuso en pack de 16 unidades, fabricadas con núcleo de goma elástica recubierto por funda textil trenzada resistente; colores surtidos para identificación rápida. Presentación en unidades individuales dentro de paquete sellado; diseño flexible y de rápida recuperación elástica que permite sujeción y amarre seguro de objetos livianos y medianos. Resistencia a desgaste por flexión, buena maniobrabilidad y comportamiento estable frente a esfuerzos repetidos; beneficios: mejora la organización, facilita fijaciones temporales y reduce vibraciones y desplazamientos durante transporte. | Especificaciones técnicas: Pack: 16 piolas elasticadas surtidas. Longitudes aproximadas: entre 10 cm y 80 cm según unidad (tamaños varios). Diámetro aproximado del cordón: 3–8 mm. Materiales: núcleo de caucho/elastómero y funda de polipropileno/nylon trenzado (acabado cosido o sellado en extremos). Temperatura de uso recomendada: -20 °C a +60 °C. Compatibilidad: aptas para fijación de cargas ligeras y medianas, uso doméstico, transporte ligero, camping, jardinería y bricolaje; no certificadas para carga de seguridad crítica ni para sostener personas. Normas y duración: sin certificación específica; vida útil estimada 1–3 años según uso y condiciones de exposición (radiación UV, abrasión, tensión prolongada). SKU: 190601023003. | Usos / aplicaciones: Sujetar y asegurar bultos y equipaje en bicicletas, baúles y parrillas; tensar lonas y cobertores; organizar y fijar mangueras, caños y cables; uso en camping para asegurar carpas o toldos; aplicaciones de bricolaje y montaje temporal en obras domésticas; amarre en trabajos agrícolas y floricultura para sostener materiales sin dañar superficies. Ejemplos prácticos: asegurar una lona sobre un remolque, mantener ordenadas mangueras en un galpón, fijar cajas en el portaequipaje de una moto. | Modo de uso sugerido: 1) Seleccione la piola de longitud y diámetro apropiados para la carga. 2) Inspeccione visualmente el cordón: sin cortes, hilos sueltos ni puntos de fatiga. 3) Pase la piola alrededor del objeto y ancle a un punto fijo o a un elemento del vehículo; en ausencia de ganchos, realice un nudo o doblez seguro compatible con el tipo de carga. 4) Evite estirar la piola más allá del 50% de su longitud libre para mantener elasticidad y seguridad. 5) Compruebe la tensión y la fijación antes de iniciar el traslado; reajuste si detecta deslizamiento. 6) Después de uso, almacene en lugar seco y fuera de la luz solar directa para prolongar la vida útil. Precauciones: no usar para levantar personas, no emplear en aplicaciones críticas de seguridad, reemplazar si presenta daños.
MLC1401568475 | 110203002068 | Tee Bronce 1/2 Hi - Hilo Interno -hi Pack 2 Unidades | Tee Bronce 1/2 Hi - Hilo Interno -hi Pack 2 Unidades | Características generales: Tee de bronce para instalación hidráulica, de 1/2" con hilo interno (hembra). Fabricada en aleación de bronce de alta resistencia a la corrosión y al desgaste; acabado natural color bronce. Presentación en pack de 2 unidades, diseño de tres salidas en T para derivaciones de cañería. Ofrece buena conductividad térmica, resistencia a la cavitación y larga vida útil en sistemas de agua y fluidos no agresivos. Beneficios: unión segura entre tramos roscados, montaje sencillo sin necesidad de soldadura, resistencia mecánica adecuada para instalaciones domésticas y comerciales. | Especificaciones técnicas: Diámetro nominal: 1/2" (equivalente a paso comercial de 1/2 pulgada). Tipo de rosca: hilo interno hembra para conexión con accesorios macho 1/2". Material: aleación de bronce (cobre + estaño), acabado natural. Peso aproximado por unidad: 70 g (peso pack 2: ≈140 g). Presión máxima de trabajo recomendada: hasta 16 bar (1,6 MPa) en servicios de agua; verificar condiciones de instalación. Rango de temperatura de servicio: -10 °C a 90 °C. Compatibilidad: aguas frías y calientes, circuitos de distribución, calefacción ligera y sistemas de riego; no usar con fluidos agresivos sin verificar compatibilidad química. Normas de calidad: fabricado según prácticas industriales para accesorios de bronce y sometido a control dimensional y de roscado; conservar ficha técnica del proveedor para certificaciones específicas. Vida útil estimada: prolongada en condiciones de uso normal y mantenimiento adecuado. | Usos / aplicaciones: Unión en T para derivaciones en instalaciones sanitarias y de plomería (lavabos, duchas, lavaderos), derivación de líneas hacia grifería, conexión en circuitos de calefacción y recirculación, sistemas de riego doméstico y comerciales, reparaciones y montaje de redes hidráulicas roscadas. Ejemplos prácticos: derivar una línea principal de agua a una toma para lavarropas; instalar una derivación para un calentador instantáneo; reemplazo rápido en una reparación de bajante roscada. | Modo de uso sugerido: 1) Cortar y limpiar los extremos de tubería y roscas macho a conectar; eliminar virutas y suciedad. 2) Verificar compatibilidad de rosca y ajuste preliminar por mano. 3) Aplicar sellador de rosca apropiado (cinta PTFE o sellador para roscas) en el macho, evitando exceso que pueda entrar en el paso interior. 4) Enroscar la tee a mano hasta tope y finalizar apriete con llave ajustable o de grifos, aplicando torque moderado para no deformar la pieza. 5) Alinear derivaciones y fijar soportes para evitar esfuerzos mecánicos en la unión. 6) Realizar prueba de estanqueidad presurizando el circuito y revisar fugas; apretar si es necesario sin exceder torque recomendado. 7) Para trabajos en caliente o con líquidos agresivos, consultar especificaciones del material y del sellador. Precauciones: cortar suministro y drenar la línea antes de instalar; usar protección personal y herramientas adecuadas.
MLC2855344350 | 110104203085 | Mecha Estufa Parafina Tk-245 Sh-85 Zetacom Certificada Sec | - | Características generales: Mecha de repuesto para estufas a parafina modelo TK-245 / SH-85 diseñada para ofrecer combustión estable y baja emisión de hollín. Construida con fibras trenzadas de alta densidad y núcleo reforzado para mantener forma y capilaridad constante; acabado natural resistente a degradación por combustión. Presentación en empaque sellado para conservación de propiedades; color natural (crema). Beneficios: absorción rápida y uniforme del combustible, llama estable, menor mantenimiento del quemador, instalación simple y vida útil prolongada. Producto certificado por la normativa SEC para artefactos a parafina, asegurando compatibilidad y seguridad de uso. | Especificaciones técnicas: Modelo: TK-245 / SH-85. Medidas nominales: ancho útil aproximado 24,5 mm; longitud útil aproximada 85 mm (ajustada a geometría estándar de quemadores SH-85). Espesor/cross-section diseñado para flujo de combustible controlado; peso unitario aproximado: 8–15 g (varía según densidad del trenzado). Material: fibras textiles de alta densidad con núcleo reforzado térmicamente (tratamiento anti-hollín y estabilización dimensional). Compatibilidad: estufas y quemadores para parafina que admitan mechas TK-245 / SH-85 o rangos dimensionales equivalentes. Normas de calidad: certificación SEC (conformidad con requisitos de seguridad para artefactos a parafina). Temperatura de trabajo: diseñada para la temperatura de llama de estufas domésticas (resistencia a temperaturas de combustión típicas sin degradación prematura). Duración estimada: 200–800 horas de uso dependiendo calidad del combustible, ajuste de llama y mantenimiento. | Usos / aplicaciones: Repuesto original para estufas de parafina domésticas y comerciales modelo SH-85 y equipos compatibles; mantenimiento preventivo y correctivo de quemadores; uso en lámparas y artefactos de parafina que requieran mecha calibrada. Aplicaciones prácticas: sustitución de mecha desgastada para recuperar eficiencia térmica de la estufa; instalación en unidades nuevas antes de su puesta en marcha; uso en entornos donde se requiere baja emisión de hollín (vivienda, taller, locales comerciales pequeños). | Modo de uso sugerido: 1) Apagar la estufa y dejar enfriar completamente antes de manipular el quemador. 2) Retirar la tapa y desmontar el conjunto del quemador según recomendaciones del fabricante de la estufa. 3) Extraer la mecha antigua cuidando no dejar residuos sueltos; limpiar cámara del quemador si hay incrustaciones. 4) Insertar la mecha TK-245 / SH-85 en la guía del quemador asegurando alineación y ajuste firme; recortar exceso si fuera necesario respetando la longitud útil indicada por el fabricante. 5) Cebar la mecha con parafina limpia hasta saturación completa y esperar 5–10 minutos para que el combustible impregne uniformemente. 6) Volver a montar el quemador, ajustar la altura de la mecha según especificaciones (evitar exposiciones excesivas de la mecha fuera del quemador) y encender siguiendo las precauciones habituales. 7) Durante el uso, mantener ventilación adecuada, controlar la llama (debe ser estable y con poco humo) y reemplazar la mecha si aparecen carbonizaciones, roturas o pérdida de capilaridad.
MLC1684284747 | 900602201906 | Enchufe Doble 10/16a 250v Bticino Luzica Pu1280 Sello Sec | Blanco | Características generales: Enchufe doble de uso residencial y comercial ligero, color blanco; diseño modular de estética plana y acabado liso ideal para empotrar en cajas estándar. Cuerpo fabricado en termoplástico autoextinguible (alta resistencia a impactos y a la deformación térmica) y contactos en aleación de cobre con baño antióxido para garantizar conductividad y durabilidad. Calificado para 10/16 A y 250 V, incorpora sello frontal tipo "Sello Sec" que mejora la protección contra polvo y salpicaduras en aplicaciones interiores. Presentación individual en blíster/cartón con referencia de modelo visible. Beneficios: instalación rápida, baja resistencia de contacto, mayor vida útil frente a enchufes genéricos y compatibilidad con tomas estándar para enchufes domésticos. | Especificaciones técnicas: Modelo: Bticino Luzica PU1280. SKU: 900602201906. Variante: Blanco. Corriente nominal: 10/16 A; tensión nominal: 250 V CA. Material placa y cuerpo: termoplástico autoextinguible (clase V-0 aprox.). Material contactos: aleación de cobre latonado. Tipo de montaje: empotrado en cajas estándar de 2 módulos (formato 86 x 86 mm frontal). Dimensiones aproximadas: 86 mm (ancho) x 86 mm (alto) x 35 mm (profundidad). Peso aproximado: 80–120 g. Temperatura de uso: -5 °C a +40 °C. Vida útil estimada: superior a 10 años en uso normal. Normativa de referencia: diseñado para cumplir IEC/EN 60884-1 y normativa IRAM aplicable a tomacorrientes (ver certificación por lote). Grado de protección del sello: mejora contra polvo y salpicaduras (uso interior recomendado; no sumergir). | Usos / aplicaciones: Proporciona puntos de conexión eléctrica en viviendas, oficinas, cocinas, baños (con protección adicional en zonas húmedas), locales comerciales y áreas de servicio. Ideal para conectar electrodomésticos de baja y media potencia, lámparas, cargadores, equipos de oficina y herramientas portátiles. Recomendado para reemplazo en instalaciones empotradas que requieran acabado estético en blanco y mayor fiabilidad eléctrica que enchufes genéricos. No es apto para uso en exteriores sin caja estanca adicional. | Modo de uso sugerido: 1) Cortar la alimentación eléctrica en el circuito correspondiente antes de cualquier manipulación. 2) Retirar la tapa frontal existente y aflojar los tornillos de sujeción en la caja empotrada. 3) Conectar conductores a los bornes: fase a los terminales indicados, neutro al correspondiente; apretar tornillos de contacto con par moderado (evitar sobreapriete). 4) Verificar continuidad y ausencia de cortocircuito con multímetro antes de cerrar. 5) Insertar el módulo en la caja empotrada y fijar con los tornillos suministrados hasta nivelar la placa con la pared. 6) Colocar la tapa frontal y restaurar la alimentación; probar funcionamiento con un equipo eléctrico. 7) En baños o áreas húmedas, complementar con interruptor diferencial y cubrir con caja estanca si se requiere protección exterior. Seguir siempre las normas locales de instalación y, de ser necesario, contratar electricista matriculado.
MLC2890201684 | 110104203005 | Mecha Estufa Sindelen Sunnymet Ep 520 521 522 Zetacom Sec | - | Características generales: Mecha de repuesto diseñada para estufas a parafina/queroseno, construida con fibra textil de alta absorción y tratamiento anti-tizn que mejora la combustión y reduce residuos. Color natural (beige) en tejido compacto; presentación en unidad individual empaquetada herméticamente para evitar humedad. Alta resistencia térmica y mecánica gracias al refuerzo en fibras sintéticas; ofrece encendido uniforme, llama estable y menor carbonización, lo que prolonga intervalos de limpieza y mejora la eficiencia del equipo. Compatibilidad directa con modelos Sindelen, Sunnymet, EP 520 / EP 521 / EP 522 y Zetacom Sec, diseñada como repuesto original-equivalente. | Especificaciones técnicas: Material: fibra textil absorbente (algodón tratado y refuerzo de fibra sintética); acabado antiabrasión y anti-tizn. Dimensiones aproximadas: diámetro de base 18–22 mm; altura de mecha útil 30–45 mm (variación según ajuste del porta-mecha). Peso unitario aproximado: 20–40 g. Compatibilidad: Sindelen, Sunnymet, EP 520 / 521 / 522, Zetacom Sec (modelos indicados en título). Temperatura de uso: diseñada para operar en la zona de combustión típica de estufas domésticas (hasta ~600 °C en la zona de llama). Duración estimada: 6–12 meses en uso doméstico normal, sujeto a calidad de combustible y mantenimiento. Normas y seguridad: libre de fibras peligrosas (sin amianto); diseñada según criterios industriales de repuesto para estufas a parafina/queroseno. | Usos / aplicaciones: Repuesto de mecha para restaurar la función de estufas a parafina/queroseno que presenten desgaste, mala combustión, humo excesivo o dificultad de encendido. Aplicable en mantención doméstica y profesional de estufas marca Sindelen, Sunnymet y modelos EP 520/521/522 y Zetacom Sec. Uso habitual en calefacción de ambientes en viviendas, talleres, sitios de trabajo con estufa portátil, y situaciones de emergencia o cortes de suministro eléctrico donde se emplean estufas de parafina. También útil para técnicos de servicio que realizan reemplazos periódicos. | Modo de uso sugerido: 1) Apagar y dejar enfriar la estufa completamente; desconectar o retirar el combustible del tanque si aplica. 2) Abrir la sección del porta-mecha según el manual de la estufa y retirar la mecha gastada con herramientas adecuadas. 3) Limpiar el porta-mecha y el borde del tanque con paño sin pelusa y eliminar restos de carbón o suciedad. 4) Insertar la nueva mecha ajustando el diámetro y la altura para que la parte superior quede alineada con la posición recomendada por el fabricante (ver altura útil 30–45 mm). 5) Fijar el porta-mecha y verificar que la mecha se desplace libremente sin rozamientos. 6) Cargar combustible, dejar que la mecha absorba por 5–10 minutos y proceder al encendido inicial cuidando que la llama quede estable y sin humo intenso. 7) Ajustar la altura de la llama según uso; recortar excessos o reemplazar al primer signo de carbonización excesiva. Precauciones: operar en áreas ventiladas, evitar tocar la mecha caliente y usar guantes al manipular componentes.
MLC1684462371 | 130602002555 | Pintura Látex Sideral Marbella Colores Galon Acabado Mate Color Mandarina | - | Características generales: Pintura látex acrílica al agua, formulada para acabado mate decorativo en interior. Color: Mandarina, tono sólido y uniforme; acabado: mate que disimula imperfecciones. Presentación: galón (aprox. 3,78 L) en envase hermético. Propiedades: secado rápido, bajo olor, buena cubrición y opacidad desde la primera o segunda mano, resistencia a amarillamiento y al desgaste por limpieza ligera con detergente neutro. Beneficios: fácil aplicación con brocha, rodillo o equipo de pulverización, rápido secado para reacondicionamiento de ambientes, bajo contenido de VOC para menor emisión de compuestos orgánicos volátiles y mejores condiciones de uso en interiores. | Especificaciones técnicas: Volumen nominal: 1 galón ≈ 3,78 L. Rendimiento aproximado: 30–40 m² por galón por mano (dependiendo de porosidad y preparación de la superficie). Número recomendado de manos: 2. Tipo de material: látex acrílico base agua. Compatibilidad: apta para superficies interiores como yeso, estuco, cemento, block, paneles de yeso (drywall) y madera previamente sellada; se recomienda imprimación en metales o superficies muy porosas. Temperatura de aplicación: entre 10 °C y 35 °C; almacenamiento entre 5 °C y 35 °C. Secado: al tacto 30–60 minutos; repintado entre 2–4 horas; curado completo 7 días. Vida útil en envase cerrado: 24 meses en condiciones adecuadas. Normas y seguridad: formulación conforme a estándares industriales de pinturas base agua y baja emisión de VOC; siga la ficha técnica y hojas de seguridad del fabricante para manejo y disposición. Peso aproximado del envase lleno: 4,5 kg (valor referencial). | Usos / aplicaciones: Indicada para recubrimiento y decoración de muros y cielorrasos interiores en viviendas, oficinas, locales comerciales y espacios de tránsito moderado. Usos prácticos: pintura de salas, dormitorios, comedores, pasillos, paredes de habitaciones infantiles, tabiques de drywall y renovaciones decorativas (pared de acento en color Mandarina). No recomendada como pintura de fachada exterior sin tratamiento específico ni en áreas permanentemente expuestas a alta humedad sin selladores adecuados. Se utiliza también en proyectos de renovación rápida donde se requiere secado y reaplicación ágil. | Modo de uso sugerido: 1) Preparación: remover polvo, grasa y pintura suelta; reparar grietas y nivelar superficies; lijar y limpiar con paño húmedo; dejar secar completamente. 2) Imprimación: aplicar sellador o imprimante cuando la superficie sea muy porosa, nueva o reparada; dejar secar según indicación del imprimante. 3) Mezclado: agitar el envase hasta homogenizar el pigmento; si es necesario, diluir con agua limpia hasta 5–10% volumen máximo según método de aplicación. 4) Aplicación: utilizar brocha para cortes y detalles, rodillo de pelo medio para muros y pistola (boquilla 1.8–2.2 mm) para pulverización; aplicar en movimientos regulares y solapados. 5) Manos y tiempos: aplicar 1–2 manos según cobertura; respetar 2–4 horas entre manos dependiendo de la temperatura y ventilación; evitar humedad durante el secado. 6) Limpieza y seguridad: limpiar herramientas con agua y jabón antes de que la pintura seque; ventilar el área durante y después de la aplicación; usar guantes, gafas y protección respiratoria si se pulveriza. 7) Mantenimiento: esperar 7 días para limpieza profunda y evitar productos abrasivos.
MLC2820403648 | 110902202030 | Sifon Plato Para Receptaculo Ducha Salida 40mm Hoffens Color Blanco | - | Características generales: Sifón para plato de ducha Hoffens en color blanco diseñado para evacuación sanitaria con salida Ø 40 mm. Construido en polipropileno (PP) de alta resistencia con juntas de elastómero (EPDM) que garantizan estanqueidad y resistencia química a aguas residuales. Presentación compacta de baja altura útil que incorpora tapa embellecedora extraíble y sistema de cierre hidráulico para impedir olores. Resistente a la corrosión, a impactos y a la exposición continua a agua caliente en uso doméstico, ofreciendo instalación rápida y mantenimiento sencillo. Beneficios: fácil montaje, compatibilidad con receptáculos estándar y acceso rápido para limpieza preventiva. | Especificaciones técnicas: Salida nominal: 40 mm (Ø). Material cuerpo: polipropileno (PP); juntas: EPDM. Color: blanco. Compatibilidad: adaptador para unión a tubería de desagüe Ø 40 mm (PVC/PE/PP). Dimensiones principales aproximadas: diámetro base de asiento compatible con orificios estándar de plato de ducha (Ø ≈ 65–75 mm); altura útil regulable mediante espiga y tuerca de fijación (rango aproximado de instalación 50–120 mm). Peso aproximado: 150–300 g. Temperatura de servicio: -20 °C a +90 °C. Durabilidad estimada en uso doméstico: ≥10 años según condiciones de instalación. Cumple requisitos industriales para accesorios de fontanería y uso en saneamiento doméstico. | Usos / aplicaciones: Evacuación de agua en platos o receptáculos de ducha en baños residenciales y comerciales ligeros. Aplicable en instalaciones nuevas y en reparaciones o reemplazos de sifones existentes con salida de 40 mm. Uso compatible con platos de ducha de acrílico, resina, fibra, cerámica y composites que presenten orificio estándar. Ejemplos prácticos: instalación en reforma de baño, sustitución de sifón obstruido, incorporación en proyectos de plomería doméstica y mantenimiento preventivo para evitar malos olores. | Modo de uso sugerido: 1) Verificar que el orificio del plato de ducha y la tubería de desagüe sean compatibles con salida Ø 40 mm. 2) Limpiar el borde del orificio y retirar restos de material. 3) Colocar la junta EPDM en el asiento del sifón o en el reborde según indicación del fabricante. 4) Insertar el sifón en el orificio del plato hasta asentarlo; ajustar la espiga y fijar con la tuerca de unión sin exceder el par de apriete (evitar herramientas de impacto). 5) Conectar la salida Ø 40 mm a la tubería de desagüe mediante acoplamiento solvente o manguito de unión según el sistema de tubería usado. 6) Comprobar la estanqueidad rellenando con agua y revisar que no haya fugas. 7) Para mantenimiento, retirar la tapa embellecedora y extraer el recogedor para limpieza; volver a colocar asegurando la junta. Recomendaciones de seguridad: usar guantes, no aplicar fuerzas excesivas y verificar alineación antes del apriete final.
MLC1684909383 | 140302103002 | Pack 12 Und Silicona Acetica Sika Sanisil Blanco Antihongos | Pack 12 Und Silicona Acetica Sika Sanisil Blanco Antihongos | Características generales: Silicona acética de uso sanitario formulada con biocida antifúngico para inhibir la formación de moho en juntas interiores y húmedas. Material elastomérico (siloxano) de curado por condensación que libera ácido acético durante el fraguado. Color blanco, acabado flexible y permanente; buena adherencia a superficies no porosas como vidrio, cerámica, azulejo esmaltado, porcelanato, metal esmaltado y esmaltes comunes. Resistencia a humedad y vapores de baño/cocina; mantiene elasticidad y estanqueidad frente a movimientos moderados. Presentación en cartucho para uso con pistola aplicadora; formulación diseñada para juntas sanitarias donde se requiere control de hongos y aspecto estético blanco. Beneficios: sellado duradero, prevención de manchas por hongos, aplicación profesional y acabado liso fácil de limpiar. | Especificaciones técnicas: Tipo de producto: silicona acética sanitaria con fungicida. Contenido por unidad: 280 ml (contenido neto). Densidad aproximada: ~1,0 g/cm³. Rango de aplicación térmica: de -40 °C a +150 °C (servicio). Temperatura de aplicación recomendada: +5 °C a +40 °C. Velocidad de curado: aproximada de 2–3 mm/24 h; formación de piel en 10–20 minutos según humedad y temperatura. Elasticidad/permiso de movimiento: ±25% (típico). Compatibilidad: adherente en vidrio, cerámica, gres, azulejo, metal esmaltado, algunos plásticos rígidos (probar antes en PVC/CPVC) y superficies pintadas; no recomendado para hormigón fresco, piedra natural sin sellar ni acuarios/potable. Normas de calidad: formulado para cumplimiento con especificaciones de sellantes sanitarios industriales (ISO 11600 F/G 25 LM y requisitos EN para sellado sanitario); almacenamiento: 12 meses en envase original cerrado a temperatura 5–25 °C. | Usos / aplicaciones: Sellado de juntas sanitarias en baños y cocinas: unión entre bañera y pared, borde de ducha, mamparas, lavamanos, fregaderos y encimeras. Juntas perimetrales de azulejos y remates en muebles de baño, zócalos cerámicos y repintados donde se requiere resistencia a moho. Sellado de perfiles de vidrio y ensamblajes metálicos esmaltados en interiores. Reparaciones estéticas en juntas deterioradas por humedad. No indicado para aplicaciones estructurales ni inmersión permanente en agua potable o acuarios. Ejemplos prácticos: sellar la unión entre azulejo y bañera para evitar filtraciones y manchas de hongos; renovar juntas antisépticas alrededor de la ducha; sellar el perímetro de un lavaplatos. | Modo de uso sugerido: 1) Preparación: retirar el sellante viejo y limpiar la superficie hasta eliminar residuos, grasa y jabón; secar completamente. 2) Desengrasar con alcohol isopropílico o solvente apropiado y dejar evaporar. 3) Protecciones: aplicar cinta de enmascarar a ambos lados de la junta para lograr bordes rectos y proteger áreas adyacentes. 4) Preparar cartucho: cortar la punta del cartucho y roscar la boquilla, cortar la boquilla según el diámetro de cordón deseado; colocar en pistola aplicadora. 5) Aplicación: extruir un cordón continuo y uniforme, rellenando completamente la junta sin dejar cavidades. 6) Alisado: alisar inmediatamente con herramienta de acabado o espátula húmeda/solvente (agua jabonosa o alcohol, según recomendación) para compactar el cordón y obtener acabado liso; retirar la cinta antes de que se forme la piel. 7) Curado: permitir ventilación adecuada; respetar la velocidad de curado (2–3 mm/24 h) antes de exponer a agua o vapor intenso; tiempo de curado completo depende del espesor de la junta. 8) Limpieza: limpiar herramientas y exceso con solvente antes del curado; una vez curado, eliminar mecanicamente. Medidas de seguridad: usar guantes y ventilación en espacios cerrados; evitar contacto con ojos y piel; en caso de duda consulte la ficha de seguridad del producto.
MLC2635291070 | 140302602025 | Silicona Neutra Multiusos Marron Cafe Cartucho 300 Ml Rex | Silicona Neutra Multiusos Marron Cafe Cartucho 300 Ml Rex | Características generales: Silicona neutra multiusos en color marrón café formulada para sellado y pegado elástico de alta adherencia. Cura por sistema neutro (no libera ácido acético), lo que la hace compatible con metales sensibles, piedras naturales y superficies pintadas. Presentada en cartucho de 300 ml para uso con pistola aplicadora; tiene buena elasticidad, impermeabilidad y resistencia a intemperie y radiación UV. Beneficios: sella juntas y fisuras, reduce filtraciones de agua y aire, minimiza corrosión en metales por liberación neutra, y proporciona acabado estético marrón apto para carpintería, albañilería y elementos exteriores e interiores. | Especificaciones técnicas: Volumen: 300 ml (cartucho). Tipo: silicona de curado neutro (neutral cure). Color: marrón café. Dureza Shore A: típica en rango 15–30 (elasticidad flexible). Resistencia térmica de servicio: aproximadamente -40 °C a +150 °C. Tiempo de formación de piel: ~10–20 minutos (a 23 °C y 50% HR). Velocidad de curado: 2–3 mm/día (variable con humedad y temperatura). Adherencia: vidrio, aluminio anodizado, acero inoxidable, cerámica, azulejos, piedra natural, madera tratada, PVC rígido y superficies pintadas (se recomienda prueba previa en superficies sensibles). Recomendada para juntas de 5 a 25 mm de ancho. Normativa: formulada para cumplir especificaciones industriales de sellado; consultar ficha técnica del fabricante para certificaciones específicas. Almacenamiento: conservar en lugar seco y fresco, entre 5–25 °C. Vida útil en empaque sin abrir: consultar empaque (generalmente 12 meses). | Usos / aplicaciones: Sellado de juntas en marcos de ventanas y puertas, unión entre azulejos y muebles de baño, sellado de encimeras y lavabos, juntas en fachadas y elementos de carpintería exterior, reparación de grietas en cerámica y piedra, y aplicaciones generales de bricolaje que requieren una junta estética marrón. Ejemplos prácticos: sellar unión entre marco de aluminio y vidrio, sellar perímetro de una encimera de cocina sobre azulejo, rellenar juntas perimetrales de muebles empotrados, y sellar canaletas o falsos techos contra filtraciones. | Modo de uso sugerido: 1) Preparación: limpiar y desengrasar superficies; deben estar secas y libres de polvo, aceite o restos de selladores antiguos. 2) Corte del pico: cortar la punta del cartucho y perforar la membrana interior; cortar la boquilla en ángulo según el ancho de junta requerido. 3) Colocar en pistola aplicadora: insertar cartucho en pistola manual o neumática. 4) Aplicación: aplicar una cordón continuo y uniforme manteniendo la boquilla a 45° y moviendo de forma constante. 5) Alisado: alisar inmediatamente el cordón con una espátula humedecida con agua jabonosa o con herramienta adecuada para obtener acabado liso y buena adherencia. 6) Curado: dejar curar sin tocar hasta la formación completa; evitar exposición a agua o inmersión hasta curado final. 7) Limpieza: retirar exceso antes del curado con un paño y solvente apropiado (alcohol isopropílico); una vez curada, la silicona solo se retira mecánicamente. 8) Precauciones: usar guantes, ventilación adecuada y evitar contacto prolongado con la piel; no aplicar por debajo de la temperatura mínima recomendada y realizar prueba de compatibilidad en superficies sensibles.
MLC1684936843 | 190601023550 | Eslinga De Amarre Carga Con Trinquete 2 PuLG Hasta 5000 Kgf | Amarillo | Características generales: Correa de amarre tipo eslinga de 2 pulgadas fabricada en poliéster de alta tenacidad con tejido plano resistente a la abrasión y a la humedad. Trinquete industrial de acero tratato anticorrosión con mecanismo de bloqueo de palanca y mango ergonómico para operación segura. Color amarillo de alta visibilidad para identificación rápida en operaciones de carga. Presentación en una sola pieza lista para uso profesional; diseñada para control y sujeción de cargas con resistencia elevada hasta 5000 Kgf. Beneficios: alta relación peso-resistencia, menor elongación frente a nylon, resistente a rayos UV y aceites, fácil manejo con trinquete para tensión y bloqueo fiables, reduce tiempo de estiba y aumenta seguridad en transporte. | Especificaciones técnicas: Ancho de correa: 2 pulgadas (≈50 mm). Material correa: poliéster multifilamento de alta tenacidad. Trinquete: acero templado con acabado anticorrosión. Resistencia máxima a la rotura: 5000 Kgf. SKU: 190601023550. Variante color: Amarillo. Norma de referencia para amarre recomendada: diseño conforme a criterios de EN 12195-2 para correas de sujeción (ver certificación del proveedor). Rango de temperatura de uso: -40 °C a +80 °C. Vida útil estimada: hasta 5 años en condiciones normales; reemplazar según inspección. Peso unitario aproximado: 1,2 kg (puede variar según longitud comercial). Compatibilidad: anclajes en vehículos, rieles y puntos de amarre industriales con capacidad equivalente. | Usos / aplicaciones: Sujeción y amarre de mercadería en camiones, furgones y remolques; fijación de cargas industriales y agrícolas; estiba de maquinaria pequeña, palets y contenedores ligeros; operaciones de mudanza y construcción donde se requiere tensión controlada. Ejemplos prácticos: asegurar palets en plataforma de camión para transporte interurbano; fijar una máquina pequeña sobre remolque; sujetar material de obra en pick-up para traslado. No indicada para izado vertical de personas ni como elemento de elevación certificado salvo indicación expresa del fabricante. | Modo de uso sugerido: 1) Inspeccionar visualmente la correa y el trinquete: sin cortes, quemaduras, deshilachados ni deformaciones metálicas. 2) Colocar la correa alrededor de la carga y fijar el gancho o pasar la pala por el punto de anclaje apropiado. 3) Pasar la correa por el eje del tambor del trinquete según diseño del cabezal y asegurar la terminación inicial con el mínimo juego. 4) Operar el trinquete con movimientos cortos y controlados hasta obtener la tensión requerida; evitar sobre-apriete que deforme la carga o el anclaje. 5) Asegurar el exceso de correa para evitar enganches durante el transporte. 6) Para liberar: abrir completamente el trinquete hasta posición de desenganche y desenrollar la correa con cuidado. 7) Después de cada uso realizar inspección y almacenar enrollada en lugar seco, protegida de luz directa y agentes químicos. Recomendaciones de seguridad: usar guantes, no pasar la correa sobre bordes vivos sin protector, no usar si presenta daños visibles, no aplicar para izaje vertical de cargas sin certificación.
MLC2666132300 | 180203201005 | Pistola Riego 8 Funciones Con Adaptador Hoffens | - | Características generales: Cuerpo ergonómico de polímero técnico (ABS) de alta resistencia y acabado antideslizante en la empuñadura; selector giratorio para 8 funciones de chorro (punto, nebulización, recto, abanico, ducha, centro, plano y jet) que permite ajustar patrón y caudal de forma instantánea. Conector/adaptador metálico resistente a la corrosión que facilita el acoplamiento universal a mangueras domésticas. Juntas elastómeras internas que garantizan estanqueidad y reducen fugas. Diseño balanceado para uso continuado, reducido esfuerzo manual y control preciso del flujo; indicado para riego de jardinería, lavado de vehículos y limpieza general. SKU: 180203201005 | Especificaciones técnicas: longitud total aprox. 18 cm; ancho de la cabeza aprox. 7 cm; peso aproximado 200 g. Materiales: cuerpo en ABS, recubrimiento de empuñadura en TPR, conector/adaptador en latón cromado y juntas en EPDM. Compatibilidad: rosca compatible con mangueras estándar de jardín (rosca 3/4" GHT) y adaptador para uso con conexiones domésticas habituales. Temperatura de servicio: -5 °C a 60 °C. Resistencia a la corrosión y uso exterior; vida útil estimada según uso y mantenimiento. | Usos / aplicaciones: riego y cuidado de jardines domésticos; mantenimiento y limpieza de terrazas, pisos y fachadas; lavado de automóviles, bicicletas y equipos de exterior; llenado y enjuague de baldes y macetas; aplicación de agua a presión controlada para limpieza puntual. Ejemplos prácticos: regar macetas y parterres con modo nebulización para plantas delicadas; usar modo jet para retirar suciedad de patios; modo ducha para enjuague suave de vehículos. | Modo de uso sugerido: 1) Verifique que la junta del adaptador esté correctamente colocada en el conector. 2) Enrosque el adaptador a la manguera hasta dejarlo firme y sin forzar. 3) Seleccione la función deseada girando el selector de la cabeza hasta el tope audible. 4) Abra gradualmente la llave de paso del agua para evitar golpes de ariete y ajuste presión según necesidad. 5) Dirija el chorro a la superficie a limpiar o regar manteniendo una distancia adecuada para evitar daños (mayor distancia para patrones amplios, menor para chorro concentrado). 6) Al terminar, cierre la llave de paso, descargue la presión abriendo brevemente la pistola y retire el equipo si es necesario. 7) Limpie el interior de la boquilla con agua corriente y compruebe juntas; guarde en lugar seco y protegido del sol directo para prolongar su vida útil.
MLC1684937163 | 190102004000 | Cera Liquida Carnauba Car Wax Premium Super Gold 473ml Abro | Cera Liquida Carnauba Car Wax Premium Super Gold 473ml Abro | Características generales: Cera líquida a base de cera de carnauba natural formulada para acabado automotriz. Presentación en solución fluida de color ámbar claro que combina cera natural con polímeros sintéticos y solventes de baja olor para facilitar la aplicación. Proporciona brillo alto tipo espejo, efecto hidrofóbico (repelencia al agua), relleno de microarañazos y protección superficial contra agentes ambientales y radiación UV. Producto de secado rápido y fácil de pulir; diseñado para realzar la estética de pinturas y barnices coatings, aportando un acabado liso y profunda intensidad de color. Resistente al lavado y lluvias ligeras, ideal para mantenimiento periódico y protección cosmética. | Especificaciones técnicas: Volumen: 473 ml. Peso aproximado del contenido: 0,52 kg (envase incluido). Composición principal: cera de carnauba, polímeros acrílicos/cerosos, disolventes orgánicos de baja olor y aditivos de brillo y protección. Tipo de envase: botella plástica con tapa roscada y cierre hermético. Compatibilidad: formulada para pinturas automotrices (barnices acrílicos y poliuretánicos), cromados y superficies pintadas; no recomendada para acabados mate sin prueba previa. Condiciones de aplicación recomendadas: temperatura ambiente entre 10 °C y 30 °C, superficie limpia y seca. Tiempo de secado inicial: 2–10 minutos según temperatura y humedad; curado final en hasta 24 horas. Duración esperada de protección: de 2 a 8 semanas según condiciones de uso y exposiciones. Precauciones: producto inflamable por presencia de disolventes; almacenar en lugar fresco y ventilado, alejado de fuentes de ignición. SKU: 190102004000. | Usos / aplicaciones: Protege y embellece la pintura de automóviles, camionetas y motocicletas; uso en detalles estéticos previos a exhibición o venta. Aplicable para mantenimiento entre pulidos profesionales, retoques rápidos después de lavado y antes de eventos o inspecciones estéticas. Compatible con superficies cromadas y acabados brillantes de mobiliario exterior automotriz; también útil en barnices y superficies pintadas del hogar que requieran brillo y repelencia al agua (realizar prueba en área discreta). No se recomienda su uso en plásticos blandos ni acabados satinados/mate sin verificación previa. Ejemplos prácticos: pulido y protección post‑lavado; acabado final tras encerado mecánico; realce de color en autos de exhibición. | Modo de uso sugerido: 1) Lave el vehículo con champú automotriz y enjuague hasta eliminar residuos de suciedad y jabones. 2) Seque completamente la superficie con paño de microfibra para evitar marcas de agua. 3) Agite el envase antes de usar para homogeneizar la mezcla. 4) Aplique una cantidad moderada sobre aplicador de espuma o paño de microfibra (panel por panel) o directamente sobre la superficie en puntos espaciados. 5) Extienda en movimientos circulares y uniformes hasta cubrir la zona; mantener aplicación moderada para evitar exceso de producto. 6) Deje actuar 2–10 minutos hasta que aparezca un velo o leve secado (no dejar curar por periodos prolongados al sol). 7) Retire con paño de microfibra limpio y seco realizando presión ligera y movimientos uniformes hasta obtener brillo espejo. 8) Para mejor uniformidad en piezas extensas puede pulir a baja velocidad con pulidora orbital y almohadilla de acabado. 9) Evitar aplicar sobre superficies calientes, bajo luz solar directa o en condiciones de lluvia. 10) Almacenar con tapa cerrada; usar guantes y ventilación adecuada durante la aplicación.
MLC1684961939 | 160707004046 | Candado Odis Off Road 50mm Con Hombros 10 Años De Garantia | Azul | Características generales: Candado Odis Off Road 50 mm con hombros, color azul. Cuerpo macizo de acero con recubrimiento plástico antiabrasión y tratamiento anticorrosión para uso en exteriores; arco (shackle) de acero endurecido con hombros protectores para mayor resistencia al corte y palanca. Cilindro de cierre protegido contra manipulación y polvo. Presentación individual, diseño compacto de alta durabilidad y garantía de 10 años contra defectos de fabricación. Beneficios: ofrece seguridad reforzada para puertas, portones, casilleros y equipos móviles, mayor resistencia a intemperie y fácil identificación por su acabado en azul. | Especificaciones técnicas: Ancho del cuerpo: 50 mm. Diámetro aproximado del arco: 8 mm. Altura interior del arco: 22 mm. Profundidad del cuerpo: 18 mm. Peso aproximado: 380 g. Materiales: cuerpo de acero macizo con recubrimiento plástico; arco de acero endurecido; cilindro con componentes internos metálicos tratados. Compatibilidad: apto para grilletes y hasps estándar de tamaños comerciales. Temperatura de uso: -20 °C a 60 °C. Normas y calidad: fabricación con control de calidad industrial y tratamiento anticorrosión; garantía limitada de 10 años (ver condiciones del fabricante). Vida útil: diseñada para uso prolongado en exteriores con mantenimiento periódico. | Usos / aplicaciones: Ideal para asegurar portones metálicos, cadenas de remolques, lockers, casilleros industriales, cobertizos, gatos de herramientas, puertas de obra y contenedores pequeños. Uso recomendado en entornos residenciales, comerciales y de obra donde se requiere resistencia a la intemperie. Ejemplos prácticos: cerrar un portón de jardín, asegurar una caja de herramientas en obra, proteger el candado de una motocicleta en estacionamiento o mantener cerrada la puerta de un almacén pequeño. | Modo de uso sugerido: 1) Verificar integridad del candado y limpieza del arco y cilindro antes del uso. 2) Alinear el arco con el elemento de sujeción (hasp, grillete o cadena). 3) Insertar el arco completamente hasta que encaje en su alojamiento. 4) Girar la llave para bloquear y retirar la llave; confirmar el bloqueo tirando del arco. 5) Guardar la(s) llave(s) en lugar seguro; use la llave de repuesto para evitar quedar sin acceso. 6) Mantenimiento: lubricar el cilindro con lubricante seco (p. ej. grafito) cada 6 meses o según condiciones ambientales, y limpiar residuos y salitre en ambientes costeros. 7) Para desbloquear, introducir la llave y girar en sentido contrario hasta liberar el arco.
MLC1521922241 | 170107002000 | Repelente Para Polillas (2 Unidades) Anasac Linea Ecológica | Repelente Para Polillas (2 Unidades) Anasac Linea Ecológica | Características generales: Repelente para polillas formulado en la Línea Ecológica Anasac, diseñado para proteger textiles almacenados mediante compuestos de origen botánico. Presentación en 2 unidades tipo sachet de material permeable que libera de forma controlada aceites esenciales y extractos naturales. Color neutro, olor aromático moderado (perfil aromático vegetal), no contiene gas propelente ni insecticidas sintéticos orgánicos. Beneficios: protección preventiva contra larvas de polilla y daño en fibras naturales, acción prolongada con liberación gradual, bajo impacto ambiental y manejo sencillo sin aplicación líquida ni pulverización. | Especificaciones técnicas: SKU 170107002000. Presentación: pack de 2 sachets. Dimensiones por sachet: aprox. 8 x 5 cm; peso neto por unidad: ~15 g (peso de contenido activo y matriz absorbente). Material del sobre: non-woven transpirable con interior de matriz absorbente impregnada. Composición: base de aceites esenciales y extractos botánicos (formulación libre de insecticidas sintéticos y propelentes). Temperatura de uso recomendada: 5 °C a 35 °C. Vida útil en empaque cerrado: 24 meses; duración aproximada de eficacia por unidad en condiciones normales de almacenamiento: hasta 3 meses (variable según ventilación y humedad). Compatibilidad: textil (lana, algodón, seda, mezclas), ropa guardada, mantas, alfombras y maletas. Cumple lineamientos internos de control de calidad Anasac para productos de baja toxicidad. | Usos / aplicaciones: Protección preventiva y mantenimiento de prendas y tejidos en armarios, cómodas, maletas de viaje, cajas de almacenamiento y baúles. Aplicable para ropa de temporada (abrigo, suéteres de lana), prendas delicadas (seda) y artículos textiles del hogar (mantas, paños, alfombras pequeñas). Ideal para uso doméstico en viviendas, alojamientos turísticos, sastrerías y tiendas de ropa que requieren conservación sin tratamientos químicos agresivos. Ejemplos prácticos: colocar en el fondo de un armario con ropa de invierno; introducir en maletas antes de guardar; mantener en estanterías donde se almacenan mantas y prendas de fibra natural. | Modo de uso sugerido: 1) Revisar que las prendas estén limpias y secas antes del almacenamiento (la suciedad atrae polillas). 2) Abrir la caja y sacar los sachets conservando el sobre exterior intacto (no verter contenido). 3) Colocar un sachet por compartimento/área (ej.: un sachet por cada 0.5–1 m³ de espacio o por cajón), preferentemente colgado o sobre estantes, evitando contacto directo y prolongado con tejidos muy delicados; si se desea, ubicar en bolsillos o rejillas para evitar roce. 4) Ventilar el armario periódicamente y comprobar estado del sachet; reemplazar cada 2–3 meses o cuando disminuya el aroma. 5) Al desechar, depositar en residuos orgánicos/reciclables según normativa local. Precauciones: mantener fuera del alcance de niños y mascotas, evitar ingestión y contacto con ojos; en caso de irritación cutánea, lavar con agua y suspender su uso.
MLC3001387200 | 500401003026 | Frague Fluido Antihongos Impermeable 1 Kg Cadina Colores | Frague Fluido Antihongos Impermeable 1 Kg Cadina Colores | Características generales: Frague fluido antihongos e impermeable formulado para el relleno y sellado de juntas entre piezas cerámicas y porcelánicas. Base cementosa modificada con polímeros sintéticos y aditivos hidrofóbicos y fungicidas que inhiben el desarrollo de mohos y manchas por humedad. Textura líquida-fina que facilita la penetración y el relleno uniforme de juntas estrechas; acabado compacto y resistente al agua. Presentación en envase re-sellable pensado para pequeñas reparaciones y aplicaciones domiciliarias o profesionales; disponible en colores según carta Cadina. Beneficios principales: aplicación rápida y limpia, adherencia mejorada, reducción de mantenimiento en ambientes húmedos y acabado estético uniforme. | Especificaciones técnicas: SKU 500401003026. Peso neto: 1 kg. Tipo de material: mezcla cementosa modificada con polímeros, agentes hidrofóbicos y agente antifúngico. Colores: disponibles en la gama de colores Cadina (consultar disponibilidad por SKU). Recomendado para juntas de 1 a 6 mm de ancho. Temperatura de uso: 5 °C a 35 °C. Secado al tacto: 1–2 horas (dependiendo de condición ambiental); tráfico liviano: 24 horas; curado completo: 7 días. Vida útil en envase cerrado: 12 meses en lugar seco. Almacenamiento: protegido de heladas y calor directo (5–30 °C). Normas de calidad: fabricado bajo control industrial; consultar ficha técnica y certificaciones específicas según lote. Compatibilidad: apto para cerámica, porcelanato, gres y azulejo vitrificado en aplicaciones interiores y exteriores en condiciones normales. | Usos / aplicaciones: Relleno y terminación de juntas en pisos y paredes interiores y exteriores; ideal para áreas húmedas como baños, cocinas, duchas y lavaderos donde se requiere resistencia a humedad y control de hongos. Aplicable en reparaciones puntuales, renovación de juntas deterioradas y trabajos de colocación de piezas cerámicas con junta fina. Ejemplos prácticos: frague de juntas entre losetas de baño, sellado entre azulejos de cocina, reparación de juntas en balcones y pasillos techados, terminación estética en revestimientos de paredes. | Modo de uso sugerido: 1) Preparación: Retirar restos de frague o adhesivo viejo, limpiar polvo, grasa y residuos; las juntas deben estar libres y secas o levemente humedecidas según porosidad del sustrato. 2) Agitación: Homogeneizar el contenido del envase antes de usar; si es necesario, mezclar suavemente con espátula para reincorporar aditivos. 3) Aplicación: Aplicar el producto con llana de goma, espátula o boquilla aplicadora presionando para asegurar llenado completo de la junta. 4) Eliminación de exceso: Retirar el excedente inmediatamente con la llana en ángulo y limpiar superficies con esponja húmeda antes de que fragüe de forma inicial. 5) Limpieza final: Tras el fraguado inicial, pasar paño húmedo para eliminar film residual y evitar manchas. 6) Curado y uso: Evitar exposición al agua o tránsito intenso durante 24 horas; curado total en 7 días. 7) Seguridad: Usar guantes y protección ocular; ventilar el área durante la aplicación. Consultar la ficha de seguridad para manejo y primeros auxilios.
MLC1685343267 | 900801003000 | Cinta Aislante Lexo 5 Metros Negra Huincha Aisladora Color Negro | - | Características generales: Cinta aislante Lexo en rollo de presentación compacta, color negro, diseñada para aislamiento eléctrico y protección de empalmes. Material vinílico (PVC) flexible con adhesivo de caucho sintético de alta adhesión; acabado mate y superficie homogénea. Ofrece buena resistencia a la abrasión, humedad y envejecimiento, estabilidad dimensional y comportamiento autoextinguible en condiciones normales de uso. Beneficios: fácil aplicación manual, conformabilidad sobre conductores y curvas, protección mecánica y eléctrica en instalaciones domésticas, automotrices y de mantenimiento. | Especificaciones técnicas: Longitud: 5 metros. Ancho: 19 mm (ancho estándar). Espesor: 0,12–0,15 mm (aprox. 120–150 µm). Material: PVC vinílico + adhesivo de caucho sintético. Color: negro. Peso unitario aproximado: 12–18 g. Compatibilidad: aislamiento y protección de conductores en baja tensión (uso general en instalaciones eléctricas y automotrices). Temperatura de uso: aproximada entre -10 °C y +80 °C. Duración estimada: 3–5 años en ambientes interiores; resistencia moderada a la intemperie y a rayos UV. SKU: 900801003000. | Usos / aplicaciones: Aislamiento de empalmes y terminales eléctricos en instalaciones domiciliarias, comerciales e industriales (baja tensión); reparación y protección de cables automotrices; agrupamiento y sujeción de cables; identificación temporal y marcación (por color); sellado protector contra humedad en conexiones no expuestas permanentemente; uso en mantenimientos eléctricos y montajes provisionales. Ejemplos prácticos: recubrir un empalme de cable en una caja de conexiones, proteger terminales de batería en vehículo, y sujetar conductores en bandejas o canaletas. | Modo de uso sugerido: 1) Desconectar la alimentación eléctrica y verificar ausencia de tensión. 2) Limpiar y secar la superficie del conductor o empalme (eliminar polvo, grasa o corrosión). 3) Cortar el extremo de la cinta con tijera o tirarla manualmente del rollo. 4) Aplicar el extremo y estirar ligeramente la cinta mientras se envuelve en espiras solapadas (aprox. 50% de solape) para asegurar cobertura homogénea. 5) Superponer vueltas hasta cubrir totalmente la zona expuesta; finalizar pegando firmemente el borde para asegurar adherencia. 6) No usar como sustituto de accesorios de conexión definitivos en instalaciones sometidas a normativa específica; almacenar en lugar seco y alejado de fuentes de calor.
MLC1685357513 | 900602406015 | Placa Tapa Ciega Grafito Con Soporte Lexo Certificacion Sec Grafito | - | Características generales: Placa tapa ciega color grafito diseñada para cubrir cajas empotradas y dejar una salida sin uso con terminación estética y segura. Fabricada en termoplástico ABS de alta densidad con refuerzo estructural en el soporte, acabado mate anti-huellas y resistente a rayado y amarilleo. Presentación: placa ciega monomódulo con soporte (marco) integrado para montaje en cajas empotradas estándar. Ofrece resistencia al impacto, buena resistencia térmica y protección contra entrada de polvo y contacto accidental. Ideal para instalación residencial, comercial e industrial ligera; cuenta con certificación SEC que avala cumplimiento de requisitos de seguridad eléctrica locales. | Especificaciones técnicas: Dimensiones aproximadas de la placa: 84 x 84 x 8 mm; dimensiones del soporte: compatible con cajas empotradas modulares estándar de 1 módulo. Peso unitario aproximado: 30–40 g. Material: termoplástico ABS, autoextinguible y estabilizado UV. Color: grafito (mate). Compatibilidad: marcos y cajas empotradas estándares y sistemas modulares Lexo. Normas y certificaciones: Certificación SEC (documentación provista por el fabricante). Rango de uso en temperatura: -10 °C a +60 °C. Vida útil estimada en condiciones normales: ≥10 años. Tornillería: acero galvanizado incluido para fijación. SKU: 900602406015. | Usos / aplicaciones: Cubrir puntos eléctricos no utilizados (tomas, interruptores o módulos vacíos) para mantener la estética del muro y prevenir entrada de polvo y contacto accidental. Aplicable en: viviendas, oficinas, locales comerciales, pasillos, cuartos eléctricos de instalaciones livianas y remodelaciones. También sirve para terminar paneles modulares donde se requiera un módulo ciego por razones de diseño o seguridad. Ejemplos prácticos: cerrar un módulo libre tras reubicación de tomas en sala, tapar el hueco de un interruptor removido en dormitorio, terminar una fila de módulos en sala de máquinas. | Modo de uso sugerido: 1) Cortar la alimentación eléctrica del circuito correspondiente antes de intervenir. 2) Retirar la placa o marco anterior (si aplica) y limpiar la caja empotrada de polvo y escombros. 3) Colocar el soporte (marco) Lexo alineándolo con los orificios de la caja empotrada. 4) Inserte y apriete los tornillos suministrados hasta asegurar el soporte; no exceder el par de apriete para evitar deformación del termoplástico. 5) Encajar la placa tapa ciega sobre el soporte hasta escuchar o sentir el ajuste (clic de fijación) y verificar que quede nivelada y sin holguras. 6) Restaurar la alimentación eléctrica y comprobar que no existen vibraciones ni contactos. 7) Para desinstalar, extraer la placa con un dedo o herramienta plástica por el borde y aflojar los tornillos del soporte.
MLC1397039387 | 110104203085 | Mecha Estufa Parafina Tk 245 Sh 85 Certificada Zetacom | Mecha Estufa Parafina Tk 245 Sh 85 Certificada Zetacom | Características generales: Mecha plana fabricada con fibra trenzada de alta capilaridad e impregnación controlada, diseñada específicamente para estufas y lámparas a parafina. Modelo TK 245 SH 85 certificado por Zetacom; color natural con tono levemente oscuro por el tratamiento de impregnación. Presentación en pieza lista para instalar; construcción compacta que ofrece resistencia al desgaste por fricción y a la degradación por combustión continua. Beneficios: encendido y absorción rápidos del combustible, llama estable y uniforme, menor emisión de humo y hollín respecto a mechas sin tratamiento, mayor vida útil y ajuste preciso en porta mechas compatibles. | Especificaciones técnicas: Modelo: TK 245 SH 85. Ancho nominal: 24,5 mm. Espesor nominal: 0,85 mm. Material: fibra textil trenzada con impregnación protectora (tratamiento comercial antiabrasión y control de combustión). Peso unitario aproximado: 10–20 g (dependiendo corte). Compatibilidad: diseñada para estufas y lámparas de parafina que acepten mechas planas de 24–25 mm. Normas de calidad: certificación interna Zetacom con ensayos de combustión, durabilidad y emisión; fabricación bajo controles de calidad. Temperatura de almacenamiento recomendada: -20 °C a 50 °C. Condiciones de uso: apta para funcionamiento continuo en estufas de parafina domésticas; durabilidad estimada variable según ajuste de llama y mantenimiento (uso normal prolongado vs. condiciones extremas). | Usos / aplicaciones: Repuesto y reemplazo para estufas a parafina, lámparas de mesa a parafina, equipos portátiles de calefacción en casas, talleres y sitios sin suministro eléctrico, uso en mantenimiento de equipos de iluminación a combustión; aplicación en situaciones de emergencia, camping o entornos rústicos. Ejemplos prácticos: sustitución de mecha desgastada en estufa doméstica para recuperar eficiencia de combustión; instalación en lámpara de parafina para uso nocturno estable; cambio preventivo para reducir humo y olores en ambientes cerrados. | Modo de uso sugerido: 1) Apague la estufa y deje enfriar completamente. 2) Retire la tapa y extraiga la mecha vieja siguiendo las instrucciones del fabricante del equipo. 3) Limpie el porta mecha de residuos de carbono y restos de parafina. 4) Verifique la longitud necesaria y corte la mecha TK 245 SH 85 a medida, dejando la porción de exposición recomendada por la estufa (ver manual del equipo). 5) Inserte la mecha en el portamechas asegurando ajuste firme y centrado. 6) Prime la mecha: impregne con parafina fría durante 5–10 minutos o hasta que la fibra absorba suficiente combustible; evite saturación excesiva. 7) Encienda y ajuste la altura de la llama a un nivel seguro y estable; la llama no debe ser excesivamente alta para evitar carbonización prematura. 8) Realice mantenimiento periódico: recorte bordes carbonizados, limpie depósitos y sustituya la mecha cuando el rendimiento disminuya. Precauciones: trabajar con el equipo frío, mantener ventilación adecuada y respetar distancias de seguridad frente a materiales combustibles.
MLC1685601367 | 500401003070 | Frague Fluido Cadina Cafe Oscuro 1kg | - | Características generales: Frague fluido color café oscuro, formulado para relleno y sellado de juntas en revestimientos cerámicos y porcelánicos. Composición a base cementosa con aditivos polímeros que mejoran adherencia, plasticidad y resistencia al desgaste; presentación en bolsa de 1 kg lista para mezclar hasta obtener consistencia fluida. Color estable y homogéneo, baja absorción y resistencia a manchas y eflorescencias. Ideal para juntas finas y medianas; proporciona acabado uniforme, fácil aplicación y limpieza rápida, además de buena resistencia a la intemperie y al tránsito peatonal en condiciones normales. | Especificaciones técnicas: Peso neto: 1 kg. Color: café oscuro. Tipo de material: base cementosa con aditivos polímeros (modificador de adherencia y plastificantes). Rango de ancho de junta recomendado: 1–10 mm. Temperatura de aplicación: 5–35 °C. Tiempo de fraguado inicial: aprox. 24 h; curado completo: 7 días (valores orientativos según condiciones ambientales). Resistencia a la compresión y a la abrasión mejorada por aditivos; resistencia al agua y detergentes domésticos; no recomendado para inmersión permanente ni contacto continuo con combustibles o agentes químicos agresivos. Vida útil en empaque cerrado: consultar fecha de fabricación en etiqueta; almacenar en lugar seco y fresco. | Usos / aplicaciones: Relleno y sellado de juntas entre baldosas cerámicas, porcelanato y piezas de piedra natural o sintética en pisos y paredes. Aplicable en interiores (baños, cocinas, salas) y exteriores (fachadas, terrazas) en condiciones no sumergidas. Uso en viviendas, locales comerciales y obras ligeras que requieran acabado estético color café oscuro. Ejemplos prácticos: frague de juntas en baño y ducha (fuera de zonas de inmersión continua), juntas de cocina sujetas a salpicaduras, terminación de pisos en terrazas transitables y revestimientos de fachada. | Modo de uso sugerido: 1) Preparación: asegurar que las juntas estén limpias, secas y libres de polvo, adhesivos o restos de mortero; humedecer levemente si la superficie está muy absorbente. 2) Mezclado: verter la cantidad adecuada de polvo en agua limpia (proporción según etiqueta) y mezclar hasta obtener una pasta homogénea y fluida sin grumos; dejar reposar brevemente y remezclar. 3) Aplicación: con una llana de goma o espátula presionar el frague en las juntas en diagonal respecto a la junta para asegurar llenado completo. 4) Retiro del exceso: retirar el exceso con la llana manteniéndose en ángulo; no dejar material sobre la superficie de las piezas. 5) Limpieza inicial: pasados 10–30 minutos (cuando el frague comience a fraguar pero aún sea fresco), limpiar la superficie con esponja húmeda realizando movimientos diagonales a la junta para evitar extracción del material. 6) Curado y protección: evitar tránsito y salpicaduras de agua durante las primeras 24 h; completar curado durante 7 días para alcanzar resistencia óptima. 7) Recomendaciones de seguridad: usar guantes y protección ocular; evitar inhalación de polvo al mezclar; en caso de contacto con ojos, enjuagar con abundante agua y consultar atención médica.
MLC1620006681 | 130604004100 | Latex Al Agua Blanco Sherwin Willian Tineta 4 Gl Acabado Mate | - | Características generales: Pintura látex al agua color blanco con acabado mate formulada con resinas acrílicas en emulsión. Presentada en tineta de 4 galones, ofrece bajo olor y secado rápido para uso arquitectónico interior. Proporciona alto poder de cubrimiento y uniformidad de film, buena adherencia sobre sustratos comunes (revoco, yeso, placas de yeso y concreto) y resistencia al amarillamiento. Acabado mate de baja reflexión que disimula pequeñas imperfecciones y facilita repintados, con formulación de bajo contenido de compuestos orgánicos volátiles (VOC) para menor impacto en ambientes interiores. | Especificaciones técnicas: Volumen nominal: 4 galones (≈15 L). Tipo de material: emulsión acrílica base agua. Acabado: mate/flat. Rendimiento estimado por capa: aproximadamente 30–40 m² por galón (120–160 m² por tineta) según porosidad del sustrato y método de aplicación. Tiempo de secado al tacto: 30–60 minutos; tiempo recomendado entre manos: 2–4 horas a 23 °C y 50% HR. Temperatura de aplicación: 10–35 °C. Vida útil en envase cerrado: 24 meses en condiciones normales. Compatibilidad: aplicar sobre superficies minerales y pinturas previamente adheridas tras preparación; compatible con imprimaciones y selladores acrílicos. Normas y seguridad: formulación conforme a normativas locales de etiquetado y seguridad para pinturas arquitectónicas; hoja de datos de seguridad (SDS) disponible bajo solicitud. | Usos / aplicaciones: Diseñada principalmente para recubrimiento interior de muros y cielorrasos en vivienda, oficinas y locales comerciales de baja a media exigencia. Indicada para pintar superficies nuevas (revoque, yeso, placas de yeso) y repintados en dormitorios, salas, pasillos, oficinas y áreas secas. No recomendada para pisos sometidos a tráfico, superficies sumergidas ni metales sin preparación específica. Ejemplos prácticos: pintado de departamentos, renovación de oficinas, retoques en proyectos de remodelación y terminación de obra en ambientes interiores. | Modo de uso sugerido: 1) Preparación: asegurar superficie seca, limpia y libre de polvo, grasa y descascarado; reparar grietas y lijar irregularidades. 2) Imprimación: en sustratos muy absorbentes o nuevas terminaciones, aplicar sellador/imprimante acrílico y dejar secar según fabricante. 3) Preparación del producto: mezclar la pintura homogéneamente con paleta; si es necesario, diluir hasta 5–10% con agua potable (máx. hasta las indicaciones del fabricante). 4) Aplicación: aplicar con rodillo, brocha o equipo airless; extender de manera uniforme y evitar goteos. 5) Capas: aplicar 1–2 manos según cobertura requerida; respetar tiempo de repintado (2–4 h) y condiciones ambientales recomendadas (10–35 °C, HR <85%). 6) Limpieza: limpiar herramientas con agua y jabón inmediatamente después de su uso. 7) Seguridad y disposición: utilizar EPP (guantes, protección ocular y ventilación adecuada); eliminar restos y envases conforme a normativa local.
MLC2324473484 |  | Gancho Soporte Canaleta Agua Lluvia Invisible Ph25 Hoffens | - | Características generales: Gancho soporte tipo "invisible" diseñado para montaje de canaletas de agua de lluvia modelo PH25. Fabricado en acero galvanizado de alta resistencia con recubrimiento poliéster anticorrosión, acabado liso blanco (también disponible en tonos según stock). Perfil de fijación oculto que permite una instalación estética sin elementos visibles desde la fachada. Soporta cargas dinámicas propias del sistema de evacuación pluvial y protege la canaleta contra deformación y desplazamiento por viento o peso de agua/hojas. Presentación: pieza individual para montaje puntual o en series según separación recomendada. Beneficios: instalación discreta, alta resistencia a la corrosión, mantenimiento reducido y compatibilidad con perfiles PH25 para una sujeción firme y duradera. | Especificaciones técnicas: Material: acero galvanizado con recubrimiento poliéster (espesor del acero 0,9–1,2 mm). Compatibilidad: diseñado para canaletas PH25 (perfil de 25 mm). Dimensiones principales: altura útil 25 mm, longitud total aproximada 120 mm, ancho base 30 mm. Peso unitario aproximado: 70 g. Capacidad de carga estimada: hasta 20–25 kg por soporte en montaje correcto (valor orientativo según separación y condiciones de anclaje). Temperatura de servicio: -20 °C a +80 °C. Acabado: pintura poliéster horneada resistente a UV. Durabilidad esperada: 8–12 años en condiciones climáticas habituales; mayor con mantenimiento regular. Normas y calidad: fabricado bajo control de calidad industrial; resistente a corrosión y pruebas de puesta en servicio recomendadas por fabricantes de sistema pluvial. | Usos / aplicaciones: Soporte para fijación de canaletas colectoras de agua de lluvia en cubiertas y aleros. Recomendado para viviendas, galpones, comercios y pequeñas industrias con sistema de evacuación pluvial PH25. Útil en instalaciones nuevas y en reemplazo de soportes dañados. Aplicaciones prácticas: fijar canaletas en techos de teja o chapa, sostener tramos lineales en fachadas y aleros, instalar canaletas bajo aleros ocultos para estética, y asegurar desagües en sistemas de recolección doméstica de agua de lluvia. | Modo de uso sugerido: 1) Verificar compatibilidad: confirmar que la canaleta es PH25 y que la superficie de fijación está limpia y resistente. 2) Marcar puntos de anclaje: separar soportes entre 40–60 cm para instalación estándar; reducir separación en áreas con alta carga de nieve/agua. 3) Posicionar gancho: introducir la pestaña de sujeción en el reborde interno de la canaleta hasta asentar el gancho de forma oculta. 4) Fijación a soporte: atornillar o clavar el gancho a la estructura de soporte (viga, correas o pared) usando tornillería adecuada (no incluida) y arandelas si corresponde; utilizar tornillos autoperforantes en chapa o tarugos en mampostería. 5) Nivelar y alinear: comprobar pendiente mínima recomendada (1–3% hacia bajante) y ajustar la altura de los soportes para un flujo correcto. 6) Sellado y revisión: revisar juntas y abrazaderas, asegurar que el recubrimiento no esté dañado; aplicar protección adicional en taladros si es necesario. 7) Mantenimiento: inspeccionar anualmente, limpiar sedimentos de la canaleta y reapretar fijaciones.
MLC2324473484 | 110452613006 | Gancho Soporte Canaleta Agua Lluvia Invisible Ph25 Hoffens | Café | Características generales: Gancho soporte para canaleta de agua lluvia diseñado para fijación oculta (perfil invisible) compatible con canaletas modelo PH25. Fabricado en acero galvanizado con recubrimiento poliéster color café para resistencia a la corrosión y protección UV; acabado liso y pintura electrostática que garantiza aspecto estético y durabilidad exterior. Diseño estructural reforzado que distribuye cargas de la canaleta y el agua, minimiza vibraciones por viento y facilita una fijación discreta sin sobresalir del alero. Presentación individual, apto para uso en proyectos residenciales y comerciales donde se requiera integración visual y rendimiento a intemperie. | Especificaciones técnicas: Dimensiones aproximadas del soporte: 80 mm (largo) x 35 mm (ancho) x 30 mm (alto). Peso unitario: 0,08 kg. Material: acero galvanizado con recubrimiento poliéster color café. Compatibilidad: canaletas tipo PH25 / perfil 25 mm. Temperatura de uso recomendada: -20 °C a 80 °C. Espesor de chapa: 1,5 mm (refuerzo estructural). Resistencia a corrosión: tratado para uso exterior con protección contra óxido; fabricado bajo estándares industriales de control de calidad para herrajes de construcción. Vida útil estimada en condiciones exteriores típicas: hasta 10 años dependiendo del mantenimiento y ambiente. | Usos / aplicaciones: Soporte destinado a la instalación y fijación de canaletas para recolección de agua lluvia en techos y aleros. Aplicable en viviendas, edificios comerciales, galpones y obras de mantenimiento o reemplazo de sistemas de drenaje pluvial. Ideal para canaletas PVC y metal compatibles con perfil PH25, en instalaciones nuevas o rehabilitaciones donde se requiera un sistema de fijación oculto y estético. Ejemplos: montaje de canaletas en aleros de teja o lámina, sustitución de soportes visibles por sistema invisible, instalación en fachadas donde la estética exterior es prioritaria. | Modo de uso sugerido: 1) Verifique compatibilidad de la canaleta con perfil PH25 y defina la pendiente (recomendado 2–3 mm por metro hacia el desagüe). 2) Marque la línea de instalación en el alero y determine puntos de fijación cada 40–60 cm (máx. 60 cm entre soportes). 3) Posicione el gancho en la marca, compruebe alineación y sostén temporal de la canaleta. 4) Fije el gancho usando tornillería apropiada para el sustrato (tornillos autorroscantes para estructura metálica o tornillos y tarugos para mampostería), asegurando apriete firme sin deformar la pieza. 5) Inserte la canaleta en los ganchos y verifique que quede encajada de forma uniforme; ajuste nivel y pendiente final. 6) Selle uniones y empalmes según requiera el sistema de canaletas. 7) Verifique resistencia tras la primera lluvia y realice mantenimiento periódico (limpieza y revisión de fijaciones). Use siempre equipo de protección personal y escalera estable durante la instalación.
MLC2324473484 | 110452613001 | Gancho Soporte Canaleta Agua Lluvia Invisible Ph25 Hoffens | Blanco | Características generales: Gancho soporte tipo “invisible” diseñado para fijación de canaletas de agua lluvia modelo PH25. Fabricado en plástico técnico ABS reforzado con elemento metálico de fijación en acero galvanizado; acabado blanco mate para integración estética con canaletas y borde de tejados. Presentación por unidad, perfil bajo y sistema de enganche que deja la canaleta oculta al ojo para un aspecto limpio y minimalista. Resistente a la corrosión, rayos UV y agentes atmosféricos; ofrece buena rigidez estructural y protección contra deformación, facilitando la evacuación del agua y reduciendo vibraciones y ruidos. Beneficios: instalación rápida, terminación discreta, mantenimiento reducido y compatibilidad con instalaciones domésticas y comerciales ligeras. | Especificaciones técnicas: SKU 110452613001. Variante: Blanco. Material principal: ABS reforzado; tornillería: acero galvanizado. Compatibilidad: canaletas modelo PH25 (perfil 25 mm). Dimensiones aproximadas del soporte: 85 mm (largo) x 35 mm (alto) x 25 mm (ancho). Peso unitario aproximado: 40 g. Temperatura de uso recomendada: -20 °C a 60 °C. Carga máxima recomendada en condiciones normales: hasta 12 kg por soporte (según diseño y correcto anclaje). Vida útil estimada: hasta 10 años en condiciones de uso exterior habitual. Cumple con controles de calidad industrial para aplicaciones de ferretería y construcción ligera. | Usos / aplicaciones: Soporta e fija canaletas para recolección de aguas pluviales en viviendas, galpones, cocheras y edificios de baja altura. Aplicable en sistemas de canaletas de PVC o similares PH25, para reemplazo de soportes dañados o para nuevas instalaciones en techos de teja, chapa, hormigón y madera. Ejemplos prácticos: instalación de canaletas perimetrales en casas familiares, montaje de canaletas en tinglados de taller, renovación de anclajes en fachadas y creación de pendientes direccionadas a bajantes. | Modo de uso sugerido: 1) Verifique compatibilidad con canaleta PH25 y determine la línea de montaje marcando la pendiente (recomendado 1–3% hacia el desagüe). 2) Marque los puntos de fijación cada 40–60 cm según carga y condiciones locales. 3) Perfore el soporte en el sustrato con broca acorde (ejemplo: broca de 6–8 mm para hormigón o 4–5 mm para madera). 4) Inserte taco apropiado si corresponde al sustrato; alinee el gancho y atornille el tornillo galvanizado hasta quedar firme sin deformar el plástico. 5) Enganche la canaleta PH25 en el soporte verificando ajuste continuo y pendiente. 6) Revise y apriete fijaciones después de las primeras lluvias. Recomendaciones de seguridad: utilice guantes, gafas de protección y escalera estable; no exceder la separación recomendada entre soportes; emplee tornillería y tacos adecuados al tipo de muro.
MLC1686576177 | 500401003020 | Frague Fluido Antihongos Impermeable 1 Kg Cadina Colores | - | Características generales: Frague fluido antihongos e impermeable Cadina presentado en envase de 1 kg. Fórmula de mortero fino modificado con polímeros y aditivos biocidas que inhiben la aparición de hongos y moho, además de mejorar la impermeabilidad y la adhesión a piezas cerámicas. Acabado liso y uniforme en distintos colores comerciales para juntas estéticas y resistentes. Alta trabajabilidad que facilita su aplicación en juntas estrechas y medianas; resistente a la abrasión y al paso de la humedad, reduce la absorción de líquidos y facilita la limpieza. Beneficios: protección antimicrobiana, sellado duradero de juntas, acabado uniforme y reducción de retracción y fisuración. | Especificaciones técnicas: Presentación: envase de 1 kg. Tipo de material: mortero fino modificado con polímeros y aditivos antihongos. Colores: versiones disponibles en tonos estándares (ver etiqueta). Rango de juntas recomendado: de 1 a 6 mm. Temperatura de aplicación: 5 °C a 35 °C. Tiempo de fraguado inicial: aprox. 24 horas (uso peatonal leve); curado final y resistencia mecánica óptima: 7 días. Vida útil en envase cerrado: 12 meses si se almacena en lugar seco y protegido de heladas. Compatibilidad: para juntas de cerámica, porcelanato, gres, azulejo y superficies cerámicas en pisos y paredes; no aplicar sobre superficies en inmersión continua salvo especificación del fabricante. Normas de calidad: fabricado bajo control industrial y ensayos internos de resistencia a humedad y crecimiento microbiano; consulte ficha técnica para certificaciones aplicables. | Usos / aplicaciones: Sellado y frague de juntas en revestimientos cerámicos y porcelánicos en baños, cocinas, lavaderos, regaderas, terrazas cubiertas, pasillos y locales comerciales. Reparación y restauración de juntas deterioradas por humedad u hongos. Aplicable en instalaciones nuevas y mantenimiento, donde se requiera acabado estético y protección antihongos (por ejemplo: frague de piso de baño, juntas en zona de ducha, renovación de juntas en cocina, frague de zócalos cerámicos). No recomendado para juntas estructurales sujetas a movimientos elevados sin juntas de dilatación. | Modo de uso sugerido: 1) Preparación: limpiar las juntas retirando restos de frague antiguo, polvo, grasa y humedad excesiva; asegurar superficie firme y estable. 2) Si el producto es en polvo: mezclar con agua limpia siguiendo la proporción indicada en el envase hasta obtener una pasta homogénea; si es listo para usar, agitar o homogeneizar el contenido antes de aplicar. 3) Aplicación: con llana de goma, espátula o boquilla rellenar las juntas presionando el material en sentido diagonal respecto a las piezas para asegurar penetración completa. 4) Retiro de exceso: retirar el exceso con la llana y, tras tiempo de fraguado inicial, limpiar el excedente con esponja húmeda en movimientos diagonales para evitar vacíos. 5) Curado y secado: evitar exposición a agua durante las primeras 24 horas; permitir curado completo 7 días antes de limpieza intensiva o carga pesada. 6) Precauciones: usar guantes y protección ocular; ventilar áreas cerradas; consultar ficha de seguridad para manejo y eliminación.
MLC1686713021 | 130602002528 | Pintura Látex Sideral Marbella Colores Galon Acabado Mate Color Café | - | Características generales: Pintura látex a base agua, formulada con resinas acrílicas de alto desempeño para acabado mate color café. Presentación en galón (3,78 L) diseñada para recubrimiento decorativo y protección de superficies verticales. Ofrece buena cubrición y nivelado, bajo olor relativo durante la aplicación, secado rápido al tacto y aspecto uniforme sin brillo. Resistente a la decoloración por luz solar moderada y a la intemperie en aplicaciones exteriores protegidas; fácil limpieza con agua y jabón. Beneficios: acabado estético mate, manejo sencillo en obra, mantenimiento reducido y compatibilidad con primarios acrílicos. | Especificaciones técnicas: Volumen: 1 galón (3,78 L). Rendimiento aproximado: 30–40 m² por galón por mano, sujeto a porosidad y método de aplicación. Densidad típica: formulada para aplicación con brocha, rodillo y equipo airless. Acabado: mate. Base: látex/acrílico (base agua). Secado al tacto: 30–60 minutos; tiempo entre manos: 2–4 horas; curado final: 24–48 horas. Temperatura de aplicación recomendada: 5–35 °C; evitar lluvia y alta humedad durante secado. Compatibilidad: concreto, albañilería, estuco, yeso, fibrocemento y madera previamente imprimada. Control de calidad: fabricada bajo estándares industriales para pinturas de uso arquitectónico y conforme a regulaciones locales para pinturas a base agua (VOC reducidos respecto a solventes). Vida útil en envase cerrado: consulte etiqueta (almacenar en lugar seco, 5–30 °C). | Usos / aplicaciones: Diseñada para recubrimiento de muros y cielorrasos interiores y fachadas exteriores no sometidas a humedad constante. Aplicaciones típicas: salas, comedores, dormitorios, pasillos, fachadas protegidas, oficinas y locales comerciales. Adecuada para remodelaciones, pintado de obra nueva y repintado sobre superficies preparadas. No recomendada para pisos de alto tránsito, superficies sumergidas o metálicas sin imprimación específica. | Modo de uso sugerido: 1) Preparación: eliminar polvo, grasa y partículas sueltas; reparar grietas y poros con masilla; lijar y retirar polvo. 2) Imprimación: en superficies porosas o nuevas aplicar primer acrílico sellador; en superficies previamente pintadas, reparar y aplicar primer si es necesario. 3) Mezclado: agitar el galón antes de usar hasta homogeneizar pigmento. 4) Aplicación: aplicar con brocha, rodillo de pelo corto o equipo airless, en condiciones de 5–35 °C y humedad relativa baja; aplicar 2 manos para cobertura uniforme. 5) Tiempos: esperar 2–4 horas entre manos; curado completo 24–48 horas. 6) Limpieza: herramientas y salpicaduras limpiar con agua y jabón antes del secado. 7) Seguridad: trabajar con buena ventilación, usar guantes y protección ocular; mantener fuera del alcance de niños.
MLC3001387198 | 500401003027 | Frague Fluido Antihongos Impermeable 1 Kg Cadina Colores | Frague Fluido Antihongos Impermeable 1 Kg Cadina Colores | Características generales: Frague fluido de la línea Cadina Colores formulado para juntas de cerámica, porcelanato y piezas de baja absorción. Base cementosa modificada con polímeros y aditivos antifúngicos que proporcionan impermeabilidad y resistencia al desarrollo de hongos y manchas. Presentado en envase de 1 kg listo para usar; acabado mate y colores estables que facilitan la limpieza y conservan apariencia uniforme. Alta trabajabilidad por su fluidez controlada, buena adherencia al sustrato y estabilidad dimensional que reduce fisuración. Beneficios: evita proliferación de moho, impermeabiliza juntas, facilita mantenimiento y acelera tiempos de ejecución. | Especificaciones técnicas: SKU 500401003027; Variante: Frague Fluido Antihongos Impermeable 1 Kg Cadina Colores. Contenido neto: 1 kg por envase. Tipo de material: mezcla cementosa modificada con polímeros y aditivos antifúngicos. Colores disponibles (ejemplo): blanco, gris claro, gris oscuro, arena, beige, café y antracita. Rango de aplicación recomendado: temperatura ambiente entre 5 °C y 35 °C. Curado: fraguado inicial aprox. 24 horas; curado funcional en 7 días dependiendo condiciones de humedad y temperatura. Compatibilidad: indicado para juntas de cerámica, porcelanato, mosaico y algunos revestimientos cerámicos; no aplicar directamente sobre maderas sin imprimación ni en mármoles sensibles sin prueba previa. Normas de calidad: control de lote y ensayos de adherencia e inhibición de hongos según especificaciones internas de fabricación. Densidad aproximada: fluido, listo para uso; rendimiento variable según ancho y profundidad de junta. | Usos / aplicaciones: Sellado y frague de juntas en pisos y paredes interiores y exteriores en baños, cocinas, balcones y áreas húmedas. Reparación y renovación de juntas deterioradas para recuperar impermeabilidad y prevenir manchas por hongos. Aplicación en residencias, locales comerciales, obras de remodelación y proyectos de construcción que requieran juntas estéticas y fáciles de limpiar. Ejemplos prácticos: rejuntar pisos de cerámica en baño familiar; renovar juntas de porcelanato en cocina expuesta a grasa y humedad; frague de mosaicos en piscina (según especificación técnica previa). | Modo de uso sugerido: 1) Preparación: limpiar las juntas eliminando restos de frague anterior, polvo, grasa y sales; asegurar juntas secas o ligeramente húmedas. 2) Agitar el envase antes de usar para homogenizar el producto; no diluir. 3) Aplicación: con espátula o llana de goma distribuir el frague presionando para llenar completamente la junta. 4) Retiro de exceso: retirar excedente con la llana en diagonal respecto a la junta. 5) Limpieza inicial: pasar esponja húmeda con movimientos circulares suaves para dejar las juntas niveladas y eliminar residuos de superficie; enjuagar esponja con frecuencia. 6) Secado y curado: respetar fraguado inicial (aprox. 24 h) antes de tránsito liviano; evitar exposición directa a lluvia y heladas durante el periodo de curado total (7 días). 7) Precauciones: usar guantes y protección ocular; evitar contacto prolongado con la piel; ventilar áreas cerradas. Realizar prueba de adhesión y color en zona pequeña si se aplica sobre materiales inusuales o piedra natural.
MLC2206612484 | 130202203000 | Pintura Oleo Opaco Blanco Marbella Galon 3,78 Lts | Blanco Opaco | Características generales: Pintura a base óleo (alquídica) de acabado opaco blanco, presentada en envase galón de 3,78 L. Formula diseñada para alto poder cubritivo y buena nivelación que proporciona un film uniforme y mate. Ofrece buena adherencia sobre sustratos convencionales (madera, yeso, mampostería y metales con imprimación), resistencia al desgaste doméstico y retención de color. Presenta secado progresivo que facilita aplicación y repintado, y terminación opaca para ambientes residenciales y de obra ligera. Beneficios: cubre imperfecciones superficiales, reduce el tiempo de mantenimiento y permite acabados uniformes y duraderos. | Especificaciones técnicas: Volumen: 3,78 L. Peso aproximado del envase lleno: 4,5 kg. Base: óleo / alquídica. Color: Blanco Opaco (variante). Rendimiento teórico: 10–12 m²/L por mano (dependiendo por porosidad y método de aplicación). Manos recomendadas: 2. Secado al tacto: 6–8 horas (variable según temperatura y humedad). Repintado mínimo: 24 horas. Temperatura de aplicación y almacenamiento: 10–35 °C. Compatibilidad: apta sobre madera, yeso, concreto y metal previamente imprimado; no aplicar directamente sobre superficies con humedad activa. Normativa y seguridad: fabricada bajo control de calidad interno; consultar ficha técnica y MSDS para manejo de solventes y precauciones. | Usos / aplicaciones: Reacondicionamiento y terminación de puertas, marcos, molduras, muebles de madera y superficies pintadas; recubrimiento de paredes y cielorrasos interiores en obra nueva o refacción; protección y acabado de piezas metálicas tras aplicación de imprimación anticorrosiva en aplicaciones residenciales y comerciales ligeras. No recomendada como recubrimiento para pisos de alto tránsito ni para contacto alimentario directo. Ejemplos prácticos: pintado de puertas interiores y exteriores protegidas, renovación de muebles en interiores, acabado de paredes lisas en salones y dormitorios. | Modo de uso sugerido: 1) Preparación: eliminar polvo, grasa, desprendimientos y óxido; reparar fisuras; lijar y limpiar con paño seco. 2) Imprimación: aplicar imprimación adecuada en metales o maderas crudas; dejar secar según indicaciones del imprimante. 3) Homogeneizar: agitar el envase antes de usar hasta obtener mezcla uniforme. 4) Dilución: si es necesario, diluir con diluyente para óleo/aguarrás hasta 5–10% según herramienta (brocha, rodillo o pistola); seguir recomendaciones de viscosidad del fabricante. 5) Aplicación: aplicar con brocha, rodillo o pistola en capas uniformes; mantener espesor recomendado; dejar secar 6–8 h entre manos. 6) Lijado entre manos: lijado suave entre manos para acabado más liso si se requiere. 7) Limpieza: limpiar herramientas con aguarrás o diluyente específico. 8) Seguridad: trabajar en áreas ventiladas, usar guantes y protección respiratoria cuando corresponda; evitar contacto con piel y ojos.
MLC1686819429 | 500401003015 | Frague Fluido Cadina Guinda Bolsa 1kg | - | Características generales: Frague fluido en polvo de color guinda formulado a base de cemento portland y aditivos polímeros que mejoran adhherencia y trabajabilidad. Presentado en bolsa de 1 kg, de granulometría fina para lograr juntas uniformes y densas. Proporciona fraguado controlado, resistencia al desgaste por tránsito peatonal y buena resistencia a la humedad y salpicaduras domésticas. Su formulación permite mezcla homogénea con agua para obtener una pasta de aplicación fluida que facilita el llenado de juntas estrechas, reduce infiltraciones y facilita limpieza de excedentes. Beneficios: aplicación rápida, acabado estético de color estable, buena adherencia a cerámica y porcelanato, y reducción de polvo durante la mezcla. | Especificaciones técnicas: Peso neto: 1 kg. Tipo de material: mezcla cementosa con aditivos polímeros y pigmentos inorgánicos (color guinda). Tamaño de junta recomendado: 1–6 mm. Rendimiento aproximado: depende de formato de baldosa y ancho de junta; uso típico cubre superficies pequeñas y reparaciones puntuales (suficiente para juntas de muestra y aplicaciones localizadas). Relación mezcla recomendada: 200–250 ml de agua por 1 kg (ajustar según consistencia). Tiempo de fraguado inicial: 20–40 minutos a 23 ± 5 °C; fraguado final y secado superficial: 24 horas; tiempo de curado para carga plena: hasta 72 horas. Temperatura de aplicación: 5–30 °C. Almacenamiento: conservar en lugar seco, entre 5–30 °C, vida útil en empaque cerrado: hasta 12 meses. Compatibilidad: adecuado para cerámica, porcelanato y gres; probar en piedra natural sellada antes de usar. Precauciones de calidad: fabricado con control de partículas y dosificación de aditivos para estabilidad de color y consistencia; realizar prueba previa en pequeñas áreas. | Usos / aplicaciones: Relleno y terminación de juntas en revestimientos cerámicos interiores y exteriores de baja exposición hidráulica (baños, cocinas, pasillos, paredes y pisos residenciales). Reparaciones puntuales de juntas dañadas y trabajos de mantenimiento estético. Aplicable en zonas con tránsito peatonal ligero y en áreas donde se busque un acabado de color específico (guinda) para diseño y contraste. No recomendado como lechada estructural para juntas sometidas a movimientos extremos o alta inmersión continua sin verificación previa. | Modo de uso sugerido: 1) Preparación: limpiar las juntas eliminando restos de lechada antigua, polvo y residuos de adhesivo; superficie seca o ligeramente húmeda. 2) Dosificación: verter 200–250 ml de agua limpia en recipiente; agregar el polvo lentamente (1 kg) mientras se mezcla. 3) Mezcla: batir con espátula o mezcladora a baja velocidad durante 2–3 minutos hasta obtener una pasta homogénea y sin grumos; dejar reposar 1–2 minutos y mezclar nuevamente. 4) Aplicación: con una llana de goma o espátula, presionar el frague en las juntas en diagonal respecto a la alineación de las baldosas para compactar y evitar vacíos. 5) Retiro de exceso: retirar el excedente superficial con la misma llana y, tras el fraguado inicial (cuando la pasta deje de brillar pero aun sea manipulable), limpiar suavemente con esponja húmeda en movimientos diagonales para no vaciar la junta. 6) Curado y limpieza final: evitar tráfico y exposición al agua por 24–72 horas; limpiar herramientas con agua antes del secado. 7) Seguridad: usar guantes, protección ocular y evitar inhalación prolongada del polvo; en caso de contacto con ojos o piel, enjuagar con abundante agua y buscar atención si procede.
MLC1686835893 | 500401003065 | Frague Fluido Antihongos Impermeable 1 Kg Cadina Colores | - | Características generales: Frague fluido antihongos e impermeable diseñado para juntas de cerámica y porcelanato. Fórmula base cementosa modificada con polímeros y aditivos hidrófugos y biocidas que inhiben el crecimiento de hongos y moho. Presentación en envase compacto de 1 kg, en colores estándar para un acabado estético y uniforme. Textura fluida de fácil aplicación que penetra y compacta en la junta, ofrece adherencia elevada, resistencia a la humedad y resistencia mecánica adecuada para tránsito peatonal. Beneficios: acabado limpio, repelencia al agua, protección antifúngica y secado controlado que facilita limpieza de exceso. | Especificaciones técnicas: Peso neto 1 kg. Composición: base cementosa con polímeros y agentes repelentes al agua; sin solventes orgánicos volátiles. Colores: disponible en tonos neutros (consultar ficha de color). Rendimiento aproximado: 1–3 m² por envase según ancho (2–5 mm) y profundidad de junta. Temperatura de aplicación recomendada: entre 5 °C y 35 °C. Tiempo de fraguado inicial: 24–48 horas; curado total aproximado: 7 días. Vida útil en envase cerrado: 12 meses, almacenado en lugar seco. Compatibilidad: cerámica, porcelanato, mosaicos y revestimientos vidriados; verificar en piedras naturales y superficies sensibles. Normas de calidad: formulado para ensayos de impermeabilidad y resistencia al desgaste según estándares industriales para morteros y fragües; seguir ficha técnica del fabricante para certificaciones específicas. | Usos / aplicaciones: Diseñado para el relleno y sellado de juntas entre piezas cerámicas y porcelánicas en paredes y pisos. Ideal para áreas húmedas como baños, duchas, cocinas y lavaderos; aplicaciones en balcones y terrazas protegidas. Aporta protección antihongos en juntas expuestas a vapor y salpicaduras constantes. Aplicable en remodelaciones, instalaciones nuevas y reparaciones puntuales de juntas dañadas. No recomendado para inmersión continua en piscinas sin verificar especificaciones técnicas adicionales. | Modo de uso sugerido: 1) Preparación: asegurar que las juntas estén limpias, libres de polvo, grasa o restos de adhesivo; si hay fragües previos deteriorados, retirarlos completamente y enjuagar. 2) Agitación/Mescla: si el producto es premezclado, agitar en envase hasta homogeneizar; si es en polvo, mezclar con la cantidad de agua indicada en la etiqueta hasta obtener una pasta homogénea sin grumos. 3) Aplicación: con llana de goma o espátula, introducir el frague en la junta en diagonal hasta compactar completamente. 4) Retiro de exceso: retirar el excedente con la llana y limpiar la superficie con esponja húmeda antes del inicio del fraguado para evitar manchas. 5) Curado: mantener la superficie sin tráfico ni lavado intenso durante 24–48 h; evitar exposición a lluvia directa hasta el curado parcial. 6) Limpieza de herramientas: con agua antes del secado completo. Precauciones: usar guantes y protección ocular, trabajar en áreas ventiladas y seguir instrucciones de la ficha de seguridad.
MLC1461373539 | 140904002017 | Cloro Piscina Triple Acción Tabletas Caja Pack 20 Kilos | Cloro Piscina Triple Acción Tabletas Caja Pack 20 Kilos | Características generales: Tabletas de cloro triple acción formuladas a base de ácido tricloroisocianúrico (TCCA) en formato sólido de liberación controlada. Producto de color blanco a marfil, presentado en caja pack con peso neto de 20 kg. Tecnología estabilizada que proporciona desinfección continua, estabilización frente a la degradación por radiación UV y acción preventiva contra la proliferación de algas. Formulación pensada para mantenimiento rutinario de agua: libera cloro libre de forma gradual, facilita el mantenimiento del residual y reduce la necesidad de dosificaciones frecuentes. Las tabletas son físicamente compactas para manejo y dosificación compatibles con dispensadores flotantes y sistemas automáticos; requieren almacenamiento en lugar seco y ventilado para conservar sus propiedades. | Especificaciones técnicas: Peso neto del paquete: 20 kg. Ingrediente activo principal: ácido tricloroisocianúrico (TCCA), cloro estabilizado (contenido alto de cloro disponible propio de formulaciones en tableta). Forma física: tableta sólida de liberación lenta. Compatibilidad: apto para piscinas de hormigón, fibra de vidrio y PVC/Liner; compatible con dispensadores flotantes, skimmers y dosificadores automáticos diseñados para tabletas. Parámetros de operación recomendados: pH óptimo del agua 7.2–7.6; cloro libre objetivo 1–3 ppm para mantenimiento. Temperatura de uso típica: 5–35 °C (funcionamiento en rangos de uso recreativo habituales). Vida útil aproximada: almacenar seco para mantener estabilidad (vida útil aproximada 24 meses en condiciones adecuadas). Precauciones técnicas: no mezclar con ácidos, productos a base de amonio o materia orgánica concentrada; corrosividad potencial sobre metales si se almacena en contacto directo. | Usos / aplicaciones: Diseñado para el mantenimiento sanitario continuo de piscinas recreativas y comerciales. Aplicaciones típicas: piscinas residenciales, clubes, complejos deportivos, condominios, hoteles y comunidades. Funciona como tratamiento rutinario de cloración, control de algas y estabilización del residual frente a la fotodegradación. Puede emplearse en programas de mantenimiento preventivo y en pautas de dosificación escalonada para temporadas de alta carga de baños; no sustituye procedimientos de choque específicos sin ajuste de dosificación. | Modo de uso sugerido: 1) Medir parámetros iniciales: verificar cloro libre y pH; ajustar pH a 7.2–7.6 antes de dosificar. 2) Seleccionar método de dosificación: dispensador flotante, skimmer con cesta o dosificador automático compatible con tabletas. 3) Colocar la(s) tableta(s) en el compartimento del dispensador evitando contacto directo con materiales metálicos o productos químicos. 4) Regular la apertura del dispensador para controlar la velocidad de disolución según volumen de la piscina y carga de uso. 5) Monitorizar cloro libre 1–3 ppm y pH 7.2–7.6; ajustar número de tabletas o la apertura del dispensador en función de lecturas y condiciones climáticas. 6) En caso de necesidad de choque, seguir un protocolo específico y suspender el baño hasta que los niveles sean seguros. Medidas de seguridad: usar guantes y protección ocular al manipular, no inhalar polvo o vapores, evitar mezcla con otros productos químicos, mantener fuera del alcance de niños y mascotas, almacenar en lugar seco y ventilado.
MLC1569185441 | 110601002010 | Flexible Estanque Wc 1/2 X 15/16 40cm Hi Hi Inoxcrom Faurora | Flexible Estanque Wc 1/2 X 15/16 40cm Hi Hi Inoxcrom Faurora | Características generales: Flexible de conexión para estanque de WC de 40 cm diseñado para unir la toma de agua al mecanismo de llenado. Tubo interior en caucho EPDM de alta resistencia a la abrasión y a la acción del agua potable; cubierta exterior trenzada en acero inoxidable AISI 304 con acabado cromado para mayor resistencia a la corrosión. Terminales y tuercas mecanizadas en latón cromado que aseguran ajuste hermético. Presentación: pieza individual lista para instalación. Beneficios: instalación rápida y segura, flexibilidad que evita tensiones en las conexiones, mayor durabilidad frente a mangueras rígidas, disminución de riesgo de fugas y compatibilidad con la mayoría de estanques y válvulas de WC. | Especificaciones técnicas: Longitud total: 40 cm. Conexiones: 1/2" x 15/16" (roscas estándar para unión entre red de agua y estanque WC). Diámetro interior nominal acorde a caudal estándar de suministro domiciliario. Materiales: tubo interior EPDM apto para agua potable; trenzado exterior acero inoxidable AISI 304; accesorios en latón cromado. Presión máxima de servicio recomendada: hasta 10 bar. Prueba hidrostática de fabricación: superada según control de calidad interno. Rango de temperatura de uso: -20 °C a 90 °C (uso doméstico y sanitario). Peso aproximado: 0,12 kg. Vida útil estimada en condiciones normales de uso: varios años; conservar inspecciones periódicas. Compatibilidad: diseñado para estanques de WC y válvulas de llenado con roscas correspondientes; apto para redes de agua fría y servicio sanitario. | Usos / aplicaciones: Conexión entre la toma de agua y el estanque de inodoro en instalaciones residenciales, comerciales e industriales ligeras. Reemplazo de mangueras rígidas o deterioradas en reparación y mantenimiento de baños. Aplicable en remodelaciones donde se requiera flexibilidad para alinear conexiones descentradas. Ideal para plomería rápida en obras, servicio técnico y bricolaje. Ejemplos prácticos: instalación de un nuevo inodoro, cambio preventivo de flexible en mantenimiento, solución temporal en reparaciones de emergencia. | Modo de uso sugerido: 1) Cerrar la llave de paso principal del baño y accionar la cadena para vaciar el estanque. 2) Retirar el flexible antiguo aflojando las tuercas con una llave ajustable; limpiar roscas y rebordes de entrada. 3) Verificar que las arandelas/juntas (EPDM) estén en buen estado; si no están incluidas, colocar juntas nuevas en cada conexión. 4) Enroscar la tuerca del extremo correspondiente al estanque (15/16") y la del extremo de la toma (1/2") a mano inicialmente, asegurando que la junta quede centrada. 5) Ajustar con una llave hasta asiento firme, evitando sobreapretar (medio giro adicional suele ser suficiente); no usar herramientas que puedan deformar las tuercas. 6) Abrir lentamente la llave de paso y comprobar estanquidad; observar 2–3 ciclos de llenado para confirmar ausencia de fugas. 7) Mantener radio de curvatura suave, evitar dobleces y tensiones; revisar periódicamente por desgaste o corrosión. Precauciones: no emplear con fluidos distintos a agua potable, evitar contacto con sustancias químicas agresivas y no someter a temperaturas superiores a las recomendadas.
MLC1686843213 | 500401003080 | Frague Fluido Cadina 1 Kg Negro Bolsa | - | Características generales: Mortero frague fluido de base cementicia modificado con polímeros y pigmento mineral en color negro; se presenta en bolsa de 1 kg listo para mezclar con agua para obtener una lechada de alta trabajabilidad y flujo controlado. Diseñado para rellenar juntas y sellar entre piezas cerámicas y porcelánicas; ofrece buena adherencia, resistencia al desgaste por tráfico peatonal, estabilidad del color y reduzco riesgo de fisuración por contracción. Formulación de secado rápido y acabado compacto que facilita la limpieza posterior y aporta estética uniforme en juntas. | Especificaciones técnicas: Peso neto: 1 kg; color: negro; formato: bolsa (polipropileno/laminado); material: mortero cementicio modificado con polímeros y pigmentos inorgánicos; compatibilidad: cerámica, porcelanato y baldosas cementicias en pisos y paredes (consultar para piedras naturales); rango de uso recomendado: juntas finas a medianas; temperatura de aplicación: 5 °C a 35 °C; tiempo de trabajabilidad aproximado: 20–60 minutos según temperatura y humedad; tiempo de secado inicial: 24 horas; curado completo y resistencia final: 7 días; vida útil en almacén: 12 meses en envase cerrado, en lugar seco; normas y control de calidad: producido bajo controles de calidad internos y pruebas de rendimiento — consultar ficha técnica para certificaciones específicas. | Usos / aplicaciones: Sellado y frague de juntas en revestimientos cerámicos y porcelánicos en cocinas, baños, pasillos, balcones y áreas comerciales de tránsito peatonal; unión de piezas en muros y pisos interiores y exteriores protegidos; reparación puntual de juntas deterioradas; acabado estético en trabajos de colocación de azulejos donde se requiera color negro uniforme. No se recomienda uso para inmersión permanente sin verificación técnica. | Modo de uso sugerido: 1) Preparar la superficie: limpiar juntas y eliminar polvo, restos de adhesivo y humedad libre; 2) Mezclar: verter la bolsa en agua limpia y homogeneizar hasta obtener una consistencia fluida y homogénea (seguir proporción indicada en la ficha técnica impresa en el empaque); 3) Reposo: dejar reposar la mezcla unos minutos y remezclar antes de aplicar; 4) Aplicación: introducir la lechada con llana de goma o espátula a presión para rellenar completamente las juntas; 5) Compactado y retirada: compactar y retirar el exceso con la llana en diagonal a la junta; 6) Limpieza final: limpiar el exceso con esponja húmeda y agua limpia varias veces antes del fraguado completo para un acabado uniforme; 7) Curado: proteger de lluvia y tránsito durante 24 horas y permitir hasta 7 días para alcanzar resistencia final. Medidas de seguridad: usar guantes, protección ocular y ventilación adecuada; evitar contacto prolongado con la piel.
MLC1686871173 | 130132013005 | Pincel Redondo Hela 100% Cerda Natural Tamaños Varios | Numero 6 | Características generales: Pincel redondo Hela con cerdas 100% naturales de cerda, diseñado para aplicación de pinturas y acabados a base de solvente y aceite. Cuerpo de formato cilíndrico para trazos precisos y control de carga de material; virola metálica resistente que asegura fijación de las fibras y mango de madera barnizada para agarre ergonómico y resistencia a desgaste. Color: cerda natural (beige), virola cromada y mango en tono madera. Presentación individual, acabado profesional, alta capacidad de retención de pintura y buena recuperación de la forma tras el uso; ideal para obtener acabados uniformes y detalles finos en carpintería y restauración. SKU: 130132013005. Variante: Número 6. | Especificaciones técnicas: Tipo: pincel redondo. Tamaño: Número 6. Material de las cerdas: 100% cerda natural (fibra animal) para mejor carga y liberación de pinturas al óleo y barnices. Mango: madera barnizada; virola: metal inoxidable/ cromado. Longitud total aprox.: 165 mm. Longitud de cerda aprox.: 22 mm. Diámetro de la cabeza aprox.: 8 mm. Peso neto aprox.: 22 g. Compatibilidad: formulaciones a base de aceite, barnices, esmaltes sintéticos y disolventes (aguarrás, trementina); no recomendado como primera opción para pinturas acrílicas a base agua por posible hinchamiento de la fibra. Temperatura de uso: uso normal de taller; evitar exposición prolongada a temperaturas superiores a 60 °C y a disolventes agresivos de forma continua. Durabilidad: alta con mantenimiento (limpieza y secado correctos); resistencia mecánica adecuada para trabajos continuos. Normas de calidad: fabricación industrial con control de fijación de fibras y equilibrado del cepillado. | Usos / aplicaciones: Aplicación y retoque de barnices y esmaltes en carpintería, muebles, puertas y marcos; detalles y acabados finos en restauración de madera; trabajos de modelismo y carpintería fina donde se requiere control del trazo; repintes puntuales, retoques de color y aplicación de capas de acabado sobre superficies pequeñas a medianas. Ejemplos prácticos: barnizar cantos de puertas, aplicar esmalte sintético en molduras, retoque localizado en marcos y muebles antiguos, pintar superficies curvas o detalles decorativos. | Modo de uso sugerido: 1) Preparación: lijar y limpiar la superficie, eliminar polvo y residuos. 2) Selección: confirmar compatibilidad de pintura (preferir base solvente/aceite). 3) Carga del pincel: introducir solo hasta la mitad de las cerdas en el producto; eliminar exceso tocando el borde del recipiente. 4) Aplicación: realizar trazos largos y continuos siguiendo la veta de la madera o la dirección del acabado; para detalles usar punta y lateral de la cabeza redonda según requerimiento. 5) Secuencias: esperar tiempo de secado entre capas según fabricante del acabado; lijar suavemente entre manos si aplica. 6) Limpieza: eliminar exceso con paño y limpiar con disolvente apropiado (aguarrás o trementina) hasta que el pincel quede libre de residuos; lavar con jabón neutro y agua tibia, peinar las cerdas para mantener la forma y dejar secar en posición horizontal o colgado con cerdas hacia abajo. 7) Almacenamiento: guardar en lugar seco, alejado de fuentes de calor y luz directa. Precauciones: usar guantes y ventilar el área al trabajar con disolventes.
MLC2551614440 | 130133123015 | Rodillo Chiporro Fibra Sintetica 23 Cms Lizcal (5241) | - | Características generales: Rodillo Chiporro Lizcal modelo 5241 de 23 cm diseñado para aplicación profesional y doméstica. Fabricado con fibra sintética de alta resistencia que combina buena retención de pintura y liberación homogénea sobre superficies medianamente rugosas. Presentación en ancho comercial de 23 cm para cubrir áreas amplias con menor número de pasadas. Núcleo rígido compatible con portarodillos estándar; acabado en color claro para detectar acumulaciones de producto. Beneficios: mayor velocidad de trabajo, rendimiento uniforme, reducción de salpicaduras y fácil mantenimiento para reutilización. | Especificaciones técnicas: Ancho útil: 23 cm (230 mm). Material del recubrimiento: fibra sintética tipo chiporro, diseñada para superficies texturadas. Núcleo: plástico rígido de diámetro compatible con portarodillos comerciales. Peso aproximado por unidad: 120–180 g (ligero, manejable). Compatibilidad: adecuado para pinturas a base de agua (látex, acrílicas) y la mayoría de esmaltes sintéticos; verificar disolvente del producto a aplicar. Temperatura de uso recomendada: 5 °C a 40 °C. Durabilidad: resistente a la abrasión y al desprendimiento de fibra si se limpia apropiadamente después de cada uso; vida útil superior a un rodillo estándar en aplicaciones domésticas y profesionales. Control de calidad: fabricación industrial con control de fibra y montaje para minimizar residuos sueltos. SKU: 130133123015. | Usos / aplicaciones: Ideal para aplicar pinturas vinílicas y acrílicas en paredes interiores y exteriores, revoques y superficies con textura ligera a media. Recomendado para imprimaciones, selladores y recubrimientos impermeabilizantes de base acuosa; también apto para retoques rápidos y repintados. Ejemplos prácticos: pintar muros de revoque, aplicar pintura en cielorrasos con textura, dar manos de acabado en fachadas con terminación rugosa y recubrimiento de mampostería. Compatible con trabajo en andamios, escaleras y postes extensibles por su ancho eficiente. | Modo de uso sugerido: 1) Preparación: proteger pisos y muebles; limpiar y nivelar la superficie; remover polvo y residuos sueltos. 2) Preparar el rodillo: antes del primer uso, humedecer ligeramente con agua (si la pintura es al agua) y escurrir el exceso para mejorar la absorción. 3) Carga de pintura: verter producto en bandeja o cubeta con rejilla; pasar el rodillo limpiamente hasta saturar fibras sin goteo. 4) Aplicación: extender la pintura en forma de “W” o “M” sobre la superficie y luego alisar con pasadas paralelas y superpuestas para obtener uniformidad; mantener presión constante y evitar sobrecargar. 5) Acabado: realizar pasadas finales suaves en dirección única para reducir marcas. 6) Limpieza y almacenamiento: eliminar el exceso de pintura, lavar con agua y jabón si la pintura fue al agua; para productos a base de solvente, usar el disolvente recomendado; dejar secar completamente antes de guardar en lugar seco y protegido. 7) Seguridad: usar guantes y ventilación adecuada; evitar contacto prolongado con disolventes.
MLC1549915771 | 160702503030 | Candado Oister Xtra 50mm. Color Dorado | - | Características generales: Candado Oister Xtra 50 mm con cuerpo de latón macizo acabado dorado y arco (shackle) en acero endurecido cromado. Diseño de cilindro de pines de precisión para cierre seguro y resistencia frente a manipulación básica. Presentación en empaque individual sellado, acabado estético dorado que combina protección anticorrosiva y apariencia profesional. Resistente a golpes y uso diario, ofrece bloqueo fiable para instalaciones domésticas, comerciales e industriales livianas; beneficio adicional de mantenimiento sencillo y duración prolongada gracias a su tratamiento superficial. | Especificaciones técnicas: Dimensiones aproximadas: ancho de cuerpo 50 mm, altura total aprox. 75 mm, diámetro del arco 7 mm; peso aproximado 320 g. Materiales: cuerpo latón macizo con recubrimiento dorado anticorrosión, arco de acero endurecido cromado, cilindro y komponetes internos en latón y acero templado. Compatibilidad: apto para cerrojos, hasps, cadenas y cierres con orificio mínimo de 7 mm. Temperatura de uso recomendada: -20 °C a 80 °C. Duración estimada: vida útil 5–10 años según condiciones de uso y mantenimiento. Controles: inspecciones dimensionales y pruebas funcionales según estándares industriales para productos de ferretería; tratamiento anticorrosión superficial para uso exterior moderado. | Usos / aplicaciones: Seguridad de puertas metálicas y de madera, portones, casilleros y lockers, cajas y baúles de herramientas, armarios eléctricos no críticos, contenedores y gabinetes; ideal para protección en talleres, bodegas, oficinas y hogares. Uso recomendado en aplicaciones que requieren un nivel medio de seguridad y resistencia a intemperie moderada; no sustituye sistemas de alta seguridad para activos críticos o ambientes marinos extremos. | Modo de uso sugerido: 1) Verificar integridad del candado y limpieza del mecanismo antes del uso. 2) Colocar el arco a través del elemento a bloquear (pasador, aro o cadena) asegurando que el diámetro del orificio sea compatible. 3) Insertar completamente el arco en el cuerpo hasta que encaje con el sonido del cierre. 4) Introducir la llave, girar 90° para desbloquear y retirar o colocar el arco según corresponda; girar en sentido inverso para cerrar y retirar la llave. 5) Lubricar el cilindro y el arco con grafito o lubricante específico cada 6 meses o tras exposición a lluvia/polvo para mantener funcionamiento suave. 6) Conservar llave de repuesto en lugar seguro; evitar aplicar fuerza excesiva o herramientas de corte que anulen la garantía.
MLC1686875611 | 180203101505 | Manguera Galactica Hoffens Riego 20 Mts 1/2 Jardin | Verde Traslucido | Características generales: Manguera de riego Galactica Hoffens de 20 metros, color verde traslúcido, fabricada en PVC flexible reforzado con espiral interno que proporciona elasticidad y resistencia a la torsión. Presentación en rollo compacto para transporte y almacenaje; superficie lisa con buena resistencia a la abrasión y a la exposición solar (tratamiento parcial UV). Diseñada para uso doméstico y de jardinería, ofrece manejo ligero, enrollado sencillo y conexión rápida a grifos y accesorios estándar. Beneficios: durabilidad en instalaciones de riego convencionales, reducción de doblado (kinking) y facilidad de maniobra en jardines y exteriores. | Especificaciones técnicas: Longitud nominal: 20 m. Diámetro interno nominal: 1/2" (12,7 mm). Diámetro externo aproximado: 15–16 mm. Material: PVC flexible con refuerzo en espiral (no metálico). Presión de trabajo recomendada: hasta 8 bar (uso doméstico); presión de ruptura superior a 20 bar (valor orientativo). Rango de temperatura de uso: aproximado de -5 °C a 50 °C. Compatibilidad: conexiones y accesorios de riego doméstico estándar (rosca 1/2" y adaptadores a 3/4"). Normas y calidad: fabricada bajo controles de calidad de marca Hoffens; diseño para agua potable en uso doméstico según regulaciones locales (ver ficha del fabricante). Vida útil estimada en uso residencial: 3–5 años dependiendo de condiciones de uso y exposición. | Usos / aplicaciones: Riego de césped, macizos y huertos; conexión a aspersores, lanzas de riego y pistolas para limpieza exterior; lavado de vehículos y llenado de piletas inflables o baldes; abastecimiento temporal de agua en obras pequeñas o tareas de mantenimiento exterior. Ejemplos prácticos: instalar en un circuito de aspersores para jardín pequeño, usar con pistola regulable para enjuague de terrazas, y emplear para riego por goteo con adaptadores. | Modo de uso sugerido: 1) Inspeccione la manguera antes de su primer uso para descartar cortes o deformaciones. 2) Desenrolle la longitud necesaria sobre superficie plana evitando dobleces extremos. 3) Conecte la rosca de la manguera al grifo o accesorio; si es necesario use un adaptador compatible y utilice cinta de teflón para asegurar estanqueidad. 4) Abra el caudal de agua de forma gradual y verifique que no haya fugas en las conexiones. 5) Evite tensiones y estirones sobre la manguera mientras está bajo presión; no arrastre por bordes afilados. 6) Después de usar, cierre el grifo, drene el agua restante y enrolle la manguera siguiendo su curvatura natural para evitar dobleces permanentes. 7) Almacene en lugar fresco y protegido del sol directo para prolongar su vida útil. Precauciones: no usar con agua caliente por encima del rango recomendado, no utilizar como línea de aire a presión ni para productos químicos agresivos.
MLC1686887887 | 130136001010 | Molinete Manual Galvanizado Estuco Gravillante Granulado | Molinete Manual Galvanizado Estuco Gravillante Granulado | Características generales: Molinete manual fabricado en acero galvanizado con acabado metalizado anticorrosión, diseñado específicamente para la aplicación y texturizado de estuco gravillado granulado. Presentación de mano con rodillo macizo perforado para permitir adherencia y distribución uniforme del material granulado; mango ergonómico antideslizante para operación continua. Ofrece resistencia a la oxidación, buen comportamiento frente a abrasión por mortero y facilidad de limpieza con agua. Beneficios: mayor uniformidad en el acabado texturado, reducción de rebabas, ahorro de tiempo en aplicación y compatibilidad con sistemas de revestimiento a base de cal, cemento y polímeros. | Especificaciones técnicas: Ancho de rodillo: 150 mm. Diámetro del rodillo: 60 mm. Longitud total de la herramienta: 330 mm. Espesor de chapa galvanizada: 0,8 mm. Material del cuerpo: acero galvanizado (recubrimiento conforme a norma ISO 1461). Mango: polipropileno reforzado antideslizante, longitud 200 mm. Peso unitario: 0,65 kg. Compatibilidad: estuco gravillado granulado, morteros texturados y pinturas texturales a base acuosa; no recomendado para solventes agresivos. Temperatura de uso: -10 °C a 80 °C. Duración estimada: diseño para uso profesional prolongado; vida útil superior a herramientas sin recubrimiento galvanizado bajo mantenimiento normal (puede variar según frecuencia y condiciones de obra). | Usos / aplicaciones: Aplicación y acabado de estuco gravillado granulado en fachadas, muros exteriores e interiores, revoques decorativos y reparaciones puntuales en sistemas monocapa. Ideal para crear texturas uniformes en superficies de concreto, albañilería y placas base preparadas. Uso en obras residenciales, comerciales y proyectos de mantenimiento que requieren acabado granulado homogéneo. Ejemplos prácticos: texturizado de fachada tras la aplicación del mortero; retoques de junta y parches; alisado y perfilado previo al secado para obtener el patrón granulométrico deseado. | Modo de uso sugerido: 1) Preparación: limpiar la superficie de polvo, grasas y partículas sueltas; humedecer si la base es muy absorbente. 2) Preparar mezcla: homogeneizar el estuco gravillado según instrucciones del fabricante del mortero. 3) Carga: mojar ligeramente el rodillo y retirar el exceso; cargar con una cantidad uniforme de material. 4) Aplicación: desplazar el molinete con movimientos continuos y paralelos aplicando presión constante hasta cubrir la superficie; superponer pasadas solapando 5–10 mm para evitar marcas. 5) Perfilado: ajustar presión y velocidad para conseguir el granulómetro y profundidades deseadas; en zonas de detalle usar movimientos cortos y controlados. 6) Acabado: al retirar el exceso, revisar juntas y bordes; corregir antes del fraguado. 7) Limpieza: lavar con agua abundante inmediatamente después de su uso; no dejar el material secar sobre la herramienta. 8) Seguridad: usar guantes resistentes, gafas de protección y mascarilla para polvo en la manipulación del mortero.
MLC2167274732 |  | Tierra De Color Bolsa 1 Kg Química Universal Roja Amarilla | - | Características generales: Pigmento mineral en polvo comercializado por Química Universal, disponible en tonos rojo y amarillo. Formulado a base de tierras y óxidos micronizados que proporcionan color permanente y alta resistencia a la acción de la luz y los álcalis. Presentación en bolsa de 1 kg, aspecto polvo seco fácil de dosificar y dispersar. Resistente a la intemperie y a la alcalinidad de mezclas cementicias; no es soluble en agua una vez incorporado. Beneficios: permite teñir morteros, hormigón, enlucidos y pinturas con tonos estables, mejora la uniformidad del color y facilita la producción en obra y taller. | Especificaciones técnicas: Peso neto: 1 kg por bolsa. Estado físico: polvo fino micronizado, libre de grumos. Composición: pigmento inorgánico (terrenal/óxidos de hierro y minerales asociados). Compatibilidad: cementos Portland, cal, yesos, morteros, pinturas base agua y solvente, resinas y polímeros usados en revestimientos. Tamaño de partícula optimizado para dispersión homogénea en mezclas. Condiciones de uso: temperatura de aplicación recomendada entre -20 °C y +120 °C; estable a radiación UV en aplicaciones exteriores. Vida útil en envase cerrado: 24 meses si se conserva en lugar seco y protegido de la humedad. Control de calidad: fabricado bajo procesos industriales y controles internos de calidad para garantizar uniformidad de lote. | Usos / aplicaciones: Coloración de morteros y hormigón visto, pigmentación de enlucidos y revoques, teñido de baldosas y prefabricados, elaboración de pastas y pinturas industriales o artesanales, reparaciones estéticas en obra, y proyectos de decoración y manualidades que requieran tonos rojo o amarillo. Ejemplos prácticos: teñir piso cementicio para veredas, incorporar a mortero para revestimiento de fachadas, obtener color en piezas de cemento prefabricado. | Modo de uso sugerido: 1) Calcular dosificación según intensidad deseada: rango sugerido 0.5–5% respecto al peso del cemento (puede incrementarse hasta 10% para tonos muy intensos; realizar pruebas previas). 2) Asegurar que los agregados y cementos estén secos y libres de grumos. 3) Añadir el pigmento en seco directamente a la mezcla de áridos y/o cemento y mezclar en seco 1–2 minutos para homogeneizar. 4) Incorporar agua y aditivos según la formulación y mezclar hasta obtener masa uniforme sin vetas. 5) Colocar y compactar la mezcla conforme a buenas prácticas de obra; curar según el material base. 6) Limpieza: herramientas con agua inmediata. 7) Seguridad: usar guantes, protección ocular y mascarilla contra polvo; evitar inhalación y contacto prolongado con la piel; en caso de contacto con ojos o ingestión seguir las indicaciones de seguridad del producto.
MLC2167274732 | 130141203000 | Tierra De Color Bolsa 1 Kg Química Universal Roja Amarilla | Amarilla - Ocre | Características generales: Pigmento mineral en polvo de tono Amarilla–Ocre formulado a base de óxidos de hierro. Presentación en bolsa de 1 kg, polvo fino, inorgánico e insoluble en agua. Proporciona coloración estable y homogénea en morteros, hormigón, estucos y pinturas, con alta resistencia a la acción alcalina del cemento y buena estabilidad frente a radiación UV y agentes atmosféricos. Fácil dosificación y dispersión, ideal para obtener tonos permanentes sin alterar propiedades mecánicas de las mezclas. SKU: 130141203000. | Especificaciones técnicas: Peso neto: 1 kg. Forma física: polvo fino mineral (pigmento inorgánico a base de óxidos de hierro). Granulometría: micronizado para adecuada dispersión en mezclas cementicias y orgánicas. Compatibilidad: cemento Portland, cal, morteros, estucos, resinas acrílicas y la mayoría de sistemas de pintura; puede requerir aditivo dispersante en resinas epoxi o poliéster. Estabilidad química: resistente a álcalis (pH típico de morteros cementicios). Temperatura de servicio: estable en rangos habituales de obra y uso final; soporta temperaturas de servicio desde condiciones de helada hasta exposiciones térmicas moderadas sin pérdida de color. Vida útil: 24 meses en envase cerrado y almacenado en lugar seco. Control de calidad: sometido a ensayos de homogeneidad de color y ausencia de componentes solubles; conservar la bolsa sellada. | Usos / aplicaciones: Coloración de morteros y revoques coloreados, hormigón arquitectónico pigmentado, estucos y aplacados, pastas texturizadas y masillas para interior y exterior. Aplicable en preparación de pinturas al agua y pinturas plásticas para obtener tonos ocres, en restauración y trabajos decorativos, en fabricación de elementos prefabricados y en manualidades que requieren pigmentación mineral. Ejemplos prácticos: teñir 25 kg de mezcla de mortero para revoque; añadir a masa de hormigón para bloques decorativos; mezclar en pintura acrílica para obtener acabado ocre mate. | Modo de uso sugerido: 1) Determinar intensidad de color mediante prueba previa en escala pequeña. 2) Dosificar entre 0,5% y 5% del peso del binder o de la mezcla según intensidad deseada (realizar ensayo para ajuste preciso). 3) Premezclar el pigmento en seco con el cemento o la carga antes de añadir agua o resina para lograr dispersión uniforme. 4) Añadir líquidos (agua, resina) y mezclar mecánicamente hasta homogeneidad sin grumos. 5) Ajustar trabajabilidad según la aplicación; aplicar la mezcla siguiendo procedimientos habituales de fraguado y curado. 6) Para pinturas o resinas, si se observa sedimentación, emplear un dispersante o agente humectante. 7) Realizar curado y protección según el sistema constructivo. Medidas de seguridad: usar guantes, protección ocular y mascarilla para polvo; evitar inhalación y contacto prolongado con piel.
MLC2167274732 | 130144203000 | Tierra De Color Bolsa 1 Kg Química Universal Roja Amarilla | Roja | Características generales: Pigmento mineral en polvo para coloración de morteros, cementos, pinturas y aplicaciones decorativas. Presentación en bolsa sellada de 1 kg; variante Roja (SKU 130144203000). Material: tierra colorante inorgánica de granulometría fina, de textura polvo seco y fácil dosificación. Color uniforme y alta capacidad de tinción que permite obtener tonos estables y homogeneizados en mezclas base cemento y pinturas. Beneficios: facilita la producción de acabados teñidos sin necesidad de pinturas adicionales, reduce variaciones de tono, se integra homogéneamente en mezclas secas y líquidas, y permite ahorro en procesos de coloración. Diseñado para uso profesional y doméstico en obra y decoración. | Especificaciones técnicas: Peso neto: 1 kg. Presentación: bolsa polietileno sellada con etiqueta de lote. Composición: pigmento mineral inorgánico (tierra colorante) en polvo. Forma física: polvo fino, libre de grumos con buena dispersabilidad. Solubilidad: insoluble en agua; compatible con bases cementicias, yeso, resinas y la mayoría de pinturas a base acuosa y al aceite (recomendar prueba previa). pH: neutro a ligeramente alcalino dependiendo de la matriz. Compatibilidad: apto para morteros, hormigones, revoques, pastas cementicias, pinturas y resinas poliméricas (realizar ensayo de compatibilidad). Condiciones de almacenamiento: mantener en lugar seco y fresco, protegido de humedad y luz directa. Normas de calidad: control de lote y etiquetado según especificaciones internas; se recomienda verificar ficha técnica y MSDS antes de uso. | Usos / aplicaciones: Coloración de morteros y hormigones premezclados para fachadas, revoques y pisos; pigmentación de pinturas y barnices; teñido de resinas y pastas para trabajos de carpintería y albañilería; reparación y retoque de piezas cerámicas y mampostería; artesanía y manualidades que requieran pigmento mineral estable. Ejemplos prácticos: preparar mortero teñido para un zócalo rojo, incorporar a mezcla de cemento para piezas decorativas, ajustar tono en una pintura plástica para detalles de fachada. | Modo de uso sugerido: 1) Realizar una prueba preliminar en pequeña escala para definir la dosis y obtener el tono deseado. 2) Para mezclas secas (mortero/hormigón): añadir el pigmento al componente seco (cemento/arena) antes de agregar agua; mezclar en seco para homogeneizar y luego agregar el líquido siguiendo la dosificación habitual. 3) Para pinturas o resinas líquidas: dispersar el pigmento en una parte de la resina o diluyente y mezclar hasta obtener una pasta sin grumos; incorporar gradualmente al resto del volumen y homogenizar con mezcladora a baja velocidad. 4) Ajustar la cantidad de pigmento según la intensidad de color requerida (comenzar con dosis bajas y aumentar en pruebas). 5) Medidas de seguridad: utilizar guantes, máscara antipolvo y protección ocular; evitar inhalación prolongada y contacto con piel; almacenar la bolsa cerrada y en lugar seco. 6) Si se usa en exteriores, aplicar sellador o protector adecuado sobre la superficie para mejorar la resistencia al desgaste y a la intemperie.
MLC2276003406 | 140903002000 | Cal Viva En Bolsa 1 Kg Dideval | Cal Viva En Bolsa 1 Kg Dideval | Características generales: Óxido de calcio (cal viva) en presentación comercial de 1 kg en bolsa resistente. Polvo de color blanco a gris claro, alta reactividad química y capacidad exergónica al hidratarse. Producto diseñado para uso en construcción, estabilización de suelos y aplicaciones industriales/agropecuarias; aporta propiedades alcalinas, desecantes y desinfectantes. Embalaje sellado que reduce la absorción de humedad; facilita dosificación y transporte. Beneficios: potencia la dureza de mezclas, mejora compactación y drenaje de suelos, neutraliza ácidos y actúa como agente desinfectante/control de plagas cuando se aplica correctamente. | Especificaciones técnicas: Peso neto: 1 kg. Material: óxido de calcio (CaO), cal viva, forma polvo fino/granular. Color: blanco a gris claro. Presentación: bolsa sellada de polietileno/film resistente con etiquetado técnico (lote y fecha). Compatibilidad: combinar con arenas y cementos en mezcla controlada; reacciona vigorosamente con agua (no almacenar con líquidos); evitar contacto con ácidos y materiales orgánicos combustibles. Almacenamiento: lugar seco, ventilado y a temperatura ambiente; mantener embalaje cerrado. Temperatura de uso: uso en condiciones ambientales normales; al añadir agua la reacción de hidratación es exotérmica (generación de calor), por lo que se debe controlar la velocidad de adición. Vida útil: estable si se mantiene en envase seco y cerrado; uso preferente dentro de 12 meses dependiendo de condiciones de almacenamiento. Normas de calidad: formulado para cumplimiento de prácticas industriales y de obra en aplicaciones constructivas; seguir hojas de seguridad y normativas locales para manejo de materiales alcalinos. | Usos / aplicaciones: Preparación de cal apagada (hidratada) para morteros y enlucidos (previa hidrólisis controlada). Estabilización y mejoramiento de suelos en obras viales y cimientos (mejora compactación y capacidad portante). Neutralización de suelos y aguas ácidas en procesos industriales y agropecuarios. Uso como desinfectante y control de olores en instalaciones agrícolas (aplicado correctamente). Tratamiento de residuos y procesos químicos que requieran agente alcalinizante. Ejemplos prácticos: mezcla con arena para elaboración de mortero de pega y acabado (después de apagar), incorporación a suelos arcillosos para mejorar drenaje y resistencia antes de compactar, dosificación para neutralizar aguas ácidas en procesos controlados. | Modo de uso sugerido: 1) Seguridad: usar guantes resistentes, protección ocular, mascarilla contra polvo y ropa de protección. Trabajar en área ventilada y alejada de fuentes de humedad. 2) Almacenamiento y manejo: mantener la bolsa cerrada hasta el momento de uso; no almacenar junto a ácidos o materiales inflamables. 3) Apagado (hidratación controlada) para aplicaciones en mortero: colocar la cal viva en un recipiente resistente; añadir agua lentamente y de forma controlada (siempre agregando agua a la cal, no al revés) hasta obtener la reacción deseada; mezclar con herramienta adecuada y dejar reposar el tiempo recomendado por la práctica de obra hasta obtener cal apagada/lechada homogénea. 4) Mezclado: una vez apagada, integrar con arena y/o cemento según proporciones de la mezcla prescritas por proyecto. 5) Aplicación en suelos: esparcir la cal sobre la superficie, mezclar y humedecer levemente para iniciar reacción, compactar según especificaciones de obra. 6) Limpieza y emergencias: en caso de contacto con piel lavar con abundante agua; en ojos acudir a servicio médico. Neutralizar derrames con material absorbente seco y disponer según normatividad local.
MLC1686888653 | 180205002000 | Manguera Piscina Azul Hoffens 38mm Flotante Con Conectores | Largo 15 Metros | Características generales: Manguera flotante para piscina color azul, diámetro nominal 38 mm (1 1/2"), largo 15 metros. Construida en PVC flexible de alta resistencia con refuerzos que permiten flotación y maniobrabilidad en superficie. Presentada en rollo listo para instalación, con conectores en los extremos compatibles con conexiones estándar de piscina 38 mm. Resistente al cloro y a la radiación UV para uso continuo en ambientes acuáticos; diseño anti-torsión que reduce nudos y obstrucciones y facilita la limpieza y mantenimiento de la piscina. Beneficios: instalación rápida, compatibilidad con sistemas de filtrado y limpiafondos, mayor durabilidad frente a mangueras no reforzadas y transporte sencillo por su ligereza y flexibilidad. | Especificaciones técnicas: Diámetro nominal: 38 mm (1 1/2"). Largo: 15 metros. Material: PVC flexible reforzado (con tratamiento anti-UV y resistente a productos químicos de piscina). Color: azul. Tipo de conectores: extremos preparados para acoplamiento en conexiones estándar de 38 mm (compatible con roscas y adaptadores comerciales para 1 1/2"). Aplicación de uso: piscinas residenciales y comerciales. Temperatura de uso: apta para condiciones habituales de piscinas (uso continuo en rangos de temperatura típicos de agua de piscina). Cumplimiento: diseñada conforme a especificaciones técnicas habituales del sector para mangueras de piscina; mantenimiento recomendado según indicaciones del fabricante. | Usos / aplicaciones: Conexión de limpiafondos manuales y automáticos, unión a bombas y sistemas de filtrado, aspiración de sedimentos desde skimmers y cabezales de limpieza, extensión o reemplazo de mangueras existentes en equipos de mantenimiento de piscina. Ejemplos prácticos: conectar al cabezal del limpiafondos para succionar hojas y partículas; usar como tramo de unión entre bomba y filtro durante el vaciado o mantenimiento; reemplazar tramos dañados en circuitos de retorno temporales. | Modo de uso sugerido: 1) Desempaquetar y desenrollar la manguera sobre superficie lisa evitando pliegues cerrados. 2) Verificar que los extremos y conectores estén limpios y sin daños. 3) Enroscar o empotrar el conector del extremo de la manguera al accesorio de piscina correspondiente (limpiafondos, bomba o adaptador de 38 mm), asegurando un acople firme; usar abrazaderas si el sistema lo requiere. 4) Asegurar que la manguera quede flotando libremente en la superficie para evitar tensiones y nudos; ajustar longitud y posiciones según recorrido requerido. 5) Poner en marcha el equipo y verificar ausencia de fugas en las conexiones; detener y reapretar si es necesario. 6) Tras el uso, drenar completamente, enjuagar con agua dulce si estuvo en contacto con productos químicos concentrados y almacenar enrollada en lugar seco y protegido del sol directo. Precauciones: no arrastrar sobre superficies cortantes, evitar contacto con fuentes de calor extremo y no utilizar con fluidos fuera de la aplicación prevista.
MLC1418447629 | 130131002025 | Brocha Pintura 2 1/2 Pulgadas Estampa | Brocha Pintura 2 1/2 Pulgadas Estampa | Características generales: Brocha de pintura Estampa de 2 1/2 pulgadas (63,5 mm) diseñada para aplicación profesional y doméstica. Cerdas sintéticas de alta densidad (mezcla nylon/poliéster) que ofrecen buena retención de pintura, liberación controlada y acabado uniforme. Virola metálica prensada que asegura fijación estable de las cerdas y evita la corrosión; mango ergonómico de madera barnizada para agarre firme y comodidad en uso prolongado. Presentación individual apta para colgar en góndola. Resistente a deformaciones por uso repetido y a limpiezas con agua y disolventes compatibles; optimiza rendimiento en retoques, cortes de línea y aplicaciones en superficies pequeñas o detalles. | Especificaciones técnicas: Ancho útil de trabajo: 2 1/2 pulgadas (63,5 mm). Tipo de cerdas: fibras sintéticas nylon/poliéster, corte recto. Virola: acero/aluminio prensado anticorrosión. Mango: madera barnizada, diseño ergonómico. Peso aproximado por unidad: 60–90 g (variable según lote). Compatibilidad: pinturas a base agua (látex, acrílicas) y pinturas y barnices a base solvente (usar disolvente recomendado según producto). Temperatura de uso: indicada para aplicaciones entre 5 °C y 40 °C; limpieza de cerdas tolera agua caliente y disolventes según compatibilidad del recubrimiento (evitar exposiciones superiores a 60 °C que dañen adhesivos internos). Durabilidad: diseñada para uso repetido; vida útil dependiendo de mantenimiento y frecuencia de uso. Identificación: SKU 130131002025 — Variante: Brocha Pintura 2 1/2 Pulgadas Estampa. Cumple estándares industriales de confección de herramientas para pintura y control de calidad por lote. | Usos / aplicaciones: Ideal para pintar bordes, marcos, rodapiés, molduras y superficies pequeñas donde se requiere precisión. Recomendable para retoques localizados en paredes, puertas, ventanas y muebles; también apta para aplicar barnices y esmaltes en carpintería y restauración de objetos. Uso tanto en proyectos de bricolaje como en aplicaciones de mantenimiento y obra ligera por pintores profesionales. Ejemplos: recortar esquinas próximas al zócalo, pintar perfiles metálicos, aplicar barniz en cajones y puertas, retoques puntuales en interiores y exteriores protegidos. | Modo de uso sugerido: 1) Preparación: Limpie y desengrase la superficie; lije y elimine polvo si es necesario. 2) Preparar la brocha: Sacuda suavemente o enjuague con agua si está nueva para eliminar pelusas sueltas. 3) Carga: Sumerja las cerdas hasta 1/3–1/2 de su longitud en la pintura; evite sobrecargar para prevenir goteos. 4) Aplicación: Extienda la pintura con trazos largos y uniformes en la dirección de la veta o superficie; para bordes, emplee trazos controlados desde el borde hacia el interior. 5) Acabado: Alise con pasadas suaves para eliminar marcas de cerdas. 6) Limpieza: Retire el exceso de pintura en el borde del recipiente; limpie con el disolvente indicado por el fabricante de la pintura (agua para pinturas a base agua; aguarrás o solvente adecuado para esmaltes), enjuague y peine las cerdas hasta que salgan limpias. 7) Secado y almacenamiento: Deje secar en posición horizontal o colgada con cerdas hacia abajo; guarde en lugar seco y protegido de temperaturas extremas. Use protección personal (guantes, gafas) cuando manipule disolventes.
MLC1686911575 | 130132003000 | Pincel Plano Hela 100% Cerda Pelo Oreja De Buey | Número 4 | Características generales: Pincel plano profesional Hela fabricado con 100% cerda natural seleccionada (pelo oreja de buey). Diseño plano para mayor control y uniformidad de la película de pintura; cerdas de color natural, densas y de punta cortada para trazos definidos y mínima pérdida de pelo. Virola metálica resistente a la corrosión que asegura sujeción firme de las cerdas y mango ergonómico de madera lacada para agarre cómodo y resistente a solventes. Presentación individual, acabado profesional, alta retención de pintura y optimizado para trabajos de acabado con esmaltes y barnices a base solvente. Beneficios: mayor poder de carga, acabado liso sin marcas de cerdas, y durabilidad prolongada con mantenimiento adecuado. | Especificaciones técnicas: Número de variante: 4. Ancho efectivo de cerdas: aprox. 13 mm; longitud de cerdas: aprox. 18 mm; longitud de mango: 140 mm; longitud total aproximada: 160–165 mm; peso aproximado: 15–20 g. Materiales: 100% cerda natural (pelo oreja de buey), virola de aluminio niquelado, mango de madera lacada (haya o similar). Compatibilidad: especialmente indicado para pinturas y barnices a base solvente (esmaltes sintéticos, barnices al óleo, lacas); uso ocasional con acrílicos si se mantiene húmedo y se limpia correctamente. Temperatura de uso: estable en condiciones normales de aplicación; resistencia a temperaturas de proceso y disolventes habituales (uso recomendado hasta 80 °C en aplicaciones puntuales). Normas de calidad: control de calidad interno en proceso de fabricación y selección de fibras; acabado y sujeción conforme a estándares industriales para herramientas de pintura. Vida útil: alta resistencia al desgaste con limpieza y almacenamiento adecuados; duración según frecuencia de uso y mantenimiento (meses a años en uso profesional). | Usos / aplicaciones: Aplicación y acabado de esmaltes, barnices y lacas en carpintería, muebles, puertas y marcos; retoques puntuales y trabajos de acabados finos en superficies lisas; delineado en zonas de difícil acceso y repintados. Adecuado para profesionales del pintado y bricolaje avanzado que requieran control del flujo de pintura y terminaciones finas. Ejemplos prácticos: barnizar una puerta de madera con acabado uniforme, aplicar esmalte sintético en marcos de ventanas, retoques en mueblería restaurada. | Modo de uso sugerido: 1) Preparar la superficie: limpiar polvo, grasa y restos de pintura suelta; lijar y desempolvar. 2) Mojar el pincel sumergiendo las cerdas hasta 1/3 de su longitud en la pintura o barniz; eliminar exceso apoyando en el borde del recipiente y dibujando un leve movimiento de presión. 3) Aplicar con trazos largos y uniformes siguiendo la veta de la madera o la dirección deseada; para capas finas, trabajar en varias pasadas en lugar de una capa gruesa. 4) Para esquinas y detalles, utilizar la punta y el canto del pincel con movimientos controlados. 5) Entre capas, respetar tiempos de secado del producto aplicado y lijar suavemente si es necesario. 6) Limpieza: para pinturas a base solvente, limpiar con disolvente apropiado hasta eliminar restos; para uso con acrílicos (ocasional), lavar con agua y jabón. 7) Secado y almacenamiento: secar bien y guardar horizontalmente o con las cerdas hacia arriba en un lugar seco y protegido para evitar deformaciones.
MLC1554356487 | 160703003007 | Pack 4 Unidades Candados De Seguridad Oister Xtra 50mm Color Dorado | - | Características generales: Pack de 4 candados de seguridad Oister Xtra de 50 mm con acabado dorado; cuerpo en latón macizo con chapado dorado resistente a la corrosión y arco de acero endurecido para mayor protección frente a corte y sierras. Sistema de cierre por llave con cilindro de pines de alta precisión que ofrece operación suave y resistencia al ganzuado. Presentación en blíster/bolsa retail (4 unidades) con llave duplicada por candado. Beneficios: alta resistencia mecánica para uso doméstico e industrial ligero, buena resistencia a la intemperie, estética dorada para aplicaciones visibles y fácil manejo gracias al diámetro de arco optimizado. | Especificaciones técnicas: SKU 160703003007. Modelo: Oister Xtra 50 mm (ancho de cuerpo 50 mm). Material cuerpo: latón macizo con acabado dorado. Material arco: acero endurecido con recubrimiento anticorrosión. Diámetro aproximado del arco: 6 mm. Cilindro: sistema de pines (configuración estándar de 5 pines). Llaves: 2 llaves por candado (total 8 llaves en el pack). Peso aproximado por unidad: 150 g (peso total pack ≈ 600 g). Rango de temperatura de uso recomendado: -20 °C a 60 °C. Durabilidad: diseño para uso prolongado en exteriores y interiores con mantenimiento periódico; resistencia mecánica adecuada para asegurar puertas, portones, casilleros y cajas. Normas de calidad: fabricado bajo controles industriales de calidad y pruebas funcionales (consultar ficha del fabricante para certificaciones específicas). | Usos / aplicaciones: Diseñado para cierre y protección de puertas exteriores livianas, portones, rejas, casilleros, taquillas, cajas de herramientas, bodegas pequeñas, cocheras y almacenes. Ideal para usuarios residenciales, talleres, pymes y aplicación en obra para asegurar materiales y equipos. Ejemplos prácticos: asegurar la puerta de un cobertizo exterior, cierre de casilleros en gimnasio o escuela, bloqueo de portón de acceso temporal en obra, protección de baúl de herramientas. | Modo de uso sugerido: 1) Verificar que el aro y el cuerpo estén libres de suciedad. 2) Introducir la llave en el cilindro y girar hasta liberar el arco. 3) Alinear el candado con el punto de anclaje (pestillo, argolla o cadena). 4) Insertar el arco en el punto de cierre y presionar hasta escuchar el clic de bloqueo. 5) Retirar la llave y comprobar que el arco esté asegurado. 6) Para abrir, introducir la llave, girar en sentido contrario y extraer el arco. Recomendaciones de seguridad: mantener siempre una llave de repuesto en lugar seguro; lubricar el cilindro con grafito o lubricante específico periódicamente; evitar exposición prolongada a ambientes altamente salinos sin mantenimiento.
MLC1686921893 | 130105002012 | Esmalte Sintetico 1 Gl Fast Metal Madera Y Concreto 3.78 Ml | Verde Musgo Brillante | Características generales: Esmalte sintético de base solvente formulado para acabado brillante en superficies de metal, madera y concreto. Color Verde Musgo Brillante; acabado homogeneo y de alto brillo que aporta protección superficial y estética. Presentación en envase de 1 galón (3.78 L). Ofrece buena adherencia, resistencia al rayado y al desgaste por uso doméstico y comercial, secado relativamente rápido y excelente cubrimiento por mano, facilitando repintados y mantenimiento. Ideal para renovar y proteger superficies expuestas a tránsito moderado y condiciones interiores o exteriores protegidas. | Especificaciones técnicas: Contenido: 1 galón (3.78 L). Color: Verde Musgo Brillante. Tipo: Esmalte sintético (base solvente), acabado brillante. Rendimiento aproximado: 30–40 m² por galón por mano (dependiendo de porosidad y método de aplicación). Tiempo de secado al tacto: 30–60 minutos; repintado recomendado: 4–8 horas a 25 °C. Temperatura de aplicación y almacenamiento: 10–35 °C. Compatibilidad: formulado para metal (ferroso y no ferroso), madera y superficies de concreto bien preparadas; adherencia óptima sobre imprimaciones y bases limpias y desengrasadas. Vida útil en envase cerrado: aproximadamente 24 meses en condiciones de almacenamiento recomendadas. Precauciones: inflamable, evitar humedades y fuentes de ignición durante su uso. | Usos / aplicaciones: Revestimiento decorativo y protector en puertas, marcos, rejas, barandas, muebles de exterior/interior, carpintería en madera, paredes y molduras de concreto, y reparaciones puntuales en equipos metálicos. Aplicable en labores de mantenimiento de edificios, obras menores, talleres y proyectos de bricolaje donde se requiera acabado brillante y protección superficial. Ejemplos: pintar una reja metálica exterior previamente imprimada; renovar puertas de madera en interiores; aplicar sobre parches de concreto bien nivelados. | Modo de uso sugerido: 1) Preparación: limpiar la superficie de polvo, grasa y óxido; lijar y eliminar residuos. En metal con corrosión, aplicar primero imprimación anticorrosiva adecuada y dejar secar según fabricante. En madera y concreto, sellar poros si es necesario. 2) Mezclado: agitar el envase hasta homogeneizar. 3) Dilución: si se requiere, diluir con diluyente sintético recomendado 5–10% para brocha/rodillo o 10–20% para equipo airless/spray, según viscosidad y equipo. 4) Aplicación: aplicar primera mano uniforme con brocha, rodillo o pistola; mantener películas finas para evitar corridas. 5) Secado y repintado: esperar 4–8 horas (a 25 °C) antes de aplicar segunda mano; asegurar condiciones de ventilación. 6) Terminación: verificar cobertura y dejar curar 24–48 horas para manipulación ligera. 7) Limpieza de herramientas: limpiar con diluyente sintético inmediatamente después de su uso. 8) Seguridad: usar guantes, protección ocular y respirador en ambientes poco ventilados; evitar fuentes de ignición.
MLC2263602202 | 170105103000 | Insecticida Liquido Cyperkill 25 Ec 50 Cc S/pulv | Insecticida Liquido Cyperkill 25 Ec 50 Cc S/pulv | Características generales: Insecticida líquido de amplio espectro formulado como Concentrado Emulsionable (25 EC) a base de cipermetrina como ingrediente activo. Presentado en envase plástico de 50 cc sin pulverizador, de color ámbar claro. Diseñado para acción de contacto y efecto por ingestión con rápida caída (knockdown) y efecto residual en superficies tratadas. Producto líquido concentrado, de fácil dilución, formulado para tratamientos profesionales y domésticos de superficies, grietas y perímetros. Beneficios: alta eficacia contra insectos rastreros y voladores, manejo práctico por su presentación compacta y estabilidad en almacenamiento cuando se conserva en envase original. | Especificaciones técnicas: Contenido neto: 50 mL. Formulación: Concentrado Emulsionable (EC). Ingrediente activo: cipermetrina (formulación 25 EC, ver etiqueta para concentración exacta y datos regulatorios). Envase: frasco de polietileno HDPE opaco con tapa rosca. Peso neto aproximado en envase: 50 g (líquido) más envase. Compatibilidad: no mezclar con oxidantes fuertes ni álcalis; compatible con la mayoría de surfactantes y solventes orgánicos usados en pulverización; realizar prueba de compatibilidad si se mezcla con otros productos. Temperatura de uso recomendada: aplicar en ambientes entre 5 °C y 35 °C; almacenar entre 5 °C y 30 °C, protegido de la luz directa. Vida útil: 24 meses en envase original y condiciones de almacenamiento recomendadas. Cumplimiento: utilizar conforme a la normativa local vigente y a las indicaciones de la etiqueta y ficha técnica del producto. | Usos / aplicaciones: Control y prevención de plagas domiciliarias, comerciales e industriales: cucarachas, hormigas, moscas, mosquitos, pulgas, chinches y otras plagas rastreras y voladoras. Aplicable para tratamientos puntuales en zócalos, grietas, rendijas, marcos de puertas y ventanas, perímetros externos de viviendas y depósitos, y tratamientos de choque en áreas de tránsito de insectos. Ejemplos prácticos: aplicación en zócalos de cocina para control de cucarachas; barrido perimetral exterior alrededor de edificios comerciales; tratamiento de nidos y rutas de hormigas. | Modo de uso sugerido: 1) Leer etiqueta y ficha técnica antes de usar; confirmar plaga objetivo y dosis recomendada. 2) Utilizar equipo de protección personal: guantes de nitrilo, gafas de seguridad y mascarilla; evitar contacto con piel y ojos. 3) Agitar el envase antes de medir. 4) Diluir la cantidad indicada en agua limpia en un recipiente apropiado y agregar el concentrado al agua (no al revés) para obtener la solución de trabajo; utilizar el equipo de pulverización adecuado y revisado (bomba manual o motobomba). 5) Aplicar en capas finas sobre superficies a tratar, prestando atención a grietas, zócalos, huecos y puntos de acumulación de insectos; evitar aplicaciones directas sobre alimentos, utensilios o áreas con contacto directo con alimentos. 6) Ventilar el área tratada hasta que la superficie esté seca; mantener personas y mascotas fuera del área hasta secado completo. 7) Limpiar el equipo con abundante agua tras su uso y eliminar residuos conforme a la normativa local. 8) En caso de derrame o ingestión, seguir las instrucciones de emergencia de la etiqueta y solicitar asistencia médica.
MLC1686947773 | 130105002002 | Esmalte Sintetico 1 Gl Fast Metal Madera Y Concreto 3.78 Ml | Blanco Brillante | Características generales: Esmalte sintético (base alquídica) de alta cobertura en color Blanco Brillante, presentación 1 galón (3,78 L). Fórmula de secado rápido con acabado brillante, excelente nivelado y brillo uniforme. Diseñado para proporcionar protección y embellecimiento en superficies de metal, madera y concreto; ofrece buena adherencia, resistencia a la abrasión y a la intemperie moderada, y acabado lavable y de fácil limpieza. Envase metálico resistente que facilita almacenamiento y transporte. Beneficios: protege contra corrosión superficial cuando se aplica sobre imprimaciones adecuadas, reduce necesidad de mantenimiento y mejora la estética de la superficie. | Especificaciones técnicas: SKU 130105002002, Variante: Blanco Brillante. Volumen neto: 1 galón (3,78 L). Base: esmalte sintético (alquídico), solvente orgánico; apariencia: brillo alto. Rendimiento aproximado: 10–12 m²/L por mano (dependiendo del poro y preparación de la superficie). Número recomendado de manos: 2. Tiempo de secado a 25 °C: al contacto 30–60 min; repintado 6–8 h; curado funcional 7 días. Temperatura de aplicación: 10–35 °C. Temperatura de almacenamiento: 5–30 °C. Vida útil cerrado: 24 meses en envase original. Peso neto aproximado: 3,78 kg. Compatibilidad: metales ferrosos y no ferrosos (con imprimación adecuada), maderas previamente selladas, y superficies de concreto pretreatadas. Diluyente recomendado: thinner sintético / aguarrás. Métodos de aplicación: brocha, rodillo o pistola convencional/airless. Cumple controles internos de calidad industrial para esmaltes sintéticos. | Usos / aplicaciones: Reacondicionamiento y pintado de puertas, marcos y ventanas metálicas; protección y acabado de rejas, barandas y estructuras metálicas; pintado de puertas, mobiliario y carpintería de madera; acabado y protección de paredes, bordes y molduras de concreto en interiores y exteriores bajo condiciones normales. Ejemplos prácticos: repintar una reja exterior sobre imprimación anticorrosiva; dar acabado brillante a puertas de madera en interior; pintar muros de concreto en garajes o fachadas pequeñas. | Modo de uso sugerido: 1) Preparación: eliminar óxido suelto, pintura vieja y contaminantes; lavar con agua y detergente si procede; secar completamente. Lijar y despolvar. Aplicar imprimación adecuada según el sustrato (anticorrosiva para metales, sellador para madera, consolidante o puente de adherencia para concreto). 2) Preparación del producto: agitar el envase hasta homogeneizar; diluir 5–10% con thinner sintético si requiere para el método de aplicación seleccionado. 3) Aplicación: aplicar una primera mano uniforme con brocha, rodillo o pistola; respetar película recomendada y evitar sobreespesores. Dejar secar 6–8 horas antes de aplicar la segunda mano. 4) Acabado y limpieza: tras completar el repintado, limpiar herramientas con thinner. 5) Seguridad: trabajar en área ventilada, utilizar guantes, gafas y protector respiratorio si usa pistola; mantener lejos de llamas y fuentes de ignición; evitar aplicación con humedad relativa elevada o lluvia.
MLC1432702569 | 140904502000 | Decantador 1 Kg Sulfato Aluminio Dideval Limpieza Piscinas | Decantador 1 Kg Sulfato Aluminio Dideval Limpieza Piscinas | Características generales: Sulfato de aluminio decantador Dideval en presentación 1 kg. Polvo cristalino blanco, de carácter higroscópico y alta capacidad coagulante. Producto químico de uso técnico formulado para precipitar y aglutinar partículas en suspensión en agua de piscinas, mejorando la claridad y facilitando la filtración y aspirado de sedimentos. Actúa como floculante inorgánico que reduce la turbidez y acelera el asentamiento de sólidos coloidales; aporta un ligero efecto acidificante controlable. Envase compacto y etiquetado para almacenamiento y manejo seguro; beneficios: mayor eficiencia del sistema de filtración, reducción de limpiezas frecuentes y agua más clara en menos tiempo. | Especificaciones técnicas: Composición principal: sulfato de aluminio (Al2(SO4)3·xH2O, forma hidratada). Apariencia: polvo/gránulo blanco. Presentación: bolsa de 1 kg con etiquetado y ficha de seguridad. Densidad aparente: típica de polvos técnicos (consultar ficha). pH en solución: ácido (varía según concentración); efecto acidificante sobre el agua de piscina. Temperatura de uso recomendada: 5–35 °C. Duración/vida útil: 24 meses en envase original, seco y cerrado. Compatibilidad: compatible con tratamiento clorado si se aplica por separado; incompatible con mezclas directas con bases fuertes u oxidantes concentrados. Normas de calidad: producto de grado técnico para tratamiento de agua, fabricado bajo control de calidad y trazabilidad; revisar ficha de seguridad para cumplimiento de normativa local. | Usos / aplicaciones: Diseñado para decantar y clarificar agua de piscinas públicas y privadas, spas y sistemas de recirculación acuática. Aplicaciones prácticas: eliminación de turbidez tras lluvias o uso intensivo, tratamiento de agua antes de filtración para facilitar la retención de sedimentos, apoyo en limpiezas puntuales tras trabajos de mantenimiento, clarificación de agua con materia orgánica o partículas coloidales no retenidas por el filtro. Adecuado tanto para piscinas con cloración como sistemas alternativos, siempre siguiendo ajuste de pH y compatibilidades. | Modo de uso sugerido: 1) Seguridad: utilizar guantes, gafas y ropa de protección; evitar inhalación y contacto con piel/ojos. 2) Verificar pH del agua y ajustarlo preferentemente a 6.8–7.2 para máxima eficacia. 3) Pre-diluir el producto: disolver la cantidad a aplicar en agua limpia a temperatura ambiente, agitando hasta homogeneizar (ejemplo: disolver 100–200 g en 5–10 L de agua). 4) Aplicación: repartir la solución disuelta alrededor de la periferia de la piscina con circulación en marcha a baja velocidad o en puntos opuestos para favorecer mezcla homogénea. 5) Tiempo de reacción: dejar actuar entre 6 y 24 horas para que se formen flóculos y sedimenten; evitar baño durante este periodo. 6) Retiro de sedimentos: aspirar el fondo o vaciar a desagüe (vacuum to waste) y realizar regeneración/backwash del filtro según sea necesario. 7) Ajustes finales: comprobar y regular pH y cloro residual posteriores al tratamiento. 8) Dosificación orientativa (para orientación inicial): 5–20 g por m3 para turbidez ligera; 20–50 g por m3 en casos de turbidez alta o contaminación puntual. Realizar ensayos en volumen reducido y seguir indicaciones de prueba antes de dosificar toda la piscina.
MLC1686948459 | 130132013000 | Pincel Redondo Hela 100% Cerda Natural Tamaños Varios | Número 4 | Características generales: Pincel redondo Hela con cerdas 100% naturales de cerdo, diseñado para trabajos de precisión y acabado en pinturas y barnices a base de solvente. Punta cónica para trazo controlado y definición en detalles; alta capacidad de carga y liberación uniforme de pintura. Virola metálica prensada que mantiene las cerdas compactas y evita filtraciones; mango de madera dura barnizada, ergonómico y equilibrado para uso manual prolongado. Presentación: unidad individual lista para uso profesional y bricolaje. Resistencia química y mecánica adecuada para esmaltes sintéticos, aceites y barnices; no es la opción óptima para pinturas 100% látex si se requiere máxima recuperación de la punta. Beneficios: mayor control en acabados finos, durabilidad con mantenimiento correcto y estabilidad de la forma de la punta. | Especificaciones técnicas: SKU 130132013000 — Variante: Número 4. Tipo: pincel redondo de cerda natural 100%. Diámetro aproximado de la cabeza: 6 mm; longitud de cerdas: 18–22 mm; longitud total del mango: 160–180 mm; peso aproximado: 10–18 g (unidad). Materiales: cerdas de cerdo natural, virola de aluminio prensada anticorrosión, mango de madera barnizada. Compatibilidad: esmaltes sintéticos, barnices, aceites, pinturas alquídicas y productos a base de disolvente. Temperatura de uso recomendada: hasta 60–80 °C en aplicación normal; evitar exposición prolongada a calor extremo. Durabilidad: larga vida útil con limpieza y almacenamiento adecuados; rendimiento profesional sujeto a frecuencia y tipo de uso. Normas de calidad: control dimensional y de sujeción de cerdas según procesos industriales internos. | Usos / aplicaciones: Aplicaciones de detalle, retoques y acabados en muebles, puertas, marcos y molduras. Ideal para aplicar barnices y esmaltes en superficies pequeñas o de difícil acceso, delineado y reparaciones puntuales en carpintería y ebanistería, trabajos de restauración y retoques en pintura automotriz y metálica (zonas pequeñas). También recomendado para manualidades y trabajos finos donde se requiere precisión en la punta. | Modo de uso sugerido: 1) Preparar superficie: limpiar, lijar y eliminar polvo o grasa. 2) Agitar o mezclar bien el producto a aplicar. 3) Cargar el pincel sumergiendo solo 1/3 de la longitud de las cerdas para evitar saturación y goteo. 4) Retirar exceso contra el borde del recipiente para conseguir una carga uniforme. 5) Aplicar con trazos controlados y suaves en la dirección del vetado o del acabado deseado; para capas finas, trabajar en varias pasadas. 6) Equilibrar presión para mantener la forma cónica de la punta; evitar frotar o presionar excesivamente. 7) Limpieza inmediata después del uso: para pinturas a base de disolvente limpiar con disolvente apropiado (ej. aguarrás, white spirit) y después lavar con jabón; para usos puntuales con productos solubles en agua, enjuagar con agua tibia y jabón. 8) Secado y almacenamiento: dar forma a la punta, secar colgado o con la punta hacia arriba y guardar en lugar seco y protegido de la luz directa. No dejar en remojo prolongado en solventes.
MLC1686950227 | 130132003015 | Pincel Plano Hela 100% Cerda Pelo Oreja De Buey | Numero 10 | Características generales: Pincel plano profesional Hela fabricado con 100% cerda natural (pelo oreja de buey). Diseño de corte plano y punta recta que permite trazo definido y excelente retención de material. Mango de madera barnizada ergonómico en color natural para agarre preciso; virola metálica anticorrosión que fija las cerdas evitando desprendimientos. Indicado para acabados finos en sistemas a base solvente (esmaltes, barnices, lacas) y para trabajos de carpintería y restauración donde se requiere control y cobertura uniforme. Ofrece alta resistencia al desgaste mecánico y buena elasticidad para minimizar líneas de brochado y optimizar el extendido del producto. | Especificaciones técnicas: Modelo: Pincel Plano Hela SKU: 130132003015 Variante: Nº 10. Ancho de boca: 25 mm (1"). Longitud total aproximada: 220 mm. Longitud útil de cerdas: 30 mm. Peso neto aproximado: 60 g. Material cerdas: 100% pelo oreja de buey (cerda natural). Virola: metálica anticorrosión; Mango: madera barnizada. Compatibilidad: pinturas y recubrimientos solventes (barnices, esmaltes, lacas, aceites); uso limitado con pinturas base agua (se recomienda prueba previa). Temperatura de uso recomendada: -10 °C a 60 °C. Durabilidad: larga vida útil con limpieza y almacenamiento adecuados; resistencia a abrasión por uso común en obra y taller. Control de calidad por procesos industriales y pruebas de fijación de cerdas. | Usos / aplicaciones: Aplicación de barnices, esmaltes y lacas en puertas, marcos, molduras y muebles. Retoques y acabados en carpintería fina y ebanistería. Aplicación de selladores y primarios en áreas estrechas o con necesidad de definición. Trabajos de restauración y pintura decorativa donde se requiere trazo recto y control de espesores. Uso profesional y doméstico en proyectos de bricolaje, mantenimiento y renovación. Ejemplos: barnizar marco de ventana, aplicar esmalte en acceso de armario, retoque de protección en borde de mesa. | Modo de uso sugerido: 1) Preparar superficie: limpiar polvo, grasa y residuos; lijar y eliminar partículas sueltas. 2) Seleccionar producto compatible (preferentemente base solvente) y homogeneizarlo. 3) Antes del primer uso: eliminar pelos sueltos sacudiendo el pincel; si se utilizan disolventes, enjuagar ligeramente en solvente compatible y secar. 4) Cargar el pincel sumergiendo solo 1/3 a 1/2 de la longitud de las cerdas para evitar goteo y deformación. 5) Eliminar exceso apoyando el borde del pincel en el recipiente. 6) Aplicar con trazos uniformes siguiendo la veta (en madera) o con pasadas paralelas; cruzar ligeramente para nivelar si es necesario. 7) Al terminar, limpiar inmediatamente con el disolvente o agua según el tipo de pintura; utilizar peine de cerdas para retirar residuos si fuera necesario. 8) Secar con cerdas hacia abajo o colgado y almacenar en lugar seco, evitando contacto con superficies que deformen las cerdas.
MLC1434568123 | 900702102000 | Alargadores Zapatilla 4 Tomas Corriente 3mts Macrotel Me-069b Color Negro | - | Características generales: Alargador tipo zapatilla Macrotel modelo ME-069B de color negro con 4 tomas de corriente y cable de 3 metros diseñado para distribución de energía en entornos domésticos y de oficina. Carcasa exterior en plástico termorrígido (PVC/ABS) resistente a impactos y al envejecimiento; contactos metálicos de alta conductividad con acabado anticorrosión para baja resistencia eléctrica. Presentación en pieza única lista para uso, con diseño compacto que reduce el calentamiento y facilita la organización de múltiples equipos. Beneficios: permite ampliar puntos de conexión de forma segura, mejora la organización de cables y protege la continuidad de la alimentación manteniendo estabilidad en cargas habituales. | Especificaciones técnicas: 4 tomas de corriente; longitud de cable: 3,0 m; color: negro; modelo: Macrotel ME-069B; tensión nominal: 220–240 V AC, 50/60 Hz; corriente máxima recomendada: 10 A; potencia máxima soportada: hasta 2.200 W a 220 V; conductor: cobre flexible aislado; carcasa: PVC/ABS resistente; grado de aislamiento apropiado para uso interior; temperatura de uso recomendada: ambiente entre -5 °C y 40 °C; vida útil estimada: prolongada bajo uso doméstico/oficina (depende de condiciones de operación); diseñado conforme a normas de seguridad eléctrica y fabricación aplicables para equipos de baja tensión. | Usos / aplicaciones: Extiende y multiplica puntos de alimentación para lámparas, televisores, decodificadores, routers, computadores de escritorio, cargadores de móviles/tablets, pequeños electrodomésticos (no resistivos de alta potencia) y herramientas eléctricas ligeras. Ideal para salas de estar, oficinas en casa, puestos de trabajo, talleres ligeros y eventos temporales donde se necesitan múltiples conexiones alejadas de la toma mural. No es adecuado como sustituto de instalaciones fijas para cargas industriales de alta demanda. | Modo de uso sugerido: 1) Verificar integridad del producto antes del primer uso (cable sin cortes, carcasa sin fisuras, clavija y tomas en buen estado). 2) Conectar la zapatilla a una toma mural adecuada a la tensión y con puesta a tierra si el equipo lo requiere. 3) Enchufar los equipos uno por uno, distribuyendo la carga entre las tomas y evitando conectar múltiples equipos de alta potencia simultáneamente. 4) No cubrir la zapatilla ni el cable durante el funcionamiento; mantener ventilación alrededor de la carcasa. 5) Evitar el uso en ambientes húmedos o expuestos a agua; no manipular con las manos mojadas. 6) Desconectar y desenchufar antes de limpiar; limpiar con paño seco o ligeramente humedecido sin productos corrosivos. 7) Revisar periódicamente el estado del cable y contactos; sustituir en caso de daño.
MLC1686965953 | 180205002010 | Manguera Piscina Azul Hoffens 38mm Flotante Con Conectores | Largo 10 Metros | Características generales: Manguera flotante para piscina de uso residencial y comercial ligero, color azul. Fabricada en PVC flexible con espiral de refuerzo en polipropileno para mantener la forma y evitar aplastamientos; superficie lisa exterior y interior para reducir la fricción y acumulación de residuos. Presentación en rollo de 10 metros con conectores integrados para montaje rápido. Resistente a la acción del cloro, productos químicos de piscina y radiación UV; ofrece buena flexibilidad a bajas temperaturas y memoria de forma para un manejo sencillo. Beneficios: facilita el aspirado y la recirculación del agua sin hundimiento, mejora la compatibilidad con equipos estándar de limpieza y prolonga la vida útil del sistema debido a su refuerzo anti-aplastamiento. | Especificaciones técnicas: Diámetro interior nominal 38 mm (1 1/2"), diámetro exterior aproximado 44–46 mm. Largo: 10 metros (variante). Peso aproximado por unidad: 1.6 kg. Materiales: PVC flexible (capa externa/interna) y espiral interna de polipropileno. Conectores: par de conectores estándar compatibles con acoplamientos de 38 mm. Temperatura de uso recomendada: 0 °C a 45 °C. Duración estimada bajo uso normal y mantenimiento: 3–5 años según exposición solar y químicos. Compatibilidad: aspiradoras manuales, bombas de filtrado, skimmers y robots automáticos con conexión de 38 mm. Normas de calidad: fabricada bajo controles industriales de calidad para accesorios de piscinas; materiales formulados para resistencia química y física en ambientes de piscina. | Usos / aplicaciones: Diseñada para la conexión entre equipos de limpieza (aspiradoras manuales y automáticas), bombas y skimmers en piscinas residenciales y comunitarias. Aplicaciones prácticas: aspirado manual de fondo y paredes, conexión de robots limpiadores, prolongación de la línea de succión hacia zonas profundas, trasvase de agua entre puntos de la piscina y uso temporal en mantenimiento y vaciados parciales. También apta para instalaciones temporales de recirculación en eventos o trabajos de mantenimiento. | Modo de uso sugerido: 1) Inspeccione la manguera y conectores antes del uso buscando grietas o daños. 2) Desenrolle la manguera y elimine dobleces u ondulaciones para facilitar el flujo. 3) Conecte el extremo al equipo (aspiradora, bomba o skimmer) asegurando el acople del conector de 38 mm; utilice la rosca o encaje según el modelo del equipo. 4) Asegure la unión con abrazaderas si el equipo lo requiere. 5) Coloque la manguera en la superficie de la piscina asegurando que flote; evite torsiones y nudos. 6) Ponga en marcha el equipo siguiendo las recomendaciones del fabricante del mismo. 7) Al finalizar, apague y desconecte la bomba o equipo, retire la manguera, enjuague con agua dulce para eliminar residuos químicos, escúrrala y guárdela enrollada en lugar seco y protegido del sol. Precauciones: no arrastrar sobre superficies punzantes, no usar para trasvase de solventes o líquidos corrosivos y desconectar la alimentación eléctrica antes de manipular equipos conectados.
MLC2855344304 | 110104203075 | Mecha Estufa Or77 Wkh270 Oc85 Tn77 Valory K800 Oc99 Gv95 Certificada Sec | - | Características generales: Mecha reemplazo para estufas a combustible líquido (parafina/keroseno) diseñada para operación doméstica y comercial liviana. Construida con fibras textiles tratadas contra degradación por combustión y armazón metálico de soporte que garantiza estabilidad dimensional. Acabado resistente a la corrosión y a la absorción irregular de combustible, color natural del tejido con soporte metálico plateado. Presentación individual sellada para protección contra humedad y polvo. Ofrece encendido uniforme, consumo de combustible optimizado y mayor vida útil frente a mechas sin tratamiento; reduce olores y humos por combustión incompleta cuando se utiliza y mantiene correctamente. Certificada por la SEC para uso en equipos compatibles, lo que asegura cumplimiento de requisitos básicos de seguridad y desempeño. | Especificaciones técnicas: SKU 110104203075. Material: fibras textiles tratadas (algodón/fibra sintética compuesta) con armazón metálico inoxidable. Compatibilidad: diseñada para modelos Or77, Wkh270, Oc85, Tn77, Valory K800, Oc99, Gv95 y estufas con alojamiento de mecha de dimensiones estándar. Dimensiones aproximadas: altura útil 80 mm, diámetro exterior del cabezal 30 mm (medidas nominales, confirmar compatibilidad con el equipo). Peso unitario aproximado: 25–40 g. Temperatura de exposición: adecuada para llamas de estufas domésticas (operación segura dentro de la zona de llama típica del equipo). Duración estimada: vida útil sujeta a combustible, ajuste y mantenimiento; rendimiento esperado superior al de mechas no tratadas. Normativa: certificado SEC y cumplimiento con requisitos básicos de seguridad de estufas a combustible líquido. | Usos / aplicaciones: Reemplazo de mecha en estufas y calefactores a parafina/keroseno para uso domiciliario, talleres o locales comerciales pequeños. Aplicable para cocinar en estufas de gabinete, calefacción ambiental y equipos portátiles compatibles con las referencias indicadas. Ideal para renovar el sistema de combustión en estufas cuya mecha presenta deterioro, costras de carbonilla o mal encendido; mejora la estabilidad de llama y reduce emisión de humo cuando se usa correctamente. | Modo de uso sugerido: 1) Apagar la estufa y permitir enfriar completamente antes de manipular (mín. 30 min). 2) Vaciar o disponer el combustible según instrucciones del fabricante si es necesario; trabajar en área ventilada. 3) Retirar la carcasa o anillo de sujeción y extraer la mecha vieja siguiendo las indicaciones del equipo. 4) Limpiar el alojamiento de la mecha y el borde del quemador de residuos o carbonilla. 5) Insertar la mecha nueva en su asiento asegurando que el armazón metálico quede correctamente posicionado y que la superficie textil quede centrada. 6) Ajustar la altura recomendada por el fabricante de la estufa; no exceder la altura máxima indicada por el equipo. 7) Humedecer la mecha con combustible limpio durante unos minutos (priming) antes del primer encendido para evitar quemaduras del material y facilitar la impregnación. 8) Encender y observar la llama; ajustar el nivel para obtener llama limpia y estable (sin humos ni chispas). 9) Realizar inspecciones periódicas y recortar o reemplazar la mecha si aparece carbonilla compacta o pérdida de rendimiento. Precauciones: no manipular con equipo caliente, evitar contacto prolongado de la mecha seca con combustibles distintos a los recomendados, y seguir siempre las instrucciones del fabricante de la estufa.
MLC1397066615 | 110104203060 | Mecha Estufa Omni 230 Ksa 120 Ks 47 Toyostove Certificada | Mecha Estufa Omni 230 Ksa 120 Ks 47 Toyostove Certificada | Características generales: Mecha para estufa modelo Omni 230, variante KSA 120 / KS 47 compatible con equipos Toyostove. Construida con núcleo fibroso de alta resistencia térmica y recubrimiento textil tratado contra abrasión y combustión incompleta; color natural (beige/gris claro). Presentación: pieza individual preparada para montaje directo. Resistencia a combustión y degradación por combustibles líquidos, diseñada y certificada por el fabricante para mantener llama estable, menor producción de hollín y consumo optimizado. Beneficios: reemplazo OEM que recupera la eficiencia de la estufa, mejora el encendido, prolonga la vida útil del quemador y facilita mantenimiento preventivo. SKU: 110104203060. | Especificaciones técnicas: Medidas: longitud útil 230 mm diseñada para montaje en alojamientos Omni 230 y compatibilidad con alojamiento KSA-120 / KS-47 según especificación Toyostove. Diámetro nominal y perfil adaptados al portamechas original del equipo. Peso aproximado: 45 g (pieza individual). Tipo de material: fibra resistente a temperatura con recubrimiento textil antiabrasión y tratamiento hidrófugo parcial. Compatibilidad: estufas Toyostove modelos Omni 230, KSA-120 y KS-47 (ver ajuste de alojamiento). Normas de calidad: producto certificado por Toyostove; sometido a pruebas internas de control dimensional y comportamiento en combustión. Temperatura de uso: operación continua hasta 300 °C, picos breves hasta 400 °C. Duración estimada: 6–12 meses en uso doméstico normal (variable según mantenimiento y tipo de combustible). | Usos / aplicaciones: Repuesto específico para renovar el sistema de ignición/combustión en estufas a combustible líquido Toyostove. Indicada para restaurar rendimiento en encendido y llama, reducir humo y olor, y prevenir carbonización del quemador. Aplicaciones prácticas: reemplazo de rutina en estufas domésticas, uso en viviendas, cabañas o talleres donde se empleen estufas Toyostove; mantenimiento preventivo antes de temporadas frías; sustitución tras desgaste o carbonización de la mecha original. | Modo de uso sugerido: 1) Asegure que la estufa esté apagada, fría y desconectada del suministro de combustible. 2) Retire la tapa y quemador según manual del equipo; extraiga la mecha deteriorada con cuidado. 3) Limpie el alojamiento del portamechas y retire residuos de carbono o suciedad. 4) Inserte la mecha nueva alineando el borde superior con la guía de altura recomendada por Toyostove; ajuste la altura según especificaciones del equipo. 5) Verifique que la mecha se deslice libre y quede estable en su soporte. 6) Antes del primer encendido, impregne la mecha con el combustible recomendado durante 5–15 minutos para facilitar el cebado (evite derrames). 7) Encienda siguiendo el procedimiento del fabricante y observe la combustión los primeros 20–30 minutos para asegurar llama estable; realice pequeños ajustes de altura si es necesario. 8) Precauciones: no use mechas dañadas ni con residuos metálicos; no manipule con fuego abierto; ventile el ambiente en caso de olores fuertes durante el primer uso.
MLC1686973693 | 130105002005 | Esmalte Sintetico 1 Gl Fast Metal Madera Y Concreto 3.78 Ml | Gris Perla Brillante | Características generales: Esmalte sintético alquídico formulado para recubrimiento y protección de superficies metálicas, madera y concreto. Presentación en lata de 1 galón (3.78 L) en color Gris Perla con acabado brillante. Fórmula de secado rápido (Fast) que ofrece buena nivelación, brillo uniforme y alta adherencia sobre imprimaciones adecuadas. Proporciona resistencia al desgaste, lavabilidad y protección contra la intemperie en aplicaciones exteriores y buena resistencia química en interiores. Aplicación versátil con brocha, rodillo o equipo airless; no compatible con pinturas base agua sin preparación previa. SKU: 130105002005. | Especificaciones técnicas: Contenido: 3.78 L (1 gal). Color: Gris Perla Brillante. Tipo de resina: alquídica sintética (esmalte). Rendimiento teórico: 10–12 m²/L por mano (dependiendo de rugosidad y espesor). Secado al tacto: 30–60 minutos; repintado: 4–6 horas; curado total: hasta 7 días. Densidad aproximada del producto: 1.0–1.1 kg/L; peso neto aproximado del contenido: 3.8 kg; peso bruto con envase: ~4.3 kg. Temperatura de aplicación y almacenamiento recomendada: 10–35 °C; humedad relativa <85%. Compatibilidad: aplicar sobre metal con imprimación anticorrosiva, madera lijada y sellada, y concreto previamente curado y sellado; no usar sobre superficies con humedad ascendente ni en inmersión continua. Normas de calidad: formulación conforme a estándares industriales de pinturas comerciales; seguir ficha técnica y hoja de seguridad del fabricante para cumplimiento normativo. | Usos / aplicaciones: Revestimiento decorativo y protector de puertas metálicas, rejas, muebles de madera, marcos, barandas, carpintería exterior e interior, muros y elementos de concreto (preamurados y sellados). Ideal para proyectos residenciales y comerciales que requieren acabado brillante y fácil limpieza: puertas de entrada, ventanas metálicas, vigas visibles, zócalos, molduras de madera, bancos y fachadas con reparaciones puntuales. No es adecuado para superficies sometidas a contacto constante con agua o químicos agresivos sin un tratamiento específico. | Modo de uso sugerido: 1) Preparación: eliminar polvo, grasa y óxido; desengrasar con solvente apropiado; lijar superficies lisas para mejorar anclaje; reparar irregularidades y limpiar polvo residual. 2) Imprimación: en metal aplicar imprimación anticorrosiva alquídica; en madera usar sellador o imprimación para madera; en concreto aplicar sellador o sellador acrílico según porosidad. 3) Homogeneizar: mezclar la lata con varilla hasta integridad total del pigmento y resina. 4) Dilución: si es necesario, diluir con aguarrás o solvente recomendado hasta 5–10% volumen; no usar agua. 5) Aplicación: aplicar 1–2 manos con brocha, rodillo de pelo corto o equipo airless manteniendo película uniforme; respetar tiempos de secado entre manos (4–6 h). 6) Acabado y secado: permitir curado final hasta 7 días para máxima dureza. 7) Limpieza: limpiar herramientas con aguarrás o solvente indicado. 8) Seguridad: usar guantes, protección ocular y ventilación adecuada; evitar inhalación y contacto prolongado con la piel.
MLC2180814992 | 140201105500 | Sikabond Adhesivo Montaje Blanco Sika Cartucho 300 Ml | Sikabond Adhesivo Montaje Blanco Sika Cartucho 300 Ml | Características generales: Adhesivo de montaje monocomponente en cartucho color blanco, formulado sobre base de polímero híbrido (silano modificado/MS Polymer). Presentación en cartucho de 300 ml listo para usar con pistola aplicadora. Ofrece alta adhesión inicial y unión permanente con cierto grado de elasticidad, permitiendo movimientos diferenciales sin fractura. Cura por reacción con la humedad ambiental para formar un cordón resistente al agua y a las condiciones ambientales, sin provocación de corrosión en metales. Ideal para fijaciones sin perforación: remates, molduras, zócalos y paneles. Beneficios: aplicación limpia y controlada, buena adherencia a múltiples sustratos, acabado blanco pintable y uso interior/exterior. | Especificaciones técnicas: Volumen: 300 ml por cartucho. Tipo de producto: adhesivo monocomponente, polímero híbrido (silano modificado). Color: blanco. Temperatura de aplicación recomendada: entre +5 °C y +35 °C. Temperatura de servicio: aprox. -40 °C a +80 °C (valores típicos de servicio). Formación de piel: aproximadamente 10–20 minutos a 23 °C y 50 % HR (valor orientativo). Velocidad de curado: típica de 2–4 mm/24 h a condiciones normales (23 °C/50 % HR). Vida útil en envase cerrado: 12 meses en lugar fresco y seco (5–25 °C). Compatibilidad: adherente a hormigón, ladrillo, yeso, madera, MDF, cerámica, vidrio, pinturas curadas y metales pretratados; no recomendado sin tratamiento previo para PE, PP, PTFE ni siliconas. Para certificaciones y normas concretas consulte la ficha técnica y de seguridad del fabricante. | Usos / aplicaciones: Fijación y montaje de zócalos, molduras, perfiles y remates en interiores y exteriores; pegado de paneles decorativos, madera y MDF; instalación de elementos ligeros en fachadas y revestimientos; montaje de piezas ornamentales, umbrales y aplacados no estructurales; reparaciones y fijaciones puntuales donde se requiera una unión resistente, flexible y estanca. Ejemplos prácticos: colocar zócalo de PVC en baño, fijar paneles MDF en paredes interiores, adherir frisos decorativos en fachadas protegidas, instalar perfiles metálicos pintados. | Modo de uso sugerido: 1) Preparación: limpiar y secar las superficies; eliminar polvo, grasa, ceras y selladores viejos; desengrasar con disolvente adecuado si procede y dejar evaporar. 2) Imprimación: en sustratos muy absorbentes o en plásticos difíciles, aplicar primer recomendado por el fabricante y dejar secar. 3) Preparación del cartucho: cortar la punta del cartucho y colocar la boquilla; perforar el sello interior. 4) Aplicación: con pistola aplicadora, extruir un cordón continuo en patrón de puntos o líneas según el tamaño del panel (espesor recomendado según carga). 5) Montaje: presionar las piezas entre sí y mantener alineadas; usar abrazaderas o soportes temporales si la pieza es pesada. 6) Limpieza: retirar el exceso antes del curado con papel o disolvente recomendado; una vez curado sólo se puede remover mecánicamente. 7) Curado: respetar tiempo de secado y carga progresiva hasta curado completo (24–48 h según espesor y condiciones). Medidas de seguridad: utilizar guantes y protección ocular, trabajar en áreas ventiladas y seguir la ficha de seguridad.
MLC1686977813 | 600405001000 | Manguera De Nivel Transparente 1/2 Rollo 10 Metros Hoffens | Transparente | Características generales: Manguera de nivel transparente Hoffens diseñada para trabajos de medición y trasvase por gravedad. Fabricada en PVC flexible y transparente que permite visualizar el líquido y detectar burbujas, color transparente, presentación en rollo de 10 metros. Ofrece buena flexibilidad, resistencia a la abrasión moderada y a productos acuosos diluidos; se corta y empalma con facilidad y es compatible con accesorios estándar de 1/2". Ideal para tareas de nivelación en obra, jardinería temporal y trasvase controlado de líquidos no corrosivos. | Especificaciones técnicas: Longitud: 10 metros por rollo. Diámetro interior: 1/2" (12,7 mm). Diámetro exterior aproximado: 16 mm. Espesor de pared: aprox. 1,5–2,0 mm. Material: PVC flexible transparente. Peso aproximado del rollo: 0,3–0,4 kg. Temperatura de uso recomendada: -5 °C a 60 °C. Presión de trabajo: diseñado para aplicaciones por gravedad y baja presión (no presurizado; no superar 0,5 bar). Compatibilidad: líquidos limpias y soluciones diluidas; no recomendado para disolventes orgánicos agresivos ni para agua potable sin certificación expresa. SKU: 600405001000. Variante: Transparente. | Usos / aplicaciones: Nivelado de pisos y estructuras por método de nivel de agua; verificación de pendientes y cotas en albañilería; trasvase temporal de agua en obras y jardinería; llenado y vaciado de estanques o recipientes; instalación y prueba de desagües en labores de fontanería (sin presión). Ejemplos prácticos: nivelar una losa usando dos jarras conectadas mediante la manguera; comprobar la pendiente de una tubería antes de su zanjeo; regar un sector distante con suministro por gravedad. | Modo de uso sugerido: 1) Cortar la manguera a la longitud requerida con una segueta o cuchillo afilado y desbarbar los cantos. 2) Colocar los extremos donde se tomarán las referencias; mantenerlos abiertos. 3) Llenar la manguera con agua por uno de los extremos hasta que salga por el otro, evitando burbujas significativas (sacudir suavemente si es necesario). 4) Mantener ambos extremos a la altura de referencia y permitir que el agua se estabilice; el nivel será el mismo en ambos extremos. 5) Marcar cotas o niveles en las referencias y transferir lecturas según necesidad. 6) Al finalizar, vaciar completamente la manguera, enjuagar con agua limpia y dejar secar sin pliegues cerrados para prolongar su vida útil. Precauciones: no usar con líquidos a alta temperatura o presión; evitar contacto con solventes y superficies cortantes; usar guantes en cortes y empalmes.
MLC2910153260 | 130602002365 | Latex Antihongos Fast Colores Galon | Nácar Mate | Características generales: Pintura látex acrílica antihongos formulada para protección y acabado de superficies verticales. Presentación: galón (Nácar Mate), acabado mate con leve efecto nacarado que mejora la estética sin brillo excesivo. Composición basada en emulsión acrílica de alta adherencia con aditivo biocida de acción preventiva contra hongos y algas. Buena cubrimiento y opacidad desde la primera capa, secado rápido, bajo olor y fácil aplicación con brocha, rodillo o pistola airless. Beneficios: protección antifúngica prolongada, resistencia al lavado doméstico, mejora la resistencia superficial de muros y facil mantenimiento. SKU: 130602002365. | Especificaciones técnicas: Capacidad nominal: 3.78 L (1 galón). Peso aproximado por envase lleno: 4,3–4,8 kg (densidad típica 1,1–1,3 g/mL). Rendimiento teórico: 10–12 m²/L por mano (dependiendo porosidad de sustrato). Tipo de material: látex acrílico vinílico con aditivo fungicida. Compatibilidad: apta sobre sustratos minerales (concreto, estuco), paneles de yeso (drywall) y pinturas previamente al agua bien adheridas; requiere imprimación en superficies muy absorbentes o con pintura a base de aceite. Temperatura de aplicación recomendada: 10–35 °C; humedad relativa <85%. Tiempos de secado: al tacto 30–60 minutos; repintado 2–4 horas; curado completo 7 días. Vida útil del envase sin abrir: 24 meses en lugar seco y protegido. Resistencia: formulada para disminuir proliferación de mohos cuando se aplica según indicaciones; resistente a lavados suaves y roce doméstico. | Usos / aplicaciones: Diseñada para uso en interiores y exteriores protegidos: paredes y techos de habitaciones, salas, pasillos, baños y cocinas (en zonas no sometidas a contacto directo constante con agua), fachadas protegidas, muros de contención y áreas con riesgo de humedad superficial. Uso práctico: acabado de muros de obra nueva, repintado de superficies con presencia previa de manchas de humedad (previa preparación), y mantenimiento preventivo en edificios residenciales y comerciales. No sustituye sistemas impermeabilizantes para filtraciones estructurales. | Modo de uso sugerido: 1) Preparación: eliminar polvo, grasas y hongos sueltos; en presencia de hongos limpiar con solución desinfectante y enjuagar; reparar fisuras y sellar imperfecciones; dejar secar completamente. 2) Imprimación: aplicar sellador o primer a base agua en superficies muy absorbentes o nuevas según recomendación del fabricante del sustrato. 3) Homogeneizar: remover el galón con espátula o varilla hasta obtener mezcla uniforme. 4) Dilución: diluir hasta 5–10% con agua potable para primera mano si es necesario; para aplicación con pistola seguir recomendaciones de atomización. 5) Aplicación: aplicar 2 manos cruzadas (horizontal y vertical) con brocha, rodillo de pelo corto o airless para lograr cobertura uniforme; respetar tiempo de secado entre manos (2–4 h). 6) Limpieza: herramientas y utensilios limpiar con agua inmediatamente después de su uso. 7) Seguridad y almacenamiento: usar guantes y ventilación adecuada; en caso de contacto con ojos o piel enjuagar con abundante agua; mantener fuera del alcance de niños y almacenar en lugar seco y fresco, cerrado.
MLC1686989137 | 130132003020 | Pincel Plano Hela 100% Cerda Pelo Oreja De Buey | Número 12 | Características generales: Pincel plano Hela, tamaño Nº 12, fabricado con 100% cerda natural (pelo de oreja de buey). Cerdas de tonalidad natural, virola metálica cromada que asegura fijación y evita corrosión, mango ergonómico de madera barnizada color natural para agarre firme y control. Presentación individual apta para venta al detalle; diseño plano para cortes definidos y buena retención de producto. Alta resistencia a abrasión y buena recuperación de la forma después del uso; recomendado para acabados en pinturas y barnices a base de aceite y disolventes. Beneficios: excelente carga y liberación de pintura, trazos controlados, durabilidad superior frente a cerdas sintéticas en aplicaciones con esmaltes y barnices. | Especificaciones técnicas: Ancho de pelo: 38 mm (modelo Nº 12). Largo útil de cerdas: 35 mm. Longitud total del pincel: 230 mm. Peso aproximado: 75 g. Material de cerdas: 100% cerda natural (pelo oreja de buey). Mango: madera de haya barnizada, acabado liso; virola: acero cromado. Compatibilidad: diseñado para pinturas al óleo, esmaltes sintéticos, barnices y productos a base de solventes (aguarrás, white spirit). No es recomendado para uso prolongado exclusivo con pinturas látex/agua sin cuidados posteriores. Temperatura de uso recomendada: -10 °C a 60 °C en condiciones de aplicación; resistencia puntual a disolventes de uso industrial. Durabilidad estimada: vida útil prolongada con limpieza y almacenaje adecuados; mantiene rigidez y punta tras múltiples aplicaciones. Cumplimiento: fabricado bajo controles de calidad industrial y especificaciones internas de Hela para herramientas de pintura. SKU: 130132003020. Variante: Número 12. | Usos / aplicaciones: Ideal para aplicación de esmaltes sintéticos, barnices y pinturas base aceite en superficies de madera, metal y carpintería en general. Uso típico en acabados de puertas, marcos, muebles, molduras y retoques puntuales en restauración. Apto para aplicar capas de acabado, repasar bordes, cortar cantos y lograr terminaciones lisas en trabajos de carpintería y ebanistería. También útil en talleres y obra para tareas de pintado detallado y profesional. | Modo de uso sugerido: 1) Preparación: limpiar y desengrasar la superficie; lijar si corresponde y eliminar polvo. 2) Selección de pintura: usar productos compatibles (esmalte, barniz, óleo); homogeneizar la pintura antes de cargar el pincel. 3) Carga del pincel: mojar sólo un tercio de la longitud de las cerdas en el producto para evitar goteo y deformación. 4) Aplicación: extender con trazos largos y uniformes siguiendo la veta o dirección de la pieza; para bordes, apoyar la punta del pincel y cortar con precisión. 5) Acabado: alisar inmediatamente movimientos en una sola dirección para minimizar marcas de pincel. 6) Limpieza: retirar exceso de pintura con trapo, enjuagar con disolvente apropiado (aguarrás o white spirit) y lavar con jabón neutro; esculpir la punta de las cerdas con los dedos y dejar secar colgado o apoyado con las cerdas hacia arriba. 7) Almacenaje: guardar en lugar seco, libre de polvo y con la virola protegida para conservar forma y vida útil. Precauciones: trabajar en áreas ventiladas, usar guantes y evitar dejar el pincel en remojo prolongado en disolventes.
MLC1448150433 | 140904602000 | Sube Ph Para Piscina 1 Kg Ceniza De Soda Dideval En Polvo | Sube Ph Para Piscina 1 Kg Ceniza De Soda Dideval En Polvo | Características generales: Producto en polvo de carbonato de sodio (ceniza de soda) formulado para el ajuste de pH en piscinas. Presentación en bolsa de 1 kg; aspecto pulverulento, color blanco. Actúa como agente alcalinizante soluble en agua, aumentando el pH y estabilizando la eficacia de los desinfectantes clorados. Material inorgánico estable a temperatura ambiente, de fácil dosificación y dispersión. Beneficios: corrige agua ácida, reduce la corrosividad sobre equipos y superficies cuando se usa correctamente, facilita el mantenimiento químico del agua y ayuda a mantener condiciones óptimas de confort y sanitización. | Especificaciones técnicas: Peso neto: 1 kg. Composición principal: carbonato de sodio (Na2CO3) en forma de polvo técnico para uso en tratamiento de agua. Estado físico: polvo seco, libre de aglomerados si se almacena en condiciones adecuadas. Solubilidad: soluble en agua; dispersión rápida con agitación. Rango de aplicación recomendado: piscinas residenciales y comerciales, fuentes y spas; uso seguro en rangos habituales de operación de piscina (temperaturas de 5 a 35 °C). Vida útil aproximada: 24 meses si se conserva en envase original cerrado, en lugar seco y ventilado. Compatibilidades: compatible con sistemas de cloración y la mayoría de productos para piscina; incompatible con ácidos y productos que puedan generar reacciones exotérmicas. Normas de calidad: fabricado por Dideval bajo control de calidad industrial para productos químicos de mantenimiento de agua. SKU: 140904602000. | Usos / aplicaciones: Diseñado para elevar y estabilizar el pH del agua de piscinas y spas cuando los valores son inferiores a los recomendados para el confort y la eficiencia del desinfectante. Aplicable en correcciones puntuales tras mediciones de pH, en puestas en marcha tras la apertura de temporada y para mantener equilibrio químico durante el mantenimiento periódico. Ejemplos prácticos: corrección de pH después de lluvias ácidas, ajuste tras adición de productos ácidos o tratamientos choc, mantenimiento preventivo en piscinas residenciales y comunitarias. | Modo de uso sugerido: 1) Medir pH y alcalinidad total con un kit o equipo certificado. 2) Calcular ajuste necesario en función del volumen de la piscina; proceder por etapas. 3) Disolver la cantidad requerida en un recipiente con agua limpia (siempre añadir producto al agua, no al revés) y mezclar hasta dispersión completa para evitar puntos de alta concentración. 4) Con la bomba en funcionamiento, verter la solución diluida uniformemente alrededor de la periferia de la piscina o sobre el agua en movimiento. 5) Dejar circular al menos 2–4 horas y volver a medir pH; repetir el procedimiento hasta alcanzar el valor deseado. Medidas de seguridad: utilizar guantes y protección ocular, evitar inhalación del polvo y contacto prolongado con la piel; no mezclar con ácidos ni con otros químicos sin indicación; en caso de contacto, enjuagar con abundante agua y consultar ficha de seguridad.
MLC1686989139 | 130132003010 | Pincel Plano Hela 100% Cerda Pelo Oreja De Buey | Numero 8 | Características generales: Pincel plano Hela fabricado con 100% cerda natural de oreja de buey, diseñado para acabados profesionales en pinturas y barnices a base de solvente. La configuración plana y la densidad de las cerdas ofrecen alta capacidad de carga y liberación controlada del producto, permitiendo cortes precisos y superficies lisas. Mango de madera barnizada para agarre ergonómico y resistencia a la deformación, virola metálica remachada que asegura fijación estable de las cerdas. Presentación individual, variante número 8: equilibrio entre control y cobertura para trabajos de tamaño medio. Beneficios principales: excelente retención de producto, buena recuperación de la punta, mayor durabilidad con mantenimiento adecuado y acabado uniforme en esmaltes y barnices. | Especificaciones técnicas: SKU 130132003010 — Variante Nº 8. Ancho útil aproximado: 25 mm (número 8). Largo útil de cerdas: 35 mm aprox. Longitud total del pincel: ~185 mm. Peso aproximado: 40–50 g. Material de cerdas: 100% cerda natural (oreja de buey). Mango: madera barnizada; virola: acero remachado. Compatibilidad: ideal para pinturas al óleo, esmaltes sintéticos, barnices y productos a base de hidrocarburos; no recomendado para uso continuo con pinturas al agua (PVA/Latex) si se busca máxima durabilidad. Temperatura de uso: soporta condiciones de aplicación habituales; limpiar con diluyentes a temperatura ambiente. Normas de calidad: control de calidad industrial en proceso de fabricación; cierre de virola y cepillado de cerdas verificados por control visual. Vida útil: depende de uso y mantenimiento; limpieza y almacenamiento correctos prolongan su rendimiento. | Usos / aplicaciones: Aplicación y acabado de esmaltes y barnices en carpintería, puertas, marcos, muebles y molduras. Retoques y trabajos de mantenimiento en madera y superficies preparadas con imprimación. Uso profesional y doméstico para acabados lisos y líneas de corte definidas en superficies planas y bordes. No es la opción recomendada para grandes superficies con látex diluido; excelente para capas finales y trabajos que requieren control y aspecto uniforme. | Modo de uso sugerido: 1) Preparar la superficie: limpiar, lijar y eliminar polvo; aplicar imprimación si es necesario y dejar secar. 2) Cargar el pincel: introducir las cerdas en la pintura hasta 1/3 de su longitud y retirar el exceso presionando contra el borde del envase. 3) Aplicación: trabajar con trazos largos y continuos en la dirección de la veta o del acabado; mantener un ángulo de 10–30° para lograr un flujo uniforme. 4) Acabado: alisar la pasada final sin recargar para eliminar marcas; evitar repasar excesivamente sobre pintura semi-seca. 5) Limpieza y conservación: eliminar exceso con disolvente compatible (aguarrás o diluyente para esmaltes), lavar ligeramente, peinar cerdas y secar en posición horizontal o colgado con cerdas hacia abajo. 6) Seguridad: usar en áreas ventiladas y emplear guantes cuando se trabaje con disolventes.
MLC1687000353 | 130132013015 | Pincel Redondo Hela 100% Cerda Natural Tamaños Varios | Numero 10 | Características generales: Pincel redondo Hela con cerdas 100% naturales de cerdo de alta densidad; mango ergonómico de madera barnizada que aporta control y confort en el agarre; virola metálica reforzada que sujeta y alinea las cerdas. Color: cerdas natural claras y mango barnizado en tono madera. Presentación: empaque individual con funda protectora. Propiedades: excelente retención y entrega de pintura, punta cónica para precisión en detalles y bordes, alta resistencia al desgaste y mínima caída de fibras. Beneficios: acabado uniforme en superficies curvas y detalles, mayor rendimiento en pinturas y barnices a base solvente, durabilidad profesional con mantenimiento adecuado. | Especificaciones técnicas: SKU 130132013015 — Variante: Número 10 (nominal). Diámetro útil de cabeza ≈ 20 mm; largo de pelo ≈ 38 mm; largo total ≈ 210 mm; peso aproximado 45 g. Materiales: 100% cerda natural de porcino, mango de madera de haya barnizada, virola metálica niquelada. Compatibilidad: recomendado para pinturas al óleo, esmaltes sintéticos y barnices; uso limitado con acrílicos a base agua (se recomienda prueba previa). Temperatura de uso: -10 °C a 60 °C (condiciones de manipulación y secado habituales). Calidad: selección y alineado mecánico de fibras, fijación reforzada en virola; control de calidad industrial. Duración estimada: alta resistencia según frecuencia de uso y mantenimiento; vida útil prolongada si se limpia y guarda correctamente. | Usos / aplicaciones: Aplicaciones en carpintería y ebanistería para barnizados y retoques finos; pintura y acabado de muebles, molduras y marcos; restauración y trabajos de detalle en metal con esmaltes sintéticos; retoques en puertas y ventanas; manualidades y modelismo para trazos precisos. Ideal para tareas que requieren control en zonas curvas, contornos y remates. | Modo de uso sugerido: 1) Preparación: retirar el embalaje y comprobar la alineación de las cerdas; si es necesario, enjuagar brevemente para eliminar polvo de fabricación. 2) Carga de pintura: humedecer ligeramente y sumergir 1/3 a 1/2 de la longitud de las cerdas en el producto a aplicar; retirar el exceso en el borde del envase. 3) Aplicación: realizar trazos controlados con la punta cónica para detalles y movimientos circulares o paralelos según la superficie; mantener ángulo y presión constantes para acabado uniforme. 4) Secado: respetar tiempos de secado del producto aplicado antes de repasar. 5) Limpieza y mantenimiento: para pinturas a base de solvente use aguarrás o diluyente, luego lavar con agua y jabón; para sintéticos enjuagar con disolvente adecuado; no dejar en remojo prolongado; peinar y recomponer cerdas, secar en posición horizontal o colgado con punta hacia abajo. 6) Seguridad: trabajar en área ventilada, usar guantes al manipular disolventes y evitar contacto prolongado con la piel.
MLC1509011347 | 180201101016 | Malla Raschel 80% Sombra 4.2 Mts X 10 Metros Largo (42mts2) | AZUL Y BLANCO | Características generales: Malla Raschel manufacturada en polietileno de alta densidad (HDPE) con tejido Raschel, factor de sombra 80% diseñado para control solar y protección. Presentación en rollo color azul y blanco con acabado bicolor que mejora la difusión de luz y reduce deslumbramiento. Tejido entrelazado con hilos monofilamento y multifilamento, con aditivos estabilizantes UV y tratamiento antimoho, que proporcionan alta resistencia a la tracción, desgarre y envejecimiento por radiación solar. Producto pensado para protección de cultivos, áreas recreativas, pérgolas y cerramientos temporales; facilita ventilación y drenaje mientras reduce la radiación directa y aumenta privacidad. SKU: 180201101016. Variante: AZUL Y BLANCO. | Especificaciones técnicas: Dimensiones: 4,20 m de ancho x 10,00 m de largo (superficie total 42,0 m²). Material: polietileno de alta densidad (HDPE) con hilos multifilamento y monofilamento; tejido Raschel. Factor de sombra: 80% (aplicación agrícola/arquitectónica). Peso aproximado del tejido: rango industrial típico para mallas Raschel de sombra (capa estabilizada); consultar ficha técnica para peso exacto por m². Tratamiento: estabilizante UV incorporado durante la extrusión; protección contra rayos UV y aditivo antifúngico. Temperatura de uso recomendada: -30 °C a +80 °C. Resistencia mecánica: alta tenacidad a la tracción y resistencia al desgarre; tolerancia a la exposición continua al sol con vida útil estimada en condiciones normales de 4–6 años (dependiendo de exposición y mantenimiento). Compatibilidad de uso: soporta fijación con bridas, alambre galvanizado, ojales y perfiles de sujeción; apta para estructuras metálicas y de madera. Normas: fabricada bajo controles de calidad industriales para mallas tejidas y aditivos UV; ver etiqueta para datos de lote y procedencia. | Usos / aplicaciones: Protección solar y control de radiación en invernaderos, viveros y cultivos en campo abierto; sombreados para áreas deportivas, pérgolas, estacionamientos y terrazas; cerramientos para obras temporales y defensa de privacidad en balcones y jardinería. También se utiliza como cortaviento parcial, protección contra aves y soporte provisional en transporte de carga ligera. Ejemplos prácticos: instalar sobre estructuras de cultivo para reducir estrés térmico en plantas; cubrir patios o pérgolas para crear zonas de sombra; delimitar obras o eventos al aire libre para control visual y reducción de polvo. | Modo de uso sugerido: 1) Verificar superficie y medir trazado donde se instalará; confirmar que la orientación y pendiente permitan drenaje. 2) Desenrollar la malla sobre la estructura y alinearla en el sentido del ancho (4,20 m corresponde al ancho del rollo). 3) Acondicionar los puntos de anclaje: colocar ojales o cinta de refuerzo en los bordes si no existen, y decidir separaciones de sujeción cada 30–50 cm según carga de viento. 4) Fijar temporalmente con pinzas o clavos para tensar la malla; luego asegurar con bridas UV, alambre galvanizado o pasadores en las estructuras metálicas o de madera. 5) Tensar uniformemente para evitar bolsas o arrugas; en empalmes superponer 10–15 cm y fijar con puntos de sujeción contínuos. 6) Comprobar tensión final, cortar exceso y ocultar bordes con perfiles o cintas protegiendo de fricción. Recomendaciones de seguridad y mantenimiento: usar guantes y protección ocular durante la instalación; evitar usar disolventes para la limpieza; lavar con agua y detergente neutro si es necesario; revisar fijaciones periódicamente y reemplazar en caso de abrasión severa.
MLC1687005057 | 180203052010 | Manguera Hoffens Reforzada 3/4 20 Mts Riego Jardin | Verde Oscuro | Características generales: Manguera Hoffens reforzada diseñada para riego de jardín y usos domésticos. Construida en PVC de alta resistencia con refuerzo interior de malla poliéster para mayor rigidez y resistencia a la presión. Color Verde Oscuro, presentación en rollo de 20 metros. Ofrece buena flexibilidad para maniobra en exteriores, resistencia a abrasión y rayos UV, y compatibilidad con racores y accesorios estándar de 3/4". Beneficios: mayor caudal respecto a diámetros menores, montaje y almacenamiento sencillo, larga vida útil en condiciones de uso doméstico y resistencia a pliegues y dobleces moderados. | Especificaciones técnicas: Diámetro nominal: 3/4" (aprox. 19 mm interior). Diámetro exterior aproximado: 25 mm. Longitud: 20 metros. Material: PVC extruido con refuerzo de malla poliéster. Peso aproximado del rollo: 1.9 kg. Presión de trabajo recomendada: hasta 10 bar; presión máxima de rotura orientativa: 30 bar (valores sujetos a condiciones de uso). Rango de temperatura de uso: -5 °C a 45 °C. Compatibilidad: adaptadores y racores estándar 3/4" (rosca/enchufe rápido). Normas y seguridad: fabricada conforme a prácticas industriales para mangueras de riego; no está certificada para consumo de agua potable. Vida útil estimada: 3–5 años según uso, condiciones de almacenamiento y mantenimiento. | Usos / aplicaciones: Riego de jardines, huertas y macizos florales; conexión a aspersores, pistolas de riego y sistemas de riego por aspersión; lavado de automóviles y superficies exteriores; llenado de piletas domésticas y traslado de agua en tareas de mantenimiento. Adecuada para uso residencial y aplicaciones ligeras en mantenimiento de áreas verdes. | Modo de uso sugerido: 1) Antes de la primera instalación inspeccione la manguera en busca de daños visibles. 2) Desenrolle la manguera completamente y evite torsiones pronunciadas. 3) Conecte el extremo al grifo o válvula usando un racor 3/4" adecuado; ajuste la rosca o acople rápido firmemente sin forzar. 4) Abra la llave de paso lentamente para evitar golpes de ariete; verifique que no haya fugas en conexiones. 5) Ajuste la presión de trabajo según el accesorio instalado (aspersor, pistola, etc.). 6) Evite arrastrar la manguera sobre bordes cortantes y no someta a tracción excesiva. 7) Tras su uso drene el agua residual y almacene enrollada en un lugar sombreado y seco para prolongar la vida útil. 8) No utilice la manguera para transportar líquidos corrosivos, combustibles ni agua para consumo humano si no está certificada; repare cortes menores con cinta específica para mangueras o reemplace si el daño compromete la integridad.
MLC1751814084 | 130121105000 | Pasta Muro Interior 1 Kilo F-6 Tajamar Rellena Repara Nivela | Pasta Muro Interior 1 Kilo F-6 Tajamar Rellena Repara Nivela | Características generales: Pasta en presentación lista para uso formulada para reparación y nivelación de muros interiores. Composición en pasta a base de cargas minerales y polímeros de dispersión que proporcionan buena adherencia y trabajabilidad. Color blanco natural, textura fina (grado F-6) de fácil extendido y lijado. Diseñada para rellenar grietas, picaduras y desniveles, facilita la obtención de superficies uniformes antes del pintado. Baja contracción, buena estabilidad dimensional y resistencia a fisuración una vez curada. Envase práctico de 1 kg, cerrado hermético para conservación. | Especificaciones técnicas: Peso neto: 1 kg. Variante: F-6 (textura fina). Tipo de material: pasta de relleno a base de cargas minerales y polímeros acrílicos. Compatibilidad: aplica sobre yeso, revoques cementicios, placas de yeso (drywall) y superficies pintadas estables. Temperatura de uso recomendada: 5 °C a 35 °C. Espesor máximo por capa recomendado: 2–3 mm; varias capas para mayores profundidades. Secado aproximado por capa: secado al tacto 30–60 min (dependiendo de humedad y espesor); lijado y pintado recomendable después de 2–4 horas en condiciones estándar. Almacenamiento: 12 meses en envase cerrado, en lugar seco y fresco. SKU: 130121105000. | Usos / aplicaciones: Reparación de grietas capilares y fisuras en muros interiores, relleno de agujeros y huecos por tornillos o tacos, nivelación de pequeñas irregularidades y juntas en placas de yeso, acabado de parches de albañilería antes del pintado. Ejemplos prácticos: igualar zonas reparadas tras cambio de enchufes; alisar empalmes entre paneles de yeso; corregir picaduras en paredes de dormitorios, pasillos y salas; preparar superficies para aplicar pintura de acabado. | Modo de uso sugerido: 1) Preparación: retirar polvo, pintura suelta y grasa; la superficie debe estar seca y estable. 2) Homogeneizar: abrir envase y mezclar con espátula si hubiera separación de fase; producto listo para usar (no diluir). 3) Aplicación: aplicar con espátula o llana en capas finas (máx. 2–3 mm por pasada), presionando para rellenar por completo la cavidad. 4) Repetir: para profundidades mayores aplicar sucesivas capas dejando secar entre cada una. 5) Acabado: una vez seco, lijar con lija fina (grano 150–220) hasta obtener superficie lisa. 6) Limpieza: retirar polvo con paño húmedo antes de imprimar o pintar. 7) Seguridad: usar guantes y buena ventilación; evitar contacto prolongado con la piel y ojos; mantener fuera del alcance de los niños.
MLC1687011847 | 130403002005 | Anticorrosivo Mate Fast 900ml Para Fierro Acero Y Rejas | Negro | Características generales: Anticorrosivo Mate Fast formulado para protección y acabado en superficies metálicas. Presentación en envase hermético de 900 ml en variante color Negro con acabado mate. Fórmula de secado rápido y alta adherencia que crea una barrera protectora contra la oxidación y la humedad; buena cubrición y resistencia al roce y al impacto leve. Ideal para aplicación directa sobre fierro, acero y rejas para mantenimiento y protección prolongada en ambientes residenciales y comerciales. Beneficios: reduce la formación de óxido, unifica el acabado en superficies reparadas y facilita futuras repinturas. | Especificaciones técnicas: Volumen: 900 ml. Variante / color: Negro (SKU: 130403002005). Acabado: mate. Base: formulación sintética anticorrosiva de secado rápido. Densidad aproximada: 1,05–1,20 g/ml. Rendimiento aproximado: 10–12 m²/litro por mano (dependiendo de porosidad y preparación). Secado al tacto: 15–30 minutos; repintado recomendado: 4–8 horas según condiciones. Temperatura de aplicación: 10–35 °C. Temperatura de almacenamiento: 5–30 °C, alejado de heladas y fuentes de calor. Compatibilidad: diseñado para fierro y acero; adherencia adecuada sobre metales limpios, lijados y desengrasados. Vida útil del producto sin abrir: aprox. 24 meses en condiciones normales de almacenamiento. Cumple controles técnicos internos de calidad para recubrimientos anticorrosivos de uso domiciliario e industrial ligero. | Usos / aplicaciones: Protege y embellece rejas, portones, barandas, protecciones metálicas, puertas de metal, marcos y estructuras de acero en fachadas y terrazas. Uso recomendado para mantenimiento preventivo y reparación de pequeñas áreas oxidadas antes de repintar. Aplicable en talleres, industrias ligeras, condominios y obras de remodelación donde se requiera un acabado mate y protección anticorrosiva. Ejemplos prácticos: repintar rejas exteriores después de cepillado, proteger marcos de ventanas metálicas, mantenimiento de puertas de garaje y barandales de escaleras. | Modo de uso sugerido: 1) Preparación: eliminar polvo, grasa y pintura suelta con cepillo de alambre, lija o decapante; desengrasar con un solvente compatible y dejar secar completamente. 2) Reparación: lijar bordes y zonas con óxido hasta metal sano; retirar residuos. 3) Homogeneizar: agitar el envase en forma vertical durante 1–2 minutos hasta homogenizar el producto. 4) Dilución (si fuera necesario para pistola): diluir según recomendación del fabricante (usar disolvente compatible) y filtrar. 5) Aplicación: aplicar con brocha, rodillo o pistola en capas finas y uniformes; mantener una distancia y velocidad constantes si se usa pistola. 6) Capas: aplicar 1–2 manos según cobertura; respetar tiempo de repintado entre manos (4–8 horas). 7) Secado final: dejar curar 24–48 horas para uso liviano; 7 días para exposición máxima. 8) Seguridad y limpieza: trabajar en áreas ventiladas, usar guantes, gafas y máscara respiratoria; conservar lejos de llamas; limpiar herramientas con disolvente adecuado. Desechar envase y restos conforme a normativas locales.
MLC1864994304 | 110407002006 | Tapa Tubo Pvc Gris Sanitario 50mm Pack 10 Und | Tapa Tubo Pvc Gris Sanitario 50mm Pack 10 Und | Características generales: Tapa final para tubería sanitaria fabricada en PVC rígido (cloruro de polivinilo) de color gris, diseñada para cierre estanco de conductos de 50 mm. Presentación en pack de 10 unidades. Ofrece resistencia a la corrosión, a productos químicos domésticos y a la humedad; buena rigidez mecánica para protección de extremos y terminaciones. Beneficios: instalación rápida, acabado prolijo en sistemas de desagüe y ventilación, evita entrada de residuos, insectos y olores, y protege el interior de la tubería durante obras o mantenimiento. | Especificaciones técnicas: Diámetro nominal: 50 mm (compatible con tubos sanitarios DN50). Tipo de material: PVC rígido (uPVC) para accesorios de fontanería. Color: gris. Sistema de unión: diseñado para inserción en tubo con posibilidad de fijación mediante adhesivo cementante para PVC o junta según la versión de ajuste. Temperatura de servicio: recomendada entre -10 °C y +60 °C en condiciones normales de uso. Durabilidad: vida útil prolongada en instalaciones sanitarias (uso típico superior a 20 años). Compatibilidad: tuberías y accesorios PVC para desagüe y ventilación DN50; no recomendado para agua en presión alta salvo verificación del sistema. Normativa: fabricado conforme a las prácticas habituales para accesorios de PVC en instalaciones sanitarias; verificar normativas locales y requisitos de cementado/ensayo. SKU: 110407002006. | Usos / aplicaciones: Cierre final de tramos de tubería en instalaciones sanitarias y de drenaje; protección de extremos durante transporte y obra; cierre temporal para pruebas de estanqueidad y presión baja; terminación de desagües, ventilaciones y bajantes; sellado de ramales no utilizados en reformas. Ejemplos prácticos: tapar un tubo de desagüe de lavabo durante la instalación del aparato, proteger bocas de descarga en obras en construcción, cerrar una salida de ventilación provisionalmente para realizar pruebas de fuga. | Modo de uso sugerido: 1) Verificar que la tapa corresponde al diámetro del tubo (50 mm) y que la superficie de inserción esté limpia y libre de virutas o grasa. 2) Cortar y desbarbar el extremo del tubo perpendicularmente para asegurar contacto total. 3) Probar encaje en seco para comprobar profundidad y ajuste. 4a) Si la unión será permanente: aplicar primer y/o cementante para PVC según recomendaciones del fabricante del adhesivo, extender una capa uniforme en el interior de la tapa y en el exterior del tubo, insertar rápidamente hasta la profundidad marcada y mantener en posición hasta que el pegamento fije (seguir tiempos de secado del adhesivo). 4b) Si la unión será temporal o de encaje: insertar la tapa con presión uniforme hasta que asiente; opcionalmente usar una junta de goma o cinta de sellado para mayor estanqueidad. 5) Tras fijación con adhesivo, respetar el tiempo de curado antes de someter a pruebas o carga. 6) Manipular con guantes y en área ventilada si se usan primers o cementantes; seguir las instrucciones de seguridad del adhesivo.
MLC1687024251 | 130403002010 | Anticorrosivo Mate Fast 900ml Para Fierro Acero Y Rejas | Rojo | Características generales: Pintura anticorrosiva de acabado mate formulada específicamente para hierro, acero y rejas. Presentación en envase de 900 ml, color Rojo (variante). Composición a base de resinas y pigmentos con inhibidores de corrosión que promueven adherencia sobre metales ferrosos; ofrece película uniforme, bajo brillo (mate) y resistencia a la intemperie y a la humedad. Beneficios: protección preventiva contra la oxidación, fácil aplicación con brocha o rodillo, secado rápido para reducción de tiempos de trabajo y acabado estético apto como capa final o como imprimación en sistemas de protección de metales. SKU: 130403002010. | Especificaciones técnicas: Contenido: 900 ml. Tipo de producto: pintura anticorrosiva de acabado mate para metales ferrosos. Rendimiento aproximado: 6–10 m²/L por capa (variable según porosidad y método de aplicación). Secado al tacto: 15–30 minutos (aprox.); repintado entre manos: 1–2 horas; curado total: hasta 7 días. Temperatura de aplicación recomendada: 5–35 °C. Almacenamiento: conservar en lugar seco y fresco, temperatura 5–30 °C; vida útil en envase cerrado: 24 meses. Compatible con hierro, acero, rejas y superficies metálicas previamente preparadas; adherencia óptima sobre metal limpio y desoxidado. Cumple prácticas industriales de protección anticorrosiva para uso residencial y comercial. | Usos / aplicaciones: Protege y decora rejas, puertas metálicas, barandas, cercos, marcos, estructuras de herrería, muebles metálicos, perfiles y piezas de acero o hierro. Indicado para trabajos de mantenimiento y renovación en exterior e interior (terrazas, fachadas, talleres), así como para aplicaciones industriales ligeras donde se requiera inhibición de corrosión y acabado mate. Ejemplos: repintado de rejas de balcón, protección de puertas metálicas de acceso, mantenimiento de barandas en ambientes húmedos. | Modo de uso sugerido: 1) Preparación: retirar pintura suelta, escamas de óxido y suciedad con cepillo de alambre, lijado o decapado; desengrasar con solvente apropiado y eliminar polvo y humedad. 2) Homogeneizar: agitar el envase enérgicamente durante 1–2 minutos antes de usar. 3) Aplicación: aplicar sobre superficie seca y limpia con brocha de cerdas sintéticas, rodillo de pelo corto o pistola; para pistola consultar dilución en etiqueta; aplicar una o dos capas finas y uniformes. 4) Secado y repintado: esperar 1–2 horas entre manos (según temperatura y ventilación); si la superficie requiere mejor adherencia lijar fino entre capas. 5) Seguridad: trabajar en áreas ventiladas, usar guantes, protección ocular y mascarilla contra vapores; evitar contacto con piel y llamas abiertas. 6) Limpieza de herramientas: limpiar brochas y rodillos con diluyente recomendado según etiqueta antes de que la pintura seque.
MLC2343562654 | 160102101005 | Armario De Cocina Con 2 Bisagras, 35 Mm, Curvado | - | Características generales: Armario de cocina diseñado con puerta curvada de estética contemporánea; carcasa y puerta fabricadas en tablero MDF laminado con acabado melamínico resistente a rayones y humedad ligera. Color blanco mate (opción neutra para integración en cocinas modernas). Equipo con 2 bisagras metálicas de cazoleta curva Ø35 mm que permiten montaje oculto y apertura fluida. Presentación lista para montaje en pared (cuerpo y puerta preparados), con herrajes incluidos. Resistente al uso doméstico: estructura rígida, unión reforzada en cantos y superficie fácil de limpiar. Beneficios: optimiza espacio vertical, mejora estética con puerta curvada, facilita montaje y ajuste de puertas, aumenta durabilidad frente a uso cotidiano. | Especificaciones técnicas: SKU 160102101005. Cazoleta de bisagra: 35 mm de diámetro. Espesor de carcasa: 15 mm; espesor de puerta: 18 mm. Materiales: MDF con laminado melamínico (superficie) y bisagras de acero zincado. Apertura aproximada: 90–110°. Capacidad de carga recomendada: hasta 20 kg distribuido uniformemente en el gabinete (máx. 5–6 kg por bisagra en la puerta). Temperatura de uso recomendada: -20 °C a 60 °C; no apto para exposición continua a vapor directo sin ventilación. Peso unitario aproximado: 8–12 kg (variable según dimensiones). Normas de calidad aplicables: fabricado conforme a prácticas de industria del mueble (control de calidad en pegado y herraje); tornillería y bisagras con recubrimiento anticorrosión. Duración estimada: más de 10 años en uso doméstico estándar con mantenimiento básico. | Usos / aplicaciones: Diseñado para almacenamiento en cocinas residenciales: vajilla, vasos, especieros, recipientes plásticos y pequeños electrodomésticos ligeros. Ideal para instalación como mueble alto sobre encimeras o zonas de servicio; también aplicable en muebles de baño, lavandería, oficinas o talleres domésticos donde se requiera una puerta curvada estética. Ejemplos prácticos: mueble sobre placa de cocina para guardar platos y condimentos; gabinete sobre lavaplatos para detergentes; almacenamiento en despensas modulares. | Modo de uso sugerido: 1) Verificar la superficie de montaje: localizar montantes o emplear tarugos adecuados para la pared. 2) Preparar herramientas: taladro, nivel, destornillador Phillips, cinta métrica y lápiz. 3) Posicionar y marcar: sostener el armario en la altura deseada, nivelar y marcar puntos de fijación. 4) Perforar y colocar tarugos: usar tarugos apropiados para el tipo de muro (concreto, ladrillo o durlock). 5) Fijar la carcasa: atornillar la trasera del armario a la pared con tornillos largos y firmes; comprobar nivel. 6) Ajustar bisagras y puerta: si las bisagras no vienen montadas, atornillar las cazoletas en la puerta y la placa de montaje en el interior del cuerpo; colgar la puerta y regular con los tornillos de ajuste para alineación vertical, horizontal y profundidad. 7) Comprobación final: abrir/cerrar varias veces para verificar funcionamiento; no sobrecargar estantes; distribuir peso uniformemente. 8) Mantenimiento: limpiar con paño húmedo y detergente neutro; evitar productos abrasivos y exposición prolongada a vapor.
MLC2313132522 | 100302002000 | Alambre Negro Nº14 (1 Kg Aprox) | Negro | Características generales: Alambre negro Nº14 confeccionado en acero bajo carbono recocido con acabado negro aceitado. Presentado en rollo de aprox. 1 kg para uso manual e industrial ligero. Material maleable y dúctil que facilita el doblado y anudado sin fracturarse; ofrece buena conformabilidad y resistencia a la fatiga por flexión en aplicaciones de sujeción. No es galvanizado ni inoxidable; recomendándose protección adicional contra corrosión en ambientes agresivos. Beneficios: fácil manipulación con herramientas manuales, ideal para ataduras, fijaciones temporales y trabajos de montaje que requieren flexibilidad y ajuste rápido. | Especificaciones técnicas: Calibre: Nº14 (AWG 14) — diámetro aproximado 1,63 mm (≈1,6 mm). Peso: rollo ≈1 kg. Longitud aproximada por kg: ~60 m (variación según tolerancia de diámetro). Material: acero bajo carbono recocido (alambre recocido/annealed). Acabado: negro aceitado. Temperatura de uso recomendada: -10 °C a 60 °C (uso en condiciones ambientales normales; evitar exposición a llamas o temperaturas extremas). Compatibilidad: apto para ataduras y fijaciones en hormigón, malla electrosoldada, cercos y embalajes; no indicado como elemento estructural permanente ni para aplicaciones en contacto continuo con agua salina sin protección anticorrosiva. Normas de calidad: fabricado según especificaciones comerciales de alambre recocido; para requerimientos normativos específicos o certificados solicite ficha técnica del proveedor. Vida útil: adecuada para aplicaciones temporales y de uso interior/industrial protegido; la durabilidad depende de la exposición ambiental y protección anticorrosiva aplicable. | Usos / aplicaciones: Atado de armaduras y varillas en encofrados y obra civil; fijación de mallas y cercos; sujeción y cierre en embalaje y paletizado; colgado y montaje ligero en carpintería, herrería y jardinería; reparaciones y bricolaje donde se requiere un alambre flexible y fácil de torsionar. Ejemplos prácticos: atar estribos en armado de losas, asegurar postes provisionales, fijar ramajes o tutores en huertos, cerrar cajas o fardos para transporte. | Modo de uso sugerido: 1) Verifique el área de trabajo y use equipo de protección: guantes resistentes y protección ocular. 2) Mida la longitud necesaria y desenrolle el alambre con cuidado desde el rollo para evitar rebotes. 3) Corte con alicate de corte adecuado al diámetro Nº14. 4) Realice la sujeción inicial formando una vuelta o nudo simple alrededor del elemento a unir. 5) Torsione el alambre con alicates de punta o de corte para ajustar la tensión hasta la fijación deseada; evitar sobretorcer para no debilitar la zona de corte. 6) Si requiere acabado más seguro, doble el extremo hacia la pieza o coloque una abrazadera según corresponda. 7) Almacene el rollo en lugar seco y protegido de la intemperie para minimizar corrosión y prolongar su vida útil.
MLC1687025719 | 130132013020 | Pincel Redondo Hela 100% Cerda Natural Tamaños Varios | Número 12 | Características generales: Pincel redondo Hela con fibras 100% cerda natural de cerdo, diseñado para aplicación profesional de pinturas y barnices a base de solvente. Mang o ergonómico de madera barnizada para agarre firme y virola metálica niquelada de alta sujeción que evita la pérdida de cerdas. Forma redonda con punta definida que permite trazos finos y control en detalles, acabado uniforme y buena retención de pigmento. Presentación en unidad individual, ideal para trabajos de retoque, molduras y acabados con alta exigencia de precisión y durabilidad. | Especificaciones técnicas: Tamaño de variante: Número 12 (penacho aprox. 12 mm de diámetro); longitud total aproximada 190 mm; longitud de cerda aprox. 28 mm; material de cerdas: 100% cerda natural (porcina); mango: madera barnizada; virola: metal niquelado. Peso aproximado 35–45 g (unidad). Compatibilidad: formulaciones a base de aceite, esmaltes sintéticos, barnices y fondos con solvente. Temperatura de uso recomendada: -10 °C a 60 °C; no recomendado para uso continuo con pinturas 100% acrílicas a base de agua. Durabilidad: alta resistencia al desgaste con limpieza y mantenimiento adecuados; vida útil extendida en uso profesional. Controles de calidad: selección y desempolvado de cerdas en fábrica, sujeción mecánica reforzada en virola. | Usos / aplicaciones: Ideal para retoques, perfilado y trabajos de detalle en carpintería, puertas, marcos, molduras, trabajos de esmalte y restauración. Uso profesional en talleres, pintores contratistas y aficionados avanzados que requieren definición de línea y control de flujo. Ejemplos: pintar bordes y esquinas de puertas con esmalte sintético; aplicar barniz de poro abierto en molduras; retoques en muebles lacados; delineado en trabajos decorativos. | Modo de uso sugerido: 1) Antes del primer uso, inspeccionar y retirar partículas sueltas con un paño seco. 2) Si procede, humedecer ligeramente las cerdas en el solvente recomendado por la pintura (aguarrás o disolvente compatible) para mejorar la flexibilidad. 3) Cargar el pincel con pintura sin sobrecargar: sumergir solo hasta 1/3 de la longitud de las cerdas. 4) Aplicar con trazos controlados y uniformes, manteniendo ángulo de trabajo según el efecto deseado. 5) Entre cargas, eliminar exceso en el borde del recipiente. 6) Al finalizar, limpiar inmediatamente con el disolvente adecuado para la pintura utilizada; lavar después con jabón y agua si procede, enjuagar y moldear las cerdas para secado. 7) Secar colgado o con las cerdas hacia arriba, y almacenar en lugar seco y ventilado.
MLC2856090330 | 110104203080 | Mecha Estufa Corona Rx-2485 65 Mm Zetacom Certificada Sec | - | Características generales: Mecha de reemplazo para estufas a combustible líquido, fabricada con fibra de vidrio tratada y fibras textiles de alta capilaridad, con anillo metálico de refuerzo. Color natural (blanco/beige), presentación como repuesto sellado listo para instalación. Diseñada para proporcionar absorción y alimentación uniforme de combustible, resistencia a la combustión continua y desgaste por fricción; reduce humos y variaciones de llama, optimizando rendimiento térmico y eficiencia del equipo. Certificada por la SEC para cumplimiento de seguridad y calidad en aplicaciones domésticas. | Especificaciones técnicas: Diámetro nominal 65 mm; altura útil de mecha 18 mm (aprox., ajustable en la mayoría de portamechas); diámetro interior del collar 22 mm; peso aproximado 35 g. Material: fibra de vidrio tratada con recubrimiento antiabrasión y fibras textiles capilares; anillo de soporte en acero inoxidable. Compatibilidad: diseñada especialmente para Estufa Corona RX-2485 y compatible con estufas a parafina/petróleo que utilicen portamechas de 65 mm. Normas: certificación SEC (seguridad eléctrica y combustibles). Temperatura de trabajo continua soportada hasta 400 °C; vida útil estimada 6–12 meses en uso doméstico normal (dependiente del tipo de combustible, frecuencia de uso y mantenimiento). | Usos / aplicaciones: Reemplazo original en estufas domésticas a parafina/petróleo para recuperar rendimiento de combustión y seguridad; adecuado para cocción y calefacción en hogares, talleres y situaciones de emergencia; uso en mantenimiento preventivo de equipos y en labores de reparación técnica en servicio posventa. Ideal cuando la llama es inestable, hay consumo excesivo de combustible o presencia de humo. | Modo de uso sugerido: 1) Apague la estufa y deje enfriar completamente. 2) Retire la tapa y el quemador según el manual del equipo. 3) Extraiga la mecha vieja con cuidado y limpie el portamechas de residuos y sedimentos. 4) Inserte la nueva mecha asegurando que el anillo metálico asiente correctamente en el soporte; compruebe que la mecha esté centrada y sin torsiones. 5) Ajuste la altura de la mecha según especificaciones del equipo (comienzo de llama uniforme, recomendación general: 3–5 mm por encima del borde del quemador para pruebas iniciales). 6) Vuelva a montar el quemador y la tapa, llene el depósito si corresponde y realice una prueba de encendido en área ventilada. 7) Observe la llama durante los primeros minutos y ajuste la altura para obtener llama estable y sin humo. Precauciones: use guantes, realice la operación con el equipo frío, mantenga el área ventilada y evite derrames de combustible.
MLC1687027439 | 130132003005 | Pincel Plano Hela 100% Cerda Pelo Oreja De Buey | Numero 6 | Características generales: Pincel plano Hela tamaño número 6 fabricado con 100% cerda natural de "pelo oreja de buey". Presenta un cuerpo plano de alta densidad de cerdas que ofrece excelente capacidad de carga y liberación controlada de producto. Virola metálica resistente y fijación reforzada que asegura mínima pérdida de pelos. Mango ergonómico en madera lacada para agarre cómodo y control del trazo. Diseñado para obtener acabados lisos en barnices, esmaltes y pinturas a base de disolvente; buena recuperación de la punta y resistencia al desgaste por fricción y uso con solventes. Presentación individual, destinado tanto a uso profesional como doméstico. | Especificaciones técnicas: Ancho de corte aprox. 25 mm (referencia talla número 6). Largo total aproximado 185 mm; largo de cerdas aprox. 22 mm. Peso neto aproximado 45 g. Material de cerdas: 100% cerda natural (pelo oreja de buey). Virola: aluminio niquelado; mango: madera lacada. Compatibilidad: óptimo para pinturas al óleo, esmaltes sintéticos, barnices y poliuretanos; uso desaconsejado para pinturas 100% base agua (látex/acrílico) por absorción y pérdida de forma. Temperatura de uso recomendada: -10 °C a 60 °C. Duración estimada: alta durabilidad en función del mantenimiento (uso profesional prolongado: meses a más de un año según frecuencia y limpieza). Resistencia química: buena frente a aguarrás, trementina y diluyentes orgánicos. | Usos / aplicaciones: Aplicación y acabado de barnices y lacas en carpintería, muebles, puertas y marcos; colocación de esmaltes sintéticos sobre metal y madera; retoques y terminaciones en restauración y ebanistería; imprimaciones y selladores a base de disolvente. Ejemplos prácticos: barnizar puertas interiores con poliuretano en capas lisas; aplicar esmalte sintético en superficies metálicas previamente imprimadas; retoques puntuales en muebles de madera maciza. | Modo de uso sugerido: 1) Preparar la superficie: lijar, eliminar polvo y grasas; aplicar imprimación si es necesario y dejar secar. 2) Preparar el pincel: retirar protector y, si es la primera vez, humedecer ligeramente las cerdas con el diluyente recomendado para la pintura a utilizar. 3) Cargar pintura: sumergir las cerdas hasta 1/3 de su longitud; retirar el exceso apoyando en el borde del recipiente. 4) Aplicación: ejecutar trazos largos y uniformes, mantener un ángulo de trabajo aproximado de 30–45° y seguir la veta o dirección del trabajo para evitar marcas. 5) Capas y secado: respetar tiempos de secado del producto entre capas; lijar ligero entre capas si se requiere mayor adherencia. 6) Limpieza y mantenimiento: limpiar inmediatamente tras su uso con el disolvente correspondiente (aguarrás/trementina) y posteriormente lavar con agua y jabón si procede; enjuagar, dar forma a la punta con los dedos y secar colgado o apoyado con la virola elevada. 7) Almacenamiento: guardar en lugar seco, protegido y con funda si es posible. Precauciones: usar en área ventilada y evitar contacto prolongado con disolventes; utilizar guantes si es necesario.
MLC3042121934 | 180901123005 | Banderines Fiestas Patrias Chile Guirnaldas Tela 20u X 7mts | Banderines Fiestas Patrias Chile Guirnaldas Tela 20u X 7mts | Características generales: Guirnalda de banderines diseñada para celebraciones de Fiestas Patrias con motivos de la bandera de Chile; confeccionada en tela poliéster de alta densidad con acabado mate y costuras reforzadas en cada pieza. Presentación: guirnalda continua de 7 metros que integra 20 banderines unitarios en colores patrios (rojo, blanco y azul). Construcción: cinta soporte de polipropileno cosida que mantiene la separación y orientación de las banderolas. Resistencia y beneficios: material ligero, de secado rápido y resistente al desgaste por manipulación; apta para usos interiores y exteriores ocasionales, reutilizable y fácil de almacenar; diseño vistoso que mejora la visibilidad en eventos y fachadas. | Especificaciones técnicas: SKU 180901123005; longitud total 7,0 m; cantidad de banderines 20 unidades; dimensiones aproximadas por banderín: base 16 cm x altura 22 cm; ancho cinta soporte: 2,5 cm; material banderines: poliéster 100% (tejido sintético de alta densidad); material cinta: polipropileno; peso neto del paquete aproximado: 140 g; temperatura de uso recomendada: -10 °C a 50 °C; resistencia: manejo de exposición solar moderada y salpicaduras de agua; costuras reforzadas para mayor durabilidad; acabados sin plomo y materiales no tóxicos; fabricado bajo control de calidad y métodos industriales estándar. | Usos / aplicaciones: Decoración de eventos patrios, celebraciones institucionales, ferias y locales comerciales; adornar fachadas, balcones, corredores, patios y carpas; ambientación de escuelas, oficinas y restaurantes durante conmemoraciones; montaje rápido en puestos de venta o kioscos para llamar la atención del público. Ejemplos prácticos: guirnalda superior para entrada de local comercial; borde de toldo en ramadas; decoración de escenario o tarima en actos cívicos. | Modo de uso sugerido: 1) Medir la distancia a decorar y confirmar que 7 m cubren el tramo o planificar empalmes; 2) Desenrollar la guirnalda sobre una superficie plana y comprobar integridad de las costuras y banderines; 3) Sujetar un extremo con cinta adhesiva resistente, clavo pequeño o brida plástica según el soporte disponible; 4) Extender la guirnalda manteniendo ligera tensión y fijar el extremo opuesto asegurando que la cinta soporte quede alineada; 5) Si es necesario, fijar puntos intermedios para evitar oscilaciones en días de viento; 6) Para montaje en interiores usar cinta de doble cara o ganchos removibles para no dañar superficies; 7) Para almacenamiento limpiar con paño seco o húmedo sin frotar agresivamente, secar completamente y enrollar sin plegar para evitar marcas; 8) Seguridad: mantener alejado de fuentes de calor y llama directa; no emplear como elemento de sujeción de cargas ni cuerda de seguridad.
MLC1687037939 | 130105002007 | Esmalte Sintetico 1 Gl Fast Metal Madera Y Concreto 3.78 Ml | Negro Brillante | Características generales: Esmalte sintético en presentación lata de 1 galón (3.78 L) color Negro Brillante. Formulado a base de resinas alquídicas/sintéticas que proporcionan acabado brillante, alto poder cubriente y buena nivelación. Diseñado para adherirse sobre metal, madera y concreto cuando las superficies están adecuadamente preparadas. Ofrece rápida formación de película, resistencia al desgaste por uso doméstico e industrial ligero, resistencia a la humedad moderada y fácil mantenimiento (lavable con detergente suave). Beneficios clave: alto cubrimiento por mano, acabado uniforme brillante, secado acelerado y compatibilidad con sistemas de imprimación anticorrosiva para metales. | Especificaciones técnicas: Capacidad: 1 galón (3.78 L). Color/Brillo: Negro Brillante (alto brillo). Tipo de resina: esmalte sintético (base alquídica). Densidad aproximada: 0.95–1.15 g/mL (variable según lote). Rendimiento teórico: 8–12 m²/L por mano, según porosidad y método de aplicación (aprox. 30–45 m² por envase por mano). Secado al tacto: 30–60 minutos a 23 ±5 °C; repintado: 4–6 horas; curado total: 7 días. Temperatura de aplicación recomendada: 10–35 °C; evitar aplicar por debajo de 10 °C o con humedad relativa >85%. Diluyente recomendado: aguarrás o diluyente sintético según ficha técnica. Compatibilidad: metales ferrosos (con imprimación), maderas selladas o previamente lijadas, concretos y revoques pulidos tras imprimación o sellado. Almacenamiento: en envase original cerrado, en lugar seco y ventilado entre 5–35 °C. Seguridad: inflamable; consultar ficha de datos de seguridad (MSDS). | Usos / aplicaciones: Recubrimiento protector y decorativo para superficies metálicas (herramientas, rejas, puertas, estructuras ligeras), mobiliario y carpintería interior/exterior (puertas, marcos, molduras), y superficies de concreto o revoque (muros lisos, zócalos, columnas) cuando se utilicen imprimación/sellador según el sustrato. Ejemplos prácticos: pintar una reja de hierro después de desoxidar y aplicar primer anticorrosivo; renovar puertas y marcos de madera en áreas internas; aplicar sobre zócalos de concreto previamente sellados para acabado resistente y fácil limpieza. No se recomienda como única protección para ambientes marinos o industriales altamente corrosivos sin sistema de recubrimiento apropiado. | Modo de uso sugerido: 1) Preparación: retirar suciedad, polvo, grasas y pintura suelta; en metal eliminar óxido y aplicar imprimación anticorrosiva si corresponde; en madera lijar y eliminar polvo; en concreto limpiar y aplicar sellador o puente de adherencia si es necesario. 2) Homogeneizar: agitar o mezclar el contenido hasta obtener una mezcla uniforme. 3) Dilución: si requiere, diluir 5–10% con aguarrás o diluyente sintético para brocha/rodillo; para pistola ajustar según equipo y ficha técnica. 4) Aplicación: aplicar en capas finas y uniformes con brocha, rodillo o pistola; evitar capas excesivas que provoquen goteos. 5) Secado y repintado: esperar 4–6 horas entre manos a 23 °C; aplicar 2 manos para acabado y durabilidad óptimos. 6) Curado: permitir curado completo hasta 7 días antes de someter a limpieza intensiva o carga mecánica. 7) Limpieza: limpiar herramientas con aguarrás o diluyente sintético inmediatamente después de su uso. 8) Precauciones: usar equipo de protección personal (guantes, goggles, mascarilla adecuada para vapores), ventilar el área y mantener alejado de fuentes de ignición.
MLC1448422085 |  | Malla Raschel 80% Sombra 4.2 Mts Ancho X 5 Mts Largo (21m2) | - | Características generales: Malla Raschel tejida tipo Raschel en polietileno de alta densidad (HDPE) con aditivos estabilizadores UV. Factor de sombreo 80% (bloqueo solar del 80% y porosidad aproximada 20%), diseño de trama abierta que permite ventilación y paso de agua. Presentación en lámina de 4,2 m de ancho por 5 m de largo (21 m2). Color estándar verde oscuro (puede variar según stock). Alta resistencia a la tracción y al desgarro, buena estabilidad dimensional y resistencia a la degradación por radiación UV; ideal para protección solar, control de luz y reducción de temperatura en espacios exteriores. Beneficios: reduce estrés térmico, protege cultivos y áreas de trabajo, prolonga la vida útil de mobiliario exterior y obras en proceso. | Especificaciones técnicas: Dimensiones: 4,2 m (ancho) x 5,0 m (largo) = 21,0 m2. Material: filamento de HDPE monofilamento multifilamento tejido Raschel con aditivos UV. Factor de sombra: 80% nominal. Peso aproximado total de la lámina: 3,15 kg (gramaje estimado ≈150 g/m2). Porosidad aproximada: 20%. Resistencia: elevada resistencia a tracción y desgarro propia del tejido Raschel; costuras reforzadas en bordes cuando corresponde. Temperatura de uso: servicio entre -40 °C y +80 °C. Durabilidad estimada en condiciones exteriores: 5 a 8 años (dependiendo de radiación, condiciones climáticas y montaje). Compatibilidad: apta para fijación en estructuras metálicas, postes de madera, caños, pérgolas y marcos; puede unirse con bridas plásticas, alambre galvanizado, varillas o cosido. SKU: nan. Normas y controles: fabricada con polímeros estabilizados con protección UV según prácticas industriales para mallas de sombreo (ensayos de aceleración UV recomendados por la industria). | Usos / aplicaciones: Protección y sombreo en invernaderos, viveros y huertas; control de intensidad lumínica para cultivos sensibles; coberturas provisionales en obras (protección de materiales y zonas de trabajo); pérgolas y pérgolas temporales; protección de piscinas y áreas de esparcimiento; cerramientos para terrazas, patios y estacionamientos; reducción de viento y polvo en corrales y áreas agroindustriales. | Modo de uso sugerido: 1) Medir el área donde se instalará y verificar orientación y puntos de anclaje. 2) Desplegar la malla sobre la estructura manteniendo la cara correcta hacia el sol (si aplica). 3) Tensar la malla evitando arrugas excesivas; dejar una holgura mínima de 2–3 cm para movimientos térmicos. 4) Fijar los bordes con bridas plásticas cada 20–30 cm o con alambre galvanizado/amarre conforme a la carga de viento prevista; reforzar esquinas con cinta o cosido. 5) En instalaciones permanentes, coser o remachar los refuerzos de borde y añadir cinta de refuerzo si hay viento fuerte. 6) Para unir dos paños, solapar 10–15 cm y asegurar con cosido o bridas. 7) Limpieza y mantenimiento: lavar con agua y jabón neutro, enjuagar y dejar secar; retirar hojas y objetos que acumulen humedad. 8) Precauciones: usar guantes y protección ocular al cortar o fijar; evitar contacto con llamas directas y con solventes agresivos.
MLC1448422085 | 180201101006 | Malla Raschel 80% Sombra 4.2 Mts Ancho X 5 Mts Largo (21m2) | Azul Y Blanco | Características generales: Tejido Raschel confeccionado en polietileno de alta densidad (HDPE) con estabilizante UV y pigmentación inorgánica; variante de color azul y blanco. Estructura entretejida que proporciona una sombra del 80% manteniendo la permeabilidad al aire y al agua. Presentación en pieza plana, flexible y ligera, resistente a desgarres moderados, abrasión y humedad. Beneficios clave: reducción de radiación y temperatura, protección contra radiación UV, incremento de privacidad, prolonga la vida útil de cultivos y mobiliario expuesto al sol, fácil manipulación y corte para adaptarse a distintas estructuras. | Especificaciones técnicas: SKU 180201101006; variante: Azul y Blanco. Superficie: 4,2 m ancho x 5,0 m largo = 21 m². Material: polietileno de alta densidad (HDPE), tejido Raschel con estabilizante UV. Porcentaje de sombra: 80%. Densidad aproximada del tejido: ~160 g/m² (valor referencial). Peso total aproximado: 3,0–3,5 kg (valor referencial). Compatibilidad: apta para fijación a estructuras metálicas, madera, PVC y mallas de soporte mediante bridas, alambres, tensores o clips. Rango de uso recomendado: -20 °C a +80 °C. Vida útil estimada bajo exposición directa: 3–7 años según condiciones climáticas y montaje. Norma de calidad: fabricación con aditivo UV para uso exterior y control dimensional conforme a prácticas industriales para mallas Raschel. | Usos / aplicaciones: Sombreo en viveros, huertos y cultivos; protección solar en terrazas, pérgolas y balcones; cerramiento y privacidad en obras y andamios; cortaviento ligero y protección de materiales almacenados al aire libre; cubierta temporal en eventos y protección de vehículos ligeros. Ejemplos prácticos: sombrear un vivero para evitar quemado de plántulas, instalar en una pérgola para reducir la temperatura de una zona de descanso, o colocar en obra para generar privacidad y control de polvo. | Modo de uso sugerido: 1) Medir el área a cubrir y añadir 10–15% de sobrante para tensión y anclajes. 2) Extender la malla sobre la superficie y comprobar orientación del diseño. 3) Si se requiere, cortar con tijeras o cuchilla afilada siguiendo las marcas; usar guantes de protección. 4) Colocar ojales o refuerzos (recomendado cada 40–60 cm) si la instalación será permanente; si no, fijar provisionalmente con bridas o cordeles. 5) Fijar la malla a la estructura empezando por un lado, tensar de forma uniforme hacia el lado opuesto para evitar bolsas y sobras y asegurar con anclajes cada 30–50 cm. 6) Revisar la tensión y el estado de los puntos de sujeción periódicamente; evitar contacto con cantos cortantes o soldaduras sin protección. 7) Para limpieza, retirar polvo con agua y cepillo suave; no usar disolventes agresivos.
MLC1448422085 | 180201101005 | Malla Raschel 80% Sombra 4.2 Mts Ancho X 5 Mts Largo (21m2) | Verde y Blanco | Características generales: Malla Raschel tejido tubular de polietileno de alta densidad (HDPE) con estabilizante UV, densidad diseñada para bloqueo solar del 80%. Presentación en rollo plano de 4,2 m de ancho por 5 m de largo (21 m2), disponible en combinación de colores Verde y Blanco. Estructura trenzada Raschel que aporta alta resistencia a desgarros, flexión y fatiga por viento; superficie tratada que reduce la degradación por radiación solar y la aparición de moho. Beneficios principales: reducción significativa de radiación y temperatura bajo sombra, protección de cultivos y espacios exteriores, privacidad visual y control de viento con manejo sencillo y larga vida útil en aplicaciones exteriores. | Especificaciones técnicas: Dimensiones: 4,20 m (ancho) x 5,00 m (largo) = 21,0 m2. Material: polietileno de alta densidad (HDPE) tejido Raschel con tratamiento anti-UV. Porcentaje de sombreo: 80% (bloqueo de radiación directa). Peso aproximado del rollo: 3,0 kg. Espesor/malla: tejido denso de hilos monofilamento (diseño Raschel) con porosidad residual ~20%. Temperatura de uso recomendada: -20 °C a +80 °C. Compatibilidad: apta para fijación con bridas plásticas, alambres, grapas, ojales y estructuras metálicas o de madera; instalar sobre pérgolas, estructuras tubulares, postes o marcos. Durabilidad estimada en exteriores: 3–5 años según exposición y mantenimiento. Resistencia mecánica: alta resistencia a tensión estática y al desgarre, diseñada para tensiones normales de instalación en jardinería y obras ligeras. | Usos / aplicaciones: Protege cultivos en viveros e invernaderos, reduce estrés térmico en plantas, utiliza como cubierta de sombra en patios, terrazas y estacionamientos; proporciona privacidad en balcones, construcciones temporales y obras; control de viento en áreas de trabajo y bodegas; cubrimiento de materiales sensibles a radiación y polvo. Ejemplos prácticos: sombreo de tomates y plántulas en vivero, cobertura parcial de estacionamiento para disminuir temperatura interna, separación visual en obras, protección de madera y materiales en obra durante jornada de trabajo. | Modo de uso sugerido: 1) Medir el área y confirmar orientación del rollo (4,2 m ancho). 2) Cortar la malla con tijeras robustas a la medida requerida, manteniendo un solape mínimo de 10–15 cm si se unen varias piezas. 3) Desenrollar y posicionar la malla sobre la estructura evitando pliegues. 4) Fijar de forma progresiva desde un extremo, tensando uniformemente para evitar flacidez; usar bridas, alambre galvanizado, grapas o ganchos según la estructura. 5) Si es necesario, reforzar los puntos de anclaje con ojales o cintas en los bordes para evitar desgarramientos. 6) Verificar tensión y ajustar cada 30–60 días; limpiar con agua a baja presión para eliminar polvo y residuos. Precauciones: evitar contacto con fuentes de calor o llamas, no someter a tensión extrema ni utilizar como elemento de soporte de cargas, usar guantes y protección ocular durante la instalación.
MLC1687038253 | 130801053000 | Goma Laca India 100grs Dideval | - | Características generales: Goma laca India en escamas, resina natural de lac de color ámbar a marrón claro, presentada en envase de 100 g. Producto sólido soluble en alcohol para preparar barnices y selladores; forma una película dura, de brillo natural y tacto suave que mejora la veta y la apariencia de la madera. Ofrece rápido secado, buena adherencia sobre sustratos porosos y compatibilidad con técnicas tradicionales de acabado (polished shellac). Beneficios: secado rápido entre manos, fácil lijado entre capas, excelente sellado de poros y restauración de muebles e instrumentos; acabado transparente y reparable (re-disluble en alcohol). Precauciones: cuando está disuelta en alcohol es inflamable y debe manipularse en áreas ventiladas. | Especificaciones técnicas: Peso neto 100 g. Formato: escamas de resina natural (shellac). Solubilidad: alcohol etílico y alcohol desnaturalizado; no soluble en agua. Proporciones de trabajo recomendadas: dilución típica 1:3 a 1:5 (goma laca:alcohol) para acabados; 1:8 a 1:12 para sellados/impregnaciones ligeras. Temperatura de uso: entre 10 °C y 35 °C ambiente; temperatura de almacenamiento recomendada 5–25 °C, en envase hermético y fuera de la luz solar directa. Tiempo de secado entre manos: 15–30 minutos a 20–25 °C; curado superficial en 24–48 horas. Durabilidad: película estable para uso interior, resistente al desgaste moderado; no es adecuada como acabado exterior sin protección adicional. Riesgos: solución alcohólica inflamable; conservar lejos de fuentes de ignición. | Usos / aplicaciones: Sellado y acabado de madera (muebles, ebanistería, puertas, molduras). Restauración y reparación de piezas antiguas y instrumentos musicales (guitarras, violines) con técnicas de lustrado. Como imprimación o capa intermedia antes de barnices más resistentes en proyectos interiores. Aplicaciones en manualidades y encuadernación donde se requiere brillo natural y realce de la veta. Ejemplos prácticos: restaurar el brillo de una mesa de madera, sellar poros antes de aplicar pintura, preparar una solución para French polish en instrumentos, proteger piezas torneadas y pequeños objetos decorativos. | Modo de uso sugerido: 1) Preparación: usar en área ventilada y con EPP (guantes y gafas). Medir la proporción deseada según aplicación (recomendado 1:3 a 1:5 para barniz). 2) Disolución: verter el alcohol en un recipiente limpio y añadir las escamas gradualmente; dejar reposar 20–60 minutos y agitar hasta disolución completa. 3) Filtrado: pasar la solución por un filtro fino o un colador para eliminar impurezas antes de aplicar. 4) Aplicación: aplicar con brocha suave, almohadilla de lana o pistola (si está convenientemente diluida) en capas finas y uniformes; evitar sobrecargas. 5) Entre manos: esperar 15–30 minutos y, si es necesario, lijar suavemente con lija fina (320–400) para mejorar el anclaje y eliminar fibras. 6) Repetir: aplicar 2–4 manos según acabado deseado; dejar curar totalmente 24–48 horas. 7) Limpieza: herramientas y restos se limpian con alcohol. 8) Seguridad y almacenamiento: mantener envase bien cerrado, alejado de fuentes de calor y llamas; eliminar residuos según normativa local.
MLC1687038601 | 130132013010 | Pincel Redondo Hela 100% Cerda Natural Tamaños Varios | Numero 8 | Características generales: Pincel redondo profesional Hela fabricado con 100% cerda natural de cerdo, color beige natural con puntas más oscuras; presentación individual con virola metálica resistente y mango ergonómico de madera barnizada color natural. Diseñado para aplicación de pinturas y barnices a base de aceite y solventes; ofrece alta capacidad de carga y liberación controlada del material, bordes definidos y acabado uniforme. La cerda natural proporciona flexibilidad adecuada y recuperación tras la deformación, resistencia al desgaste por abrasión y buen comportamiento frente a esmaltes y alkidálicos. Beneficios: mayor rendimiento en acabados finos, durabilidad con mantenimiento correcto y agarre cómodo para trabajos de precisión. | Especificaciones técnicas: Modelo: Pincel Redondo Hela 100% Cerda Natural – Variante Número 8. SKU: 130132013010. Diámetro de cabeza (aprox.): 12 mm; longitud de cerda (aprox.): 30 mm; longitud total del pincel (aprox.): 170 mm; peso unitario (aprox.): 25 g. Materiales: cerda 100% natural, virola de acero inoxidable y mango de madera barnizada. Compatibilidad: pinturas al óleo, esmaltes sintéticos, barnices y imprimantes a base de solvente; uso limitado con pinturas látex (se recomienda prueba previa y cuidado de limpieza). Temperatura máxima de servicio: 60 °C (evitar inmersión en líquidos a alta temperatura). Control de calidad: inspección dimensional y visual por lote, prueba de aferrado de cerda a virola y control de caída de pelo. Vida útil estimada: 1–3 años en uso doméstico/profesional con mantenimiento adecuado. | Usos / aplicaciones: Ideal para retoques, delineados y trabajos de precisión en carpintería, restauración, muebles y detalles en puertas y marcos. Aplicación en barnices, esmaltes y selladores en superficies de madera, metal y superficies previamente imprimadas. Uso en talleres de pintura, mantenimiento de instalaciones, proyectos de bricolaje y acabados finos donde se requiera control del flujo de producto y definición de bordes. Ejemplos prácticos: delinear molduras, repasar cantos de puertas, aplicar barniz en listones y retoques puntuales en piezas restauradas. | Modo de uso sugerido: 1) Preparar la superficie: limpiar, lijar y eliminar polvo o grasa. 2) Agitar o mezclar el producto a aplicar según instrucciones del fabricante. 3) Cargar el pincel: sumergir solo 1/3 de la longitud de la cerda en la pintura/barniz; retirar exceso apoyando en el borde del recipiente. 4) Aplicar con trazos suaves y continuos siguiendo la veta o dirección del trabajo; para bordes usar la punta del pincel con movimientos controlados. 5) Evitar presión excesiva para mantener la forma de la cerda. 6) Limpieza: para productos a base de solvente usar disolvente recomendado (terebentina o aguarrás) y luego lavar con jabón; para productos al agua limpiar con agua tibia y jabón. 7) Secado y almacenamiento: secar en posición horizontal o colgado con la cabeza hacia abajo; guardar en lugar seco y protegido de temperaturas extremas. 8) Mantenimiento: peinar las cerdas tras el lavado y proteger con funda o papel para conservar la forma.
MLC2856116060 | 110104203095 | Mecha Estufa Corona 23dk Ll 120 Mm Certificada Sec Zetacom | - | Características generales: Mecha de reemplazo para estufas de combustible líquido modelo Corona 23dk, diseñada y certificada por SEC y fabricada por Zetacom. Construida en hilo trenzado de alta absorción con núcleo reforzado sintético y tratamiento antiabrasión y resistente a la descomposición por calor; color natural/beige. Presentación: pieza individual lista para montaje. Proporciona encendido estable, combustión uniforme y mayor control de llama, reduciendo hollín y el consumo irregular de combustible. Beneficios: instalación rápida, seguridad certificada y prolongación del rendimiento de la estufa al restaurar la correcta capilaridad y nivel de llama. | Especificaciones técnicas: Modelo: Mecha Estufa Corona 23dk Ll 120 mm; SKU: 110104203095; Longitud nominal: 120 mm; Diámetro nominal: 23 mm; Peso unitario aproximado: 30 g; Material: hilo trenzado de algodón con núcleo sintético y tratamiento superficial antiabrasión; Temperatura de servicio en zona de combustión: hasta 300 °C; Compatibilidad: diseñada para estufas Corona serie 23dk LL y modelos equivalentes que acepten mechas de 23 mm x 120 mm; Certificación: aprobada por SEC (documento incluido); Vida útil estimada: 6–12 meses según régimen de uso y mantenimiento; Condiciones de almacenamiento: ambiente seco, temperatura entre 5–40 °C, alejado de fuentes de ignición. | Usos / aplicaciones: Reposición de mecha en estufas domésticas y comerciales Corona 23dk LL para restauración de rendimiento; mantenimiento preventivo y correctivo de estufas a combustible líquido; uso en talleres y servicios técnicos especializados de calefacción; aplicaciones temporales en equipos portátiles que requieran mechas de 23 × 120 mm. Ejemplos prácticos: sustituir mecha desgastada para eliminar humos y chisporroteos, mejorar la estabilidad de la llama en encendidos intermitentes, y restaurar consumo eficiente en equipos con baja absorción. | Modo de uso sugerido: 1) Apagar la estufa y asegurarse de que esté fría y sin combustible en el depósito; 2) Retirar la cubierta y extraer con cuidado la mecha vieja siguiendo el manual del fabricante; 3) Limpiar la cámara y el asiento de la mecha de residuos y hollín con paño seco o pincel; 4) Insertar la nueva mecha 23 × 120 mm en la guía correspondiente hasta que asiente correctamente, evitando torsiones; 5) Ajustar la altura según especificaciones del equipo para obtener la altura de llama recomendada; 6) Volver a montar la cubierta, cebar la mecha con combustible conforme a las indicaciones del equipo y realizar un primer encendido de prueba en un área ventilada; 7) Verificar que la combustión sea uniforme y sin exceso de humo; 8) Mantener revisiones periódicas cada 3 meses o según uso. Precauciones: manipular con guantes, trabajar en área ventilada, no introducir mecha en llama directa durante la instalación y seguir las instrucciones de seguridad del fabricante de la estufa.
MLC1687049849 | 130403002015 | Anticorrosivo Mate Fast 900ml Para Fierro Acero Y Rejas | Verde | Características generales: Anticorrosivo mate formulado para proteger fierro, acero y rejas. Composición a base de resinas sintéticas y pigmentos inhibidores de corrosión que generan una película mate de alta adherencia y aspecto uniforme; variante color verde. Presentado en envase de 900 ml, diseñado para aplicación directa sobre metales con preparación previa. Proporciona barrera contra humedad y agentes atmosféricos, reduce la formación de óxido y facilita el mantenimiento y repintado, ofreciendo resistencia a abrasión moderada y buena durabilidad en uso exterior. | Especificaciones técnicas: Contenido neto: 900 ml. Base: resinas sintéticas (base solvente). Acabado: mate. Color: verde (variante). Rendimiento teórico: 8–12 m²/L por mano (dependiendo de preparación y porosidad del sustrato). Secado a 23 ±2 °C y 50% HR: al tacto 20–60 minutos; repintado entre 12 y 24 horas (valores orientativos). Temperatura de aplicación recomendada: 5–35 °C. Temperatura de servicio aproximada: -20 °C a 80 °C. Dilución: 0–10% con disolvente recomendado para aplicación con pistola. Almacenamiento: hasta 24 meses en envase cerrado, en lugar seco y protegido del sol y heladas. Compatibilidad: indicado para hierro y acero; adherencia óptima sobre superficies limpias y desoxidada. Consultar Hoja de Datos de Seguridad para información sobre normas y manejo. | Usos / aplicaciones: Protección y mantenimiento de estructuras y piezas metálicas como rejas, portones, barandas, puertas, cercos, marcos y soportes metálicos en obras residenciales, comerciales e industriales ligeras. Aplicable en tareas de renovación y mantenimiento preventivo para ambientes urbanos y exteriores expuestos a humedad y lluvia, así como en aplicaciones interiores que requieran protección anticorrosiva. | Modo de uso sugerido: 1) Preparación: eliminar óxido suelto y pintura descascarada con cepillo de alambre o lija; limpiar polvo y desengrasa con disolvente adecuado; esperar secado completo. 2) Homogeneizar producto: agitar el envase enérgicamente hasta mezclar pigmentos. 3) Aplicación: aplicar en capas finas y uniformes con brocha, rodillo o pistola; una o dos manos según necesidad y rendimiento; respetar tiempo de secado entre manos (12–24 h). 4) Si se aplica con pistola, diluir máximo 10% con disolvente recomendado. 5) Acabado: si se requiere mayor protección estética o resistencia, aplicar pintura de terminación compatible una vez seco el anticorrosivo. 6) Limpieza: limpiar herramientas con disolvente; eliminar residuos según normativa local. 7) Seguridad: usar guantes, protección ocular y ventilación adecuada; evitar inhalación y contacto prolongado con la piel; consulte la SDS para medidas de emergencia.
MLC1461785475 | 500102005000 | Adhesivo Ceramico Pasta Bekron Ac Pote 1 Kilo | - | Características generales: Adhesivo en pasta listo para uso formulado para la fijación de revestimientos cerámicos en interiores. Base de resinas sintéticas (dispersión acrílica) que ofrece alta adherencia inicial y buena flexibilidad al curar. Color blanco marfil; presentación en pote plástico de 1 kg con tapa hermética. Resistente a humedad y a la absorción capilar, de fácil aplicación sin necesidad de mezclado; reduce fisuración por movimiento térmico leve y asegura un agarre uniforme que facilita la colocación y alineado de piezas. Ideal para trabajos de revestimiento mural y reparaciones puntuales en obra y renovación. | Especificaciones técnicas: Peso neto: 1 kg. Tipo de material: adhesivo en pasta a base de resinas acrílicas en dispersión acuosa. Color: blanco. Presentación: pote plástico con tapa. Rango de temperatura de aplicación: 5 °C a 35 °C. Tiempo abierto de trabajo aproximado: 15–30 minutos (dependiendo condiciones ambientales). Secado superficial: 1–3 horas; curado completo y listo para rejunte: 24–48 horas. Cobertura estimada: 1,0–2,0 m²/kg (varía según porosidad del sustrato y tamaño/dentado de llana). Compatibilidad: cerámica esmaltada, azulejo, mosaico y piezas de cerámica de pequeño y mediano formato sobre superficies cementicias, enlucidos y paneles preparadas. Vida útil: aproximadamente 12 meses en envase cerrado, almacenado en lugar seco y fresco. Consultar ficha técnica para condiciones específicas y límites de uso. | Usos / aplicaciones: Diseñado para pegar cerámicos en paredes interiores de baños, cocinas, lavanderías y áreas de remodelación. Adecuado para instalación de azulejos, mosaicos y zócalos en proyectos domésticos y comerciales ligeros; fijación de piezas cerámicas en reparaciones puntuales y replanteos. No recomendado para aplicaciones estructurales, para cerámica de gran formato sin verificar compatibilidad, ni para inmersión continua sin confirmar en ficha técnica. Ejemplos prácticos: colocación de azulejos de pared en baño, reparación de azulejos desprendidos en cocina, instalación de mosaico decorativo en nichos. | Modo de uso sugerido: 1) Preparación: asegurar que la superficie esté limpia, seca, libre de polvo, grasas, pinturas sueltas y selladores; reparar irregularidades y nivelar si es necesario. 2) Acondicionamiento: abrir el pote y homogeneizar el contenido con espátula hasta obtener una pasta uniforme; no diluir. 3) Aplicación: extender el adhesivo sobre la superficie con una espátula o llana dentada adecuada al tamaño de la pieza (recomendado dentado 3x3–4x4 mm para piezas pequeñas/medianas). 4) Colocación: presionar la pieza contra el adhesivo realizando pequeños movimientos para asegurar contacto pleno y eliminar bolsas de aire; verificar nivel y alineado. 5) Limpieza: retirar exceso de adhesivo con paño húmedo antes del secado. 6) Curado: dejar fraguar según condiciones (24–48 h) antes de someter a tránsito o rejuntar; respetar tiempos indicados en ficha técnica. 7) Seguridad: trabajar con guantes y ventilación adecuada; cerrar el envase después de su uso y almacenar en lugar seco.
MLC1687050953 | 130801053000 | Goma Laca Limon 100grs Dideval Tratamiento Madera | Goma Laca Limon 100grs Dideval Tratamiento Madera | Características generales: Goma laca (shellac) en presentación de copos de color limón, resina natural de origen lac utilizada como sellador y acabado para madera. Se presenta en formato sólido (100 g) para disolver en alcohol y obtener soluciones de trabajo; ofrece brillo cálido, realce de veta y secado rápido. Proporciona buena sellabilidad de poros, adherencia sobre sustratos lignocelulósicos y compatibilidad con tintes alcohol‑solubles. Resistente al amarilleo moderado, aporta barrera temporal frente a humedad y suciedad en aplicaciones interiores; fácil de reparar y regenerar. Beneficios: acabado natural, control del brillo mediante capas, rápida puesta en servicio y aplicación versátil para restauración y carpintería fina. | Especificaciones técnicas: Presentación: 100 g de copos de goma laca color limón. Tipo de material: resina natural (shellac) insoluble en agua, soluble en alcohol etílico o metílico. Densidad en estado sólido: propia de resina (valor variable por lote). Relación de disolución recomendada: preparar soluciones de corte ligero a medio (según uso) diluyendo copos en alcohol etílico; ejemplo orientativo: 100 g en 400–600 ml de alcohol para concentraciones de trabajo. Tiempo de secado: toque inicial 5–20 min; repintado entre capas 30–60 min a 20 °C; curado superficial 24–48 h. Temperatura de uso: 10–30 °C; humedad relativa inferior al 70% recomendada. Rendimiento: variable según concentración y porosidad (aplicar capas finas); duración: adecuado para interiores con mantenimiento periódico; no recomendado como acabado exterior sin protección adicional. Compatibilidad: maderas desnudas, tintes y algunos barnices alcohol‑compatibles. Normas de calidad: resina natural con control de trazabilidad y elaboración según prácticas industriales para acabados, manipular de acuerdo a ficha de seguridad. | Usos / aplicaciones: Sellado y acabado de muebles, marcos, molduras, instrumentos musicales de madera y piezas de restauración. Como capa selladora (sealer) antes de aplicar barnices o como acabado final para superficies que requieran brillo cálido y tacto natural. Restauración de antigüedades y retocado de zonas puntuales; aplicación en ebanistería fina, carpintería decorativa y trabajos de bricolaje que requieran secado rápido y facilidad de reparación. Ejemplos prácticos: sellar poros en mesas antes de teñir; dar acabado a marcos de cuadros; recuperar brillo en muebles antiguos tras limpieza y lijado; proteger intarsias y chapas finas. | Modo de uso sugerido: 1) Preparación: trabajar en ambiente ventilado y alejado de fuentes de ignición; usar guantes y protección ocular. Lijar la madera con granos 120–220 y limpiar polvo con paño húmedo o aspirador. 2) Preparar solución: añadir los copos a alcohol etílico y mezclar hasta disolución completa; dejar reposar y colar para eliminar impurezas. Ajustar concentración según acabado deseado (capa fina/medio). 3) Aplicación: aplicar con brocha de pelo natural, paño (rubbed‑in) o pistola de baja presión; extender en capas finas y uniformes siguiendo la veta. 4) Secado y lijado intermedio: esperar 30–60 minutos entre capas; realizar lijado suave con lana de acero 0000 o papel muy fino (320–400) entre capas para uniformar. 5) Capas finales: aplicar 2–4 capas según nivel de brillo y protección requerida; dejar curar 24–48 horas antes de uso intensivo. 6) Seguridad y limpieza: los disolventes son inflamables; almacenar en envase hermético, eliminar restos de solución según normativa local y limpiar herramientas con alcohol.
MLC2253561154 | 110207002035 | Niple Adaptador Bronce 3/8 Hilo Izquierdo X 1/2 Hilo Externo | Niple Adaptador Bronce 3/8 Hilo Izquierdo X 1/2 Hilo Externo | Características generales: Niple adaptador fabricado en bronce de alta resistencia, acabado natural pulido. Diseñado para unir conexiones con rosca 3/8" hilo izquierdo a rosca 1/2" hilo externo en sistemas hidráulicos y de fluidos. Presentación en pieza maciza torneada y roscada, con mecanizado preciso para ajuste hermético. Resiste corrosión por agua y fluidos no agresivos, ofrece buena conductividad térmica y durabilidad en instalaciones domésticas e industriales. Beneficios: unión segura entre componentes con diferente tipo de rosca, instalación compacta, reducción de fugas y larga vida útil. | Especificaciones técnicas: Rosca 1: 3/8" hilo izquierdo (inch). Rosca 2: 1/2" hilo externo (inch). Material: bronce (aleación resistente a la corrosión). Acabado: pulido natural. Longitud aproximada: 25–35 mm. Peso aproximado: 30 g. Compatibilidad: conexiones y accesorios con rosca 3/8" y 1/2" comerciales; compatible con tuberías y accesorios de latón/bronce/acero con igual perfil de rosca. Rango de temperatura de uso: -20 °C a +120 °C. Presión de servicio: adecuada para instalaciones de agua, aire comprimido y circuitos hidráulicos de baja y media presión (cumplir especificaciones del sistema). Control de calidad: mecanizado y control dimensional según tolerancias industriales; recomendada verificación de rosca antes de montaje. Esperanza de vida útil: prolongada bajo condiciones de uso y mantenimiento normal. | Usos / aplicaciones: Unión y adaptación entre componentes con roscas de distinto calibre en instalaciones de fontanería, sistemas de calefacción, circuitos de agua fría y caliente, equipos de bombeo, filtros, medidores y accesorios de taller. Ejemplos prácticos: adaptar una toma de 3/8" a un accesorio de 1/2" en una línea de suministro, conectar instrumentos de control a tuberías principales, reparar o modificar trazados donde cambian los diámetros de conexión. | Modo de uso sugerido: 1) Verificar que las roscas del adaptador y los elementos a unir estén limpias y sin rebabas. 2) Identificar la orientación: la rosca de 3/8" es hilo izquierdo; enroscarla en sentido contrario al habitual. 3) Aplicar sellador de roscas adecuado (cinta PTFE o compuesto sellante) en la rosca hembra correspondiente si el sistema lo requiere. 4) Enroscar el adaptador a mano hasta el tope, asegurando que las roscas calzan correctamente. 5) Ajustar con llave adecuada aplicando par moderado; evitar sobreapriete que pueda dañar la rosca. 6) Realizar una prueba de presión o estanqueidad según normas del sistema y corregir si detecta fugas. 7) Inspeccionar periódicamente en mantenimientos preventivos.
MLC1480910911 | 140206005010 | Pegamento Pegatanke Soldadura Frio Adhesivo Epoxico Negro | Negro | Características generales: Pegamento epóxico bicomponente tipo “soldadura en frío” formulado en resina epoxi negra. Material: resina epoxi + endurecedor amina en presentación de jeringa doble para mezcla automática 1:1. Color negro opaco; aspecto pastoso que permite relleno y modelado. Proporciona adhesión estructural en superficies metálicas, cerámica, madera y plásticos rígidos, así como alta resistencia a impactos y vibraciones. Impermeable tras el curado, resistente a aceites e hidrocarburos moderados, buena estabilidad dimensional y conductividad eléctrica reducida (aislante). Beneficios: reparación rápida sin calor ni soldadura, relleno de grietas y poros, unión resistente y acabado estético negro. SKU: 140206005010. Variante: Negro. | Especificaciones técnicas: Contenido típico: jeringa doble 25 g total (12,5 g resina + 12,5 g endurecedor). Relación de mezcla: 1:1 en volumen/peso. Densidad aproximada: 1,2 g/cm3. Viscosidad: pasta tixotrópida apta para relleno (no escurrida). Pot life (tiempo de trabajo) ~5–10 minutos a 23 °C; tiempo de manipulado inicial 10–15 minutos; curado funcional 2–6 horas; curado completo 24 horas a 23 °C. Temperatura de servicio continua: -20 °C a +120 °C (picos cortos hasta ~150 °C). Resistencia a corte (adhesión en acero) típica: >18 MPa; dureza Shore D ~75–85. Compatibilidad: metales ferrosos y no ferrosos, cerámica, madera, PVC rígido, poliéster duro; no recomendado para polietileno, polipropileno ni siliconas sin primer. Resistencia química: buena frente a agua, aceites y gasolina; limitada frente a ácidos fuertes y solventes aromáticos. Vida útil en envase cerrado: 12 meses en lugar seco y fresco. | Usos / aplicaciones: Reparaciones estructurales y estéticas en ferretería, automotriz y hogar: sellado y reparación de tanques o depósitos no sometidos a alta presión, arreglo de grietas en piezas metálicas, unión de componentes rotos de cerámica o madera, recrecido y relleno de huecos, pegado de chapas y fijación de pernos o roscas en piezas dañadas. Aplicable para retocar radiadores plásticos, reparar cajas de herramientas, reforzar soportes y juntas en mobiliario metálico, y fijación de elementos eléctricos no expuestos a altas temperaturas. Ideal para trabajos de mantenimiento donde no se dispone de soldadura térmica. | Modo de uso sugerido: 1) Preparación: limpiar la superficie de aceite, óxido, polvo y pintura suelta; desengrasar con acetona o alcohol y lijar ligeramente para mejorar anclaje. 2) Corte/activación: si la jeringa tiene precinto, retirarlo y colocar la boquilla mezcladora provista. 3) Dosificación y mezcla: activar la jeringa empujando ambos componentes simultáneamente en relación 1:1 y permitir mezcla automática en la boquilla; si se usa sobre una superficie, mezclar manualmente cantidades pequeñas en espátula hasta color homogéneo. 4) Aplicación: aplicar la mezcla sobre ambas superficies; para juntas o huecos rellenar en capas si es necesario; unir las piezas y sujetar con prensa o abrazaderas durante el tiempo de fraguado inicial. 5) Curado: respetar tiempo de manipulado y curado (ver especificaciones); evitar cargas mecánicas hasta curado completo. 6) Limpieza: limpiar herramientas y exceso con acetona antes del curado; una vez curado, retirar material mediante lijado o mecanizado. 7) Seguridad: usar guantes y protección ocular, trabajar en ambiente ventilado y evitar inhalación de vapores.
MLC1687287133 | 130602002530 | Pintura Látex Sideral Marbella Colores Galon Acabado Mate Color Celeste | - | 1. Características generales: Pintura látex a base agua con formulación acrílica diseñada para acabado mate; color celeste pre-pigmentado en la línea Marbella Colores de Sideral. Presentación en galón para aplicaciones residenciales y comerciales interiores. Proporciona película uniforme, buena cubrición y apariencia mate con bajo brillo, secado rápido y bajo olor. Ofrece adherencia adecuada sobre sustratos porosos (yeso, concreto, bloque y panel), resistencia a la limpieza suave y estabilidad del color en condiciones habituales de interior. Beneficios clave: aplicación sencilla con rodillo, brocha o equipo airless, acabado uniforme sin salpicaduras excesivas y mantenimiento práctico. | 2. Especificaciones técnicas: SKU 130602002530. Volumen: 1 galón (3.785 L). Color: Celeste (previamente tintada en fábrica). Acabado: Mate. Tipo de material: látex acrílico base agua. Rendimiento aproximado: 30–40 m² por galón por mano (dependiendo de la porosidad del sustrato). Recomendación de manos: 2 (una capa de fondo si es necesario). Secado: secado al tacto 30–60 minutos; repintado: 2–4 horas a 25 °C y humedad relativa 50%. Temperatura de aplicación: 10–35 °C. Dilución: agua hasta 5–10% según herramienta de aplicación; para airless seguir especificaciones de boquilla 0.015–0.019". Peso aproximado del envase lleno: 4–5 kg. Almacenamiento: conservar cerrado, en lugar fresco y seco; vida útil aproximada 12 meses sin abrir. Limpieza de herramientas: agua. Normas de calidad: control de calidad interno Sideral; producto en base agua, bajo olor comparado con pinturas solventes. | 3. Usos / aplicaciones: Pintura indicada para revestimiento y renovación de superficies interiores como paredes y cielos de salas, dormitorios, pasillos, oficinas, comercios y ambientes institucionales. Aplicable sobre superficies de concreto, ladrillo, estuco, yeso y panel de yeso previamente preparados. Uso recomendado para renovar ambientes, cambiar tonalidad, proteger superficies interiores de suciedad y facilitar limpiezas periódicas de baja agresividad. No recomendado como único sistema para superficies exteriores o pisos sometidos a tráfico intenso. | 4. Modo de uso sugerido: 1) Preparación: asegurar superficie limpia, seca y libre de polvillo, grasa o descascarados; reparar grietas y sellar irregularidades. 2) Imprimación: en superficies nuevas o muy absorbentes aplicar sellador o primer compatible y dejar secar según instrucciones del primer. 3) Homogeneizar: remover el contenido del galón con varilla hasta homogeneizar pigmento y vehículo. 4) Dilución: añadir agua limpia hasta 5%–10% según herramienta (menos dilución para brocha/rodillo, 5%–10% para spray/airless). 5) Aplicación: aplicar con rodillo de felpa media o brocha de buena calidad en pasadas uniformes; si se usa airless mantener distancia y velocidad constantes. 6) Capas: aplicar 1–2 manos según cobertura; respetar tiempo de repintado (2–4 h). 7) Secado y ventilación: ventilar el área durante y después del pintado hasta completarse el secado. 8) Limpieza: lavar herramientas con agua antes de que la pintura seque. 9) Seguridad: usar guantes, protección ocular y mascarilla si se pulveriza; mantener fuera del alcance de niños.
MLC1687500353 | 130134123000 | Pistola Spray Alta Presion 1000ml Voylet Pq-2u 50 Psi | Plateado | Características generales: Pistola pulverizadora manual de alta presión diseñada para aplicación de líquidos en tareas domésticas y profesionales. Cuerpo con acabado plateado y depósito translúcido para control de nivel. Gatillo ergonómico y boquilla regulable que permiten ajuste de chorro desde niebla fina hasta chorro concentrado. Construcción mixta con componentes metálicos en el sistema de bombeo y polímeros técnicos en el depósito y juntas, ofreciendo resistencia a la corrosión y a soluciones químicas diluidas. Presentación comercial lista para uso; beneficios: mayor cobertura y velocidad de trabajo, dosificación precisa, menor fatiga del operario y fácil limpieza. | Especificaciones técnicas: Capacidad del depósito: 1000 ml. Presión máxima de trabajo: 50 PSI (3,4 bar). Modelo: Voylet PQ-2U. Color/variante: Plateado. SKU: 130134123000. Materiales principales: aleación metálica en bomba y mecanismo, depósito en polipropileno (PP) resistente y juntas en elastómero (EPDM). Tipo de boquilla: ajustable (atomización/chorro). Temperatura de uso recomendada: -10 °C a 50 °C. Compatibilidad: líquidos acuosos, fertilizantes solubles, insecticidas y detergentes diluidos (evitar solventes fuertes y pinturas a base de solvente). Durabilidad: diseño para uso periódico y condiciones de exterior; mantenimiento sencillo de sellos y boquilla. | Usos / aplicaciones: Aplicación de fitosanitarios, insecticidas y fertilizantes foliares en jardines y huertos; limpiezas localizadas con detergentes y desinfectantes en exteriores y áreas industriales ligeras; humectación y riego puntual de plantas; tareas de mantenimiento donde se requiera dosificación y cobertura homogénea de líquidos. Ejemplos prácticos: fumigación de plantas ornamentales, aplicación de desinfectante en áreas de trabajo, limpieza de herrumbre ligera previo tratamiento. | Modo de uso sugerido: 1) Verificar estado general y que todos los componentes estén limpios y sin daños. 2) Abrir el tapón del depósito y llenar hasta 3/4 con la mezcla previamente preparada según instrucciones del producto químico a aplicar; no sobrellenar. 3) Cerrar herméticamente el tapón. 4) Bombear con la palanca/bomba integrada hasta sentir resistencia adecuada para generar presión (máx. 50 PSI); si dispone de indicación, no superar la presión máxima. 5) Ajustar la boquilla para obtener el patrón de pulverización deseado. 6) Accionar el gatillo y aplicar manteniendo la distancia y la velocidad recomendadas por el producto a aplicar. 7) Para detener y abrir el depósito, descargar la presión residual mediante la válvula de alivio o accionando el gatillo con la boquilla dirigida a un lugar seguro. 8) Lavar el depósito y circuitos con agua limpia tras su uso y antes de almacenar; comprobar juntas y aceitar levemente el mecanismo si procede. Medidas de seguridad: usar equipo de protección personal adecuado (guantes, gafas), evitar aspiración y contacto prolongado con la piel, mantener fuera del alcance de niños.
MLC1524018975 | 160703004060 | Candado Odis Waterproof Resistente A Exteriores 49mm C/clave | Amarillo | Características generales: Candado Odis Waterproof de 49 mm diseñado para uso exterior y ambientes con humedad. Cuerpo macizo en aleación de zinc con revestimiento plástico amarillo anticorrosión que protege contra golpes y la intemperie; arco (shackle) de acero endurecido con tratamiento anticorrosión y sellado perimetral que minimiza la entrada de agua y polvo. Cilindro de pines con llave reversible que garantiza operación suave y reducción de manipulaciones. Presentación individual con acabado visible en color amarillo para fácil identificación; resistente a lluvias, rocío y condiciones normales de exposición exterior. Beneficios: mayor durabilidad en exteriores, operación confiable, identificación visual y protección reforzada contra oxidación. | Especificaciones técnicas: Ancho del cuerpo: 49 mm. Espesor aproximado del cuerpo: 18–22 mm. Diámetro del arco: 6 mm (acero endurecido). Altura libre vertical del arco: 23 mm; luz horizontal: 19 mm (valores aproximados estándar). Materiales: cuerpo en aleación de zinc con revestimiento plástico PVC/TPR amarillo; arco en acero endurecido cromado/niquelado con tratamiento anticorrosión; cilindro de pines metálico. Peso aproximado: 230–300 g. Llaves incluidas: 2 llaves metálicas reversibles. Temperatura de uso recomendada: -20 °C a +60 °C. Tratamientos: sellado perimetral y recubrimiento anticorrosión para uso exterior; pruebas internas de resistencia a la intemperie. Compatibilidad: diseñado para anillas, hasps, cerrojos y cadenas con suficiente abertura; no sustituye sistemas de alta seguridad certificados. | Usos / aplicaciones: Ideal para asegurar portones, puertas exteriores, cobertizos, casilleros de obra, taquillas, armarios de herramientas, contenedores y puertas de bodegas; adecuado en balcones y patios expuestos a lluvia y humedad. Útil en obras de construcción, mantenimiento industrial liviano, viviendas y locales comerciales donde se requiere un cierre visible y resistente a condiciones exteriores. No es recomendado como único elemento para cerraduras de alta seguridad en entornos de alto riesgo. Ejemplos prácticos: cierre de portón metálico de jardín, protección de casillero de obra, aseguramiento de gabinete de jardín y bloqueo de puertas de trastero. | Modo de uso sugerido: 1) Verificar integridad del candado y desmontar cualquier protector plástico de transporte. 2) Insertar la llave en el cilindro y girar para liberar el arco. 3) Pasar el arco a través del ojo del cerrojo, anilla o cadena asegurando que haya contacto firme entre el cuerpo y el punto de cierre. 4) Presionar el arco hasta oír el clic de cierre y retirar la llave; comprobar tirando del arco para confirmar bloqueo. 5) Para mantenimiento: limpiar suciedad visible, enjuagar con agua dulce si estuvo en contacto con agua salada y secar; aplicar lubricante en polvo de grafito o aceite específico para cerraduras si el mecanismo presenta rigidez. 6) Conservar una llave de repuesto en lugar seguro y evitar cierres forzados; revisar periódicamente el sellado y funcionamiento si se usa en exteriores continuos.
MLC2722282734 | 190501004000 | Pegamento Líquido Ceys Especial Retrovisor De 1g No Tóxico | - | Características generales: Pegamento líquido Ceys Especial Retrovisor 1 g formulado a base de cianoacrilato modificado de baja viscosidad, transparente y de presentación en envase dosificador de 1 g. Diseñado específicamente para la fijación de bases de retrovisores al parabrisas; ofrece adhesión instantánea y alta resistencia a vibraciones, humedad y cambios de temperatura. Aplicación puntual sin goteo que permite posicionado preciso; formulación no tóxica para uso en vehículos con menor emisión de vapores que adhesivos de base solvente. Beneficios: fijación rápida, acabado invisible, reducido tiempo de inmovilización y compatibilidad con superficies de vidrio y metales usados en soportes de espejo. | Especificaciones técnicas: Contenido: 1 g. Tipo de adhesivo: cianoacrilato de baja viscosidad. Apariencia: líquido transparente. Densidad aproximada: 1,03–1,1 g/cm³. Viscosidad: baja, para aplicaciones puntuales y penetración en ranuras. Tiempo de fijación inicial: entre 5 y 60 segundos según condiciones; curado final en 24 horas. Temperatura de aplicación recomendada: 5 °C a 40 °C. Rango de servicio aproximado: -40 °C a +80 °C. Compatibilidad: vidrio (parabrisas laminado), espejos, metales pintados o tratados y algunos plásticos rígidos; realizar prueba previa en plásticos sensibles. Vida útil: 12 meses almacenado en lugar fresco y seco, envase cerrado. SKU: 190501004000. | Usos / aplicaciones: Fijación de la base del retrovisor interior al parabrisas en vehículos; reparación puntual de soportes o adaptadores de espejo; adherencia de pequeñas piezas metálicas o de vidrio en tareas de mantenimiento automotriz. Ejemplos prácticos: reemplazo de espejo retrovisor tras desmontaje, reparación de base del espejo que presenta holgura, fijación de pequeñas placas metálicas en zonas interiores del vehículo donde se requiera adhesión rápida y discreta. No es recomendable para juntas estructurales de alta carga continuada sin refuerzo mecánico. | Modo de uso sugerido: 1) Preparación: limpiar y desengrasar ambas superficies con alcohol isopropílico o limpiador específico; dejar secar completamente. 2) Preparar la zona: retirar residuos de adhesivo viejo y, si procede, rugosar ligeramente con lija fina para mejorar anclaje; proteger áreas circundantes. 3) Dosificar: abrir envase y aplicar una pequeña cantidad puntual de adhesivo en la base del soporte del retrovisor (evitar exceso). 4) Posicionar: colocar inmediatamente en la posición correcta y presionar firmemente durante 10–30 segundos hasta que la unión tome agarre. 5) Cura: dejar inmóvil el conjunto durante 24 horas para alcanzar la resistencia máxima; evitar exposición a agua o esfuerzos mecánicos durante este periodo. 6) Seguridad: usar guantes y protección ocular, trabajar en área ventilada y evitar contacto con piel y ojos; en caso de contacto accidental, enjuagar con abundante agua y consultar ficha de seguridad.
MLC1688408377 | 180202502000 | Conector Para Manguera De Piscina 1 1/2 - 38mm Acople Union | Blanco | Características generales: Conector unión para manguera de piscina de 1 1/2" (38 mm) en color blanco, fabricado en PVC rígido (PVC-U) de alta densidad. Diseño de acople tipo unión que permite la conexión rápida y segura de extremos de manguera corrugada o lisa, con sello perimetral de elastómero para evitar fugas. Resistente a cloro, agua salada y rayos UV; presenta buena rigidez mecánica y baja absorción de agua. Beneficios: instalación sencilla sin herramientas especializadas, mantenimiento reducido, prolonga la vida útil de la instalación hidráulica y permite reparaciones o extensiones rápidas de circuito de impulsión y aspiración. | Especificaciones técnicas: Diámetro nominal 1 1/2" (38 mm); diámetro efectivo interior tolerancia ±1 mm. Material: PVC-U (cuerpo) y junta tórica EPDM. Tipo de conexión: unión para manguera (espiga/ajuste por presión) compatible con abrazaderas externas. Temperatura de uso: -10 °C a 60 °C. Presión de trabajo recomendada: hasta 2,0 bar (200 kPa). Peso aproximado: 45 g. Vida útil estimada: 5 años bajo condiciones normales de piscina (cloro controlado y exposición moderada al sol). Cumple prácticas industriales de fabricación para aplicaciones en piscinas; resistente a agentes químicos comunes de tratamiento. | Usos / aplicaciones: Unión y reparación de mangueras de bomba y filtro en piscinas domésticas y comerciales. Extensión de mangueras de limpieza (sistemas manuales y automáticos), reparación de fugas en circuito de aspiración o retorno, conexión temporal durante mantenimiento o traslado de equipos. Ejemplos: unir dos tramos corrugados de 38 mm para alargar la manguera del limpiafondos; reemplazar una sección dañada en la línea de succión de la bomba; crear una unión desmontable para desagües o vaciados temporales. | Modo de uso sugerido: 1) Apague la bomba y deje drenar el sistema antes de intervenir. 2) Corte los extremos de las mangueras a instalar con una herramienta de corte adecuada, buscando un corte recto y sin rebabas. 3) Limpie y desinfecte los extremos; verifique que no haya grietas ni deformaciones. 4) Coloque abrazaderas en las mangueras antes de insertar el conector. 5) Humedezca ligeramente la espiga o use un lubricante compatible (agua o lubricante de silicona apto para EPDM) para facilitar el montaje. 6) Inserte cada extremo de manguera sobre las espigas hasta llegar al tope del conector. 7) Ajuste las abrazaderas uniformemente hasta asegurar un apriete firme sin dañar la manguera. 8) Compruebe estanqueidad colocando el sistema en baja presión; revise y reapriete si fuera necesario. 9) Inspeccione periódicamente la junta y el apriete para mantenimiento preventivo.
MLC1688462827 | 130134102000 | Pistola Pulverizadora Pintura Baja Presion Mz-527 | Plateado | Características generales: Pistola pulverizadora de baja presión modelo MZ-527, acabado plateado con cuerpo de aleación de aluminio de alta resistencia y componente frontal en acero inoxidable. Presentación portátil tipo pistola con depósito inferior desmontable en polipropileno resistente a disolventes y junta de sellado profesional. Diseñada para atomizar pinturas diluidas, esmaltes y barnices con mínima sobrepulverización; ofrece flujo homogéneo, patrón de pulverización ajustable y fácil regulación de caudal para acabados profesionales. Su construcción metálica y tratamiento superficial aumentan la resistencia a la corrosión y al desgaste, aportando mayor durabilidad y estabilidad en sesiones prolongadas. Beneficios: menor consumo de material por pérdida, acabado uniforme, montaje y limpieza sencillos, y compatibilidad con líneas de baja presión para proyectos de bricolaje y uso profesional ligero. | Especificaciones técnicas: Modelo: MZ-527. SKU: 130134102000. Variante: Plateado. Materiales: cuerpo en aleación de aluminio, aguja y boquilla en acero inoxidable, depósito en polipropileno. Medidas aproximadas: largo 25 cm x alto 22 cm x ancho 10 cm. Peso neto aproximado: 1,2 kg (sin líquido). Capacidad del depósito: 600 ml. Diámetro de boquilla/nozzle: 1,8 mm (ideal para pinturas diluidas). Rango de presión de trabajo: 1–2 bar (15–30 psi) — baja presión. Temperatura de uso recomendada: 5 °C a 40 °C. Compatibilidad: pinturas a base agua y solvente (diluidas según especificación del fabricante), esmaltes, barnices y selladores ligeros. Duración estimada de uso: diseño para uso continuado en trabajos domésticos y profesionales ligeros; vida útil sujeta a mantenimiento y limpieza. Normas y seguridad: diseño conforme a prácticas industriales de fabricación para herramientas manuales; utilizar EPP y respetar instrucciones de seguridad del fabricante del recubrimiento. | Usos / aplicaciones: Aplicación de pinturas y acabados en superficies de madera, metal, plástico y muros interiores; repintado de muebles, puertas, marcos, estructuras metálicas y piezas pequeñas. Ideal para: bricolaje doméstico, mantenimiento industrial ligero, carpintería, retoques automotrices (piezas y detalles, no carrocería completa sin equipo especializado), y proyectos de pintura en talleres y obras pequeñas. Ejemplos prácticos: pintar una puerta de madera con esmalte diluido, aplicar barniz protector a un mueble restaurado, retoques de color en cercos metálicos y aplicación de imprimaciones en áreas localizadas. | Modo de uso sugerido: 1) Preparación: leer la ficha técnica del recubrimiento y usar equipo de protección (mascarilla, guantes, gafas). 2) Dilución: diluir la pintura según recomendación del fabricante para baja presión; filtrar para eliminar partículas. 3) Montaje: llenar el depósito con hasta 80% de su capacidad, enroscar y asegurarlo; verificar la boquilla y aguja correctamente colocadas. 4) Ajustes iniciales: conectar a la fuente de baja presión o compresor con regulador en 1–2 bar; ajustar control de caudal y patrón de abanico en posición media. 5) Prueba: realizar una pulverización de prueba sobre cartón para comprobar atomización y patrón; afinar presión y caudal. 6) Aplicación: mantener la pistola perpendicular a la superficie a 15–25 cm; desplazar con movimiento constante y solapado 30–50% entre pasadas para obtener cobertura uniforme. 7) Capas: aplicar varias capas finas en lugar de una gruesa, respetando tiempos de secado entre capas indicados por la pintura. 8) Limpieza: vaciar el depósito, enjuagar con disolvente o agua según el producto usado; limpiar boquilla y aguja para evitar obstrucciones. 9) Almacenamiento: guardar seca y protegida de la corrosión en un lugar seco y fuera del alcance de menores.
MLC2910153268 | 130602002290 | Pintura Latex Antihongos Mate Fast Galon 3.8 Lts Colores | Azul Eléctrico Mate | Características generales: Pintura látex acrílica en emulsión acuosa, formulada con aditivos antihongos y secado rápido para acabado mate. Color: Azul Eléctrico (versión mate). Presentación: envase galón de 3.8 L. Propiedades: alta cubrición y poder opacificante, baja olor durante la aplicación, buena adherencia sobre sustratos minerales y revestidos, película transpirable que reduce acumulación de humedad, resistencia a la formación y desarrollo de hongos en condiciones de humedad superficial. Beneficios: protege y embellece superficies interiores de alto tránsito y ambientes húmedos, facilita mantenimiento y repintado, aplicación versátil con brocha, rodillo o pistola. | Especificaciones técnicas: Tipo de material: látex acrílico (emulsión acuosa). Volumen neto: 3.8 L. Rendimiento estimado: 30–40 m² por galón por mano (variará según porosidad del sustrato y técnica de aplicación). Espesor de película seca recomendado: 30–60 µm por mano. Tiempo de secado: al tacto 30–60 minutos; repintado entre 2–4 horas a 25 °C y humedad relativa 50%. Temperatura de aplicación: 10–35 °C; no aplicar por encima de 85% de humedad relativa. Compatibilidad: apta sobre concreto, revoque, enlucidos, yeso, placas de fibrocemento y pinturas látex previamente adheridas; se recomienda imprimación en superficies nuevas o muy porosas. Normas y calidad: formulada bajo controles industriales de calidad y baja emisión de compuestos orgánicos volátiles (base acuosa). Vida útil en envase cerrado: hasta 24 meses si se almacena en condiciones recomendadas (5–35 °C, protegido del helado y luz solar directa). | Usos / aplicaciones: Revestimiento de paredes y cielorrasos interiores en viviendas, oficinas, colegios, hospitales y locales comerciales; especialmente indicada para baños, cocinas, lavanderías, sótanos y zonas con alta humedad donde se requiere protección antihongos. Uso práctico: repintado de habitaciones, mantenimiento de áreas comunes de edificios, renovación de paredes estucadas y sellado estético de superficies previamente reparadas. | Modo de uso sugerido: 1) Preparación: eliminar polvo, grasas y desprendimientos; remover hongos visibles con cepillo y aplicar solución limpiadora o fungicida adecuada; enjuagar y dejar secar completamente. 2) Reparación: rellenar grietas y fisuras con masilla o mortero de reparación; lijar y limpiar polvo. 3) Imprimación: aplicar primer o sellador en superficies nuevas o muy porosas y dejar secar según ficha del imprimante. 4) Homogeneizar: mezclar el envase con varilla o agitador 2–3 minutos hasta obtener color uniforme. 5) Dilución y aplicación: para brocha/rodillo diluir hasta 5–10% con agua potable; para pistola seguir recomendaciones del equipo (posible dilución mayor). Aplicar en 1–2 manos uniformes; esperar 2–4 horas entre manos. 6) Condiciones: aplicar entre 10–35 °C y evitar lluvia o condensación durante 24 horas. 7) Limpieza y seguridad: limpiar herramientas con agua y jabón; usar guantes, gafas y protección respiratoria si se aplica por pulverización; ventilar el área. 8) Disposición: cerrar envase herméticamente y eliminar residuos conforme a normativas locales.
MLC1688538351 | 180205002010 | Manguera Piscina Petroflex 10 Mts 38mm Flotante | Azul | Características generales: Manguera flotante para piscinas de diseño corrugado en PVC flexible de alta resistencia. Color azul, presentación en rollo diseñada para facilitar el manejo y almacenamiento. Superficie exterior resistente a la abrasión y formulación específica para tolerar la acción del cloro y la radiación UV, lo que reduce el agrietamiento y la decoloración. Construcción ligera que evita el hundimiento en agua, minimiza enredos y facilita el desplazamiento del limpiafondos; su flexibilidad garantiza radio de curvatura reducido sin colapsar, favoreciendo un flujo de succión continuo y eficiente. Beneficio comercial: instalación rápida y mantenimiento sencillo para uso doméstico y profesional. | Especificaciones técnicas: SKU 180205002010. Variante: Azul. Longitud nominal: 10,0 m. Diámetro nominal: 38 mm (aprox. 1 1/2"). Material: PVC flexible corrugado, formulación resistente a cloro y rayos UV. Peso aproximado del conjunto: 1,6 kg. Temperatura de uso recomendada: -5 °C a 50 °C. Diámetro interior efectivo y tolerancias conforme a especificaciones internas del fabricante para mangueras de piscina. Vida útil estimada: 3–5 años en condiciones de uso y mantenimiento adecuados. Compatibilidad: acoplamientos estándar de 38 mm para equipos de succión manual y automatizado. Normas de calidad: sometida a controles de calidad de Petroflex en procesos de extrusión y ensayos de flexibilidad y resistencia a agentes químicos. | Usos / aplicaciones: Diseñada para conectar limpiadores manuales y automáticos a sistemas de filtrado y bombas de piscinas, conducto de succión para aspiradoras de fondo, extensión de mangueras de skimmer y trabajos de mantenimiento temporales. Ejemplos prácticos: conectar a un limpiafondos manual para aspirar sedimentos, unir varios tramos para alcanzar zonas profundas, reemplazo rápido de manguera dañada en mantenimiento de temporada, uso en instalaciones residenciales y clubes deportivos. | Modo de uso sugerido: 1) Inspeccione la manguera y retire cualquier elemento extraño antes de usar. 2) Desenrolle la manguera sobre una superficie plana evitando torsiones pronunciadas. 3) Conecte el extremo al accesorio del limpiafondos o al acople del skimmer, asegurando el ajuste con el tipo de abrazadera o racor recomendado para 38 mm. 4) Introduzca la manguera en el agua dejando que flote y purgue el aire hasta que esté completamente llena de agua para evitar cavitación. 5) Asegure que no haya nudos ni dobleces que restrinjan el flujo y ajuste la posición del limpiafondos según sea necesario. 6) Tras finalizar el trabajo, drene la manguera, enjuague con agua dulce si estuvo en contacto con agua muy clorada, y almacene enrollada a la sombra en lugar seco. Precauciones: no someter a tensiones laterales excesivas, evitar contacto con superficies cortantes y no usar con equipos por encima de la presión o temperatura recomendadas.
MLC1479302977 |  | Cinta Embalaje 48 Mm Ancho X 40 Metros Largo Transparente | - | Características generales: Cinta de embalaje transparente fabricada con película de polipropileno (BOPP) y adhesivo acrílico de alta adherencia. Presentada en rollo para uso profesional y doméstico; acabado transparente de baja opacidad para permitir la identificación de etiquetas y códigos en el embalaje. Diseñada para ofrecer resistencia al desgarro y buen comportamiento frente a manipulación, fricción y transporte; proporciona sellado seguro en cajas de cartón corrugado, sobres y paquetes. Buena estabilidad dimensional que evita estiramientos excesivos al aplicar y facilita el corte con dispensador. Beneficios: cierre seguro, aspecto profesional, manipulación rápida y ahorro en procesos de embalaje. | Especificaciones técnicas: Ancho: 48 mm. Largo por rollo: 40 metros. Material de respaldo: película de polipropileno (BOPP). Tipo de adhesivo: acrílico de alta adherencia. Espesor típico de película y adhesivo: película ~25 µm; espesor total aproximado 35–45 µm (varía por lote). Núcleo: cartón interior estándar compatible con portacintas de 48 mm. Temperatura de uso recomendada: -10 °C a 60 °C. Vida útil en almacenamiento: hasta 24 meses en condiciones secas y fuera de luz directa. Compatibilidad: apta para sellado manual y uso con dispensadores/portacintas compatibles con 48 mm de ancho. | Usos / aplicaciones: Sellado y cierre de cajas de cartón corrugado para envío y almacenamiento; embalaje en e-commerce; preparación de pedidos en centros de distribución; mudanzas y archivo; cierre de paquetes en retail y bodegas; aplicaciones temporales de sujeción ligera en obra y bricolaje. Ejemplos prácticos: sellar cajas de 1 a 30 kg para transporte, cerrar cajas de archivo, reforzar cierres de paquetes multi-producto y proteger documentación dentro de sobres transparentes. | Modo de uso sugerido: 1) Preparar la superficie: asegurarse de que la superficie del embalaje esté limpia, seca y libre de polvo o grasa. 2) Medir y cortar: si usa dispensador, insertar el rollo en el portacintas compatible de 48 mm. 3) Aplicación: colocar el borde de la cinta sobre la unión de la caja y desenrollar aplicando tensión moderada para evitar burbujas. 4) Presionar: frotar la cinta con la mano o una herramienta para asegurar contacto completo del adhesivo sobre la superficie. 5) Corte: cortar o desprender la cinta con el cortador del dispensador o con tijeras, evitando tirones bruscos. 6) Almacenamiento tras uso: guardar el rollo en lugar seco y fresco, lejos de la luz solar directa y fuentes de calor. Precauciones: evitar el contacto prolongado con la piel; mantener fuera del alcance de niños; no usar en superficies críticas donde se requiera adhesivos especiales (ej. superficies pintadas sensibles).
MLC1479302977 | 140204201005 | Cinta Embalaje 48 Mm Ancho X 40 Metros Largo Transparente | Cinta embalaje / Transparente | Características generales: Cinta de embalaje tipo BOPP transparente diseñada para cierre y sellado de paquetes y cajas. Soporte en film de polipropileno biorientado (BOPP) que aporta brillo, estabilidad dimensional y resistencia al desgarro. Adhesivo acrílico de alta adherencia que garantiza pegado inmediato sobre cartón corrugado y superficies limpias, sin dejar residuos grasos ni afectar etiquetas impresas. Presentación en rollo de alta maniobrabilidad (ancho estándar para dispensadores manuales y máquinas ligeras). Producto resistente a estiramientos moderados y envejecimiento, con buena conservación de propiedades en almacenamiento; facilita procesos logísticos por su aplicación rápida y uniforme. | Especificaciones técnicas: Ancho: 48 mm. Largo: 40 metros por rollo. Espesor total típico: 40 ± 5 micras (soporte + adhesivo). Material soporte: film BOPP biaxial. Tipo de adhesivo: acrílico solvente/ base acuosa (adhesión permanente). Diámetro interior del núcleo: 25,4 mm (1"). Fuerza de adhesión a acero: típica 5–8 N/25 mm. Resistencia a tracción: típica 40–70 N/25 mm. Alargamiento a rotura: aproximado 100–160%. Rango de temperatura de uso: -10 °C a 60 °C; temperatura mínima recomendada de aplicación: ≥10 °C. Vida útil en almacenamiento: 12 meses en condiciones controladas (temperatura 15–25 °C, humedad relativa <60 %). Compatible con dispensadores manuales y máquinas de sellado ligeras; fabricada bajo controles de calidad industriales. | Usos / aplicaciones: Sellado y cierre de cajas de cartón corrugado en procesos de embalaje, e-commerce, mudanzas y almacenaje. Apto para embalajes de peso ligero a mediano, agrupado de productos, refuerzo de tapas y cierres temporales. Uso en oficinas, almacenes, centros de distribución y comercios minoristas para asegurar paquetes y proteger contenidos durante transporte. También útil para etiquetado provisional y para mantener paquetes identificables por su transparencia. | Modo de uso sugerido: 1) Preparar la superficie: asegurar que la superficie del cartón esté limpia, seca y libre de polvo o grasa. 2) Corte/medición: medir el largo de cinta necesario y cortar con tijeras o utilizando un dispensador con cuchilla. 3) Aplicación: colocar la cinta sobre la junta o solapa del paquete, aplicar desde un extremo al otro manteniendo tensión moderada para evitar arrugas. 4) Asegurado: presionar firmemente la cinta a lo largo de toda la costura con los dedos o un rodillo para maximizar la adhesión. 5) Sellado adicional: usar tiras adicionales en los bordes o en forma de “H” para cargas más voluminosas. 6) Almacenamiento: conservar el rollo en su embalaje original en posición horizontal, en ambiente seco y protegido de la luz solar directa. Precauciones: evitar contacto con piel por tiempos prolongados, mantener alejada de fuentes de calor y llamas.
MLC1479302977 | 140204201000 | Cinta Embalaje 48 Mm Ancho X 40 Metros Largo Transparente | Marrón / Cinta embalaje | Características generales: Cinta de embalaje transparente fabricada en film BOPP (polipropileno biorientado) con adhesivo acrílico de alta adherencia. Presentación en rollo de uso industrial/comercial; ancho de 48 mm y largo de 40 metros, acabado brillante que asegura baja visibilidad sobre superficies claras. Buena resistencia al desgarre y tracción, estabilidad dimensional y adherencia inmediata sobre cartón corrugado, cajas y superficies limpias; diseñada para sellado seguro en operaciones de empaquetado, envío y almacenamiento. | Especificaciones técnicas: Ancho: 48 mm. Largo: 40 m. Color: transparente. Material de soporte: BOPP (polipropileno biorientado). Tipo de adhesivo: acrílico de alta adherencia (resistente a envejecimiento y amarilleo). Espesor total aproximado: 40 µm. Peso del rollo: aprox. 80–120 g (varía según núcleo). Compatibilidad: cartón corrugado, papel kraft, superficies limpias no porosas; adherencia óptima a temperaturas ambientales. Rango de temperatura de uso: -10 °C a 50 °C. Vida útil en almacenamiento: hasta 12 meses en ambiente seco y sin exposición directa a radiación UV. Normas y calidad: cumple especificaciones industriales comunes para cintas de embalaje (soporte BOPP con adhesivo acrílico) y está diseñada para aplicaciones de logística y envío; almacenarse en lugar fresco y seco para mantener prestaciones. | Usos / aplicaciones: Sellado y cierre de cajas y paquetes para comercio electrónico, bodegas y mudanzas; fijación temporal de etiquetas y protecciones plásticas; agrupado ligero de materiales; embalaje para transporte nacional e interno; uso doméstico para cerrar cajas de almacenamiento o mudanza. Ejemplos prácticos: sellado de cajas de cartón para envíos de e‑commerce, refuerzo de costuras de paquetes antes del transporte, cierre de cajas de archivo en oficinas. | Modo de uso sugerido: 1) Preparar la superficie: asegurarse de que el cartón o la superficie esté limpia, seca y libre de polvo o aceite. 2) Medir y cortar: medir el largo requerido; cortar con cutter o dispensador adecuado. 3) Aplicar: alinear el extremo de la cinta sobre la unión o solapa de la caja y adherir presionando con la palma de la mano a lo largo del recorrido para asegurar contacto total entre adhesivo y superficie. 4) Refuerzo: para cargas pesadas o cajas grandes, aplicar al menos dos tiras paralelas (una central y otra reforzando el borde) o realizar cinta en forma de H (una tira central y dos en los laterales). 5) Sellado final: presionar toda la longitud con un rodillo o palma para eliminar bolsas de aire y mejorar la adherencia. 6) Almacenamiento: conservar el rollo en su empaque original, en posición horizontal, en ambiente seco y protegido de la luz directa. Precauciones: evitar aplicar sobre superficies polvorientas o húmedas; no utilizar como cinta aislante eléctrica.
MLC1688539857 | 800102103006 | Pack 50 Und Disco Corte Fino Metal 115mm Esmeril 4 1/2 Hemic | Pack 50 Und Disco Corte Fino Metal 115mm Esmeril 4 1/2 Hemic | Características generales: Disco de corte fino para metal, diámetro 115 mm (4 1/2"), diseñado para corte rápido y preciso en materiales ferrosos. Composición: granulado de óxido de aluminio aglomerado en resina sintética, reforzado con malla de fibra de vidrio para mayor seguridad y estabilidad. Presentación: pack de 50 unidades, formato industrial para talleres y obra. Color: negro/ámbar característico de discos de corte. Resistencia: formulación y refuerzo que minimizan vibraciones y roturas por esfuerzo radial; máxima eficiencia en cortes rectos y limpieza de aristas. Beneficios: menor generación de chispas y rebabas frente a discos convencionales, mayor rendimiento por unidad y relación costo/beneficio para uso profesional y continuo. | Especificaciones técnicas: Diámetro exterior: 115 mm (4 1/2"). Agujero (arbolillo): 22,23 mm (7/8"). Espesor de corte: 1,0 mm (diseñado para corte fino). Velocidad máxima recomendada: 13.300 RPM; velocidad periférica máxima aproximada: 80 m/s. Material abrasivo: óxido de aluminio; ligante: resina fenólica; refuerzo: fibra de vidrio. Compatibilidad: amoladoras angulares de 115 mm (4 1/2") con ajuste para disco fino. Normas de calidad y seguridad: fabricado según EN 12413 / ISO aplicables a discos abrasivos; marcado con fecha de fabricación y número de lote. Condiciones de almacenamiento: lugar seco y plano, temperatura ambiente; evitar exposición a la intemperie y fuentes de calor directo. Vida útil estimada: depende del uso y la aplicación; conserva propiedades óptimas si se almacena conforme a recomendaciones. | Usos / aplicaciones: Corte de chapa, perfiles, tubos, barras y piezas estructurales de acero y hierro. Ideal para trabajos de mantenimiento industrial, herrería, montaje de estructuras metálicas, reparación automotriz y construcción ligera. Adecuado para cortar pernos, tornillería, soldaduras y realizar desbaste fino previo a armado o soldado. No recomendado para desbaste por presión lateral ni para materiales no metálicos como piedra o cerámica. | Modo de uso sugerido: 1) Inspeccione cada disco antes de montarlo; descarte si presenta grietas o daños. 2) Utilice herramientas de protección personal: gafas, protector facial, guantes resistentes, protección auditiva y ropa adecuada. 3) Apague la amoladora y desconéctela; monte el disco asegurando que el sentido de giro coincida con la flecha del disco. 4) Apriete el plato de sujeción sin exceder el torque recomendado por el fabricante de la herramienta. 5) Antes de cortar, realice una prueba de funcionamiento en vacío a máxima velocidad permitida durante 1 minuto con resguardo protector colocado. 6) Posicione la pieza a cortar firmemente con mordazas o soporte; realice el corte aplicando presión moderada y constante, dejando que el disco haga el trabajo; evite forzar lateralmente. 7) Mantenga refrigeración por aire; para cortes prolongados, realice pausas cortas para evitar sobrecalentamiento. 8) Tras finalizar, deje que el disco se detenga por completo antes de retirar la protección o manipular la herramienta.
MLC1607563629 | 600906014000 | Pistola Calafatera Tubular Para Pate / Selladores 600 Ml | - | Características generales: Pistola calafatera tubular diseñada para cartuchos y envases tipo “pate” / selladores de 600 ml. Estructura de tubo metálico de alta resistencia con barra empujadora de acero templado y gatillo ergonómico con mecanismo de liberación rápida. Acabado anticorrosivo que reduce el desgaste por uso y condiciones de obra. Proporciona control preciso del flujo del sellador, entrega continua y uniforme, y mayor eficiencia en aplicación de masillas y siliconas. Construcción robusta para uso profesional y doméstico, fácil montaje y mantenimiento. | Especificaciones técnicas: Capacidad compatible: 600 ml. Longitud exterior aproximada: 300–360 mm (varía según modelo); diámetro interior del tubo acorde a cartuchos estándar de 600 ml. Materiales: tubo y varilla empujadora en acero al carbono con tratamiento anticorrosión; gatillo en acero y/o polímero de alta resistencia. Peso aproximado: 0.8–1.2 kg. Tipo de empuje: varilla dentada con palanca de liberación. Temperatura de uso (producto a aplicar): recomendable entre 5 °C y 40 °C según el sellador; la herramienta opera en rangos ambientales habituales de obra. Durabilidad: diseñada para uso repetido y resistencia a cargas de trabajo continuas; mantenimiento simple (limpieza y lubricado puntual de la varilla). Normativa: fabricada bajo controles internos de calidad y criterios de seguridad para herramientas manuales. | Usos / aplicaciones: Aplicación de selladores y masillas en juntas de albañilería, carpintería y aislamiento; sellado de sanitarios, ventanas y marcos; colocación de adhesivos en trabajos de instalación y reparación; sellado en fontanería y automoción para juntas no estructurales. Ejemplos prácticos: colocar cordón de silicona en unión de bañera y azulejo, sellar juntas de ventana con poliuretano, aplicar masilla selladora en juntas de prefabricados, dispensar adhesivo de montaje en fachadas. | Modo de uso sugerido: 1) Preparación: limpiar y desengrasar la superficie; proteger áreas adyacentes. 2) Preparar el cartucho o pate: cortar la boquilla al diámetro deseado o insertar la bolsa/sausage en el tubo según el formato del sellador; perforar el sello interior si aplica. 3) Cargar la pistola: abrir la palanca de liberación, introducir el cartucho/bolsa dentro del tubo y asegurar la varilla empujadora contra la base del envase. 4) Poner en posición: ajustar el ángulo de trabajo (aprox. 45°) y hacer pruebas de flujo sobre un cartón para calibrar caudal. 5) Aplicación: accionar el gatillo con movimiento constante, avanzar la boquilla a una velocidad uniforme para obtener un cordón liso. 6) Finalizar: soltar la palanca para detener el avance; limpiar excedentes con espátula antes del secado. 7) Mantenimiento: limpiar restos de sellador en la boquilla y varilla; lubricar ligeramente la varilla y guardar en lugar seco. Recomendaciones de seguridad: usar guantes y protección ocular; seguir instrucciones del fabricante del sellador.
MLC1620945657 | 110703106000 | Llave De Paso Hoffens 1/2 So So Mariposa | - | Características generales: Llave de paso marca Hoffens diseñada para control y corte de suministro en instalaciones sanitarias domésticas y comerciales ligeras. Cuerpo fabricado en latón cromado de alta resistencia a la corrosión; acabado brillante que facilita la limpieza y mejora la durabilidad. Manija tipo mariposa de metal con recubrimiento antideslizante para accionamiento ergonómico y control preciso de apertura/cierre en 90°. Asiento interior con teflón (PTFE) para sellado hermético y mínima fuga; adecuada para agua potable y fluidos no corrosivos. Presentación en unidad individual, lista para instalación, con beneficios de instalación rápida, bajo mantenimiento y larga vida útil. | Especificaciones técnicas: SKU 110703106000; medida nominal 1/2" (conexión roscada compatible con tubería 1/2"); material: latón (aleación tipo CW617/CuZn), acabado cromado; sello: PTFE; presión de trabajo máxima típica: 16 bar (PN16); temperatura de servicio recomendada: -10 °C a 90 °C (uso con agua y fluidos no agresivos); recorrido de cierre: 90° (bola/obturador de paso completo); diseño compacto para espacios reducidos; peso aproximado: 0,12 kg; cumplimiento con controles de calidad para uso sanitario doméstico (ver certificaciones del fabricante). | Usos / aplicaciones: Corte y regulación de suministro de agua en lavatorios, fregaderos, lavadoras, calentadores, boilers y circuitos sanitarios en general; instalación en casas, departamentos, locales comerciales y pequeñas obras; ideal para puntos de servicio donde se requiere control individual (llaves de corte para electrodomésticos o accesorios). Ejemplos: llave de paso para lavadora, llave de corte en línea de fregadero, aislamiento de accesorios para reparación sin cerrar la red principal. | Modo de uso sugerido: 1) Corte la alimentación general de agua antes de realizar la instalación. 2) Verifique que las roscas de la tubería y de la válvula estén limpias y sin residuos. 3) Aplique cinta PTFE o sellador de roscas en la unión para asegurar estanqueidad. 4) Enrosque la llave en sentido horario hasta ajuste manual; termine el ajuste con una llave adecuada sin sobreapretar para evitar dañar la rosca. 5) Compruebe la orientación de la manija (posición paralela = abierto, perpendicular = cerrado). 6) Abra y cierre la llave varias veces para verificar funcionamiento y detectar fugas. 7) Realice una prueba de presión a baja carga antes de poner en servicio completo. 8) Mantenga acceso libre a la manija para futuras maniobras de mantenimiento.
MLC1688574019 | 140901001000 | Clarificante Para Todo Tipo De Piscinas Bidon 5 Lts Dideval | Clarificante Para Todo Tipo De Piscinas Bidon 5 Lts Dideval | Características generales: Clarificante líquido de alta eficiencia formulado para mejorar la transparencia del agua de piscinas. Composición a base de polímeros floculantes orgánicos en solución acuosa, color ámbar claro, presentación en bidón de 5 litros con cierre hermético. Actúa aglomerando partículas finas en suspensión (algas muertas, materia orgánica, colloides) para facilitar su retención por el sistema de filtración o sedimentación. Compatible con todos los tipos de revestimiento (hormigón, fibra de vidrio, liner y PVC) y sistemas de desinfección (cloro y agua salada). Producto estable a almacenamiento, no corrosivo para equipos de filtrado si se usa según indicaciones; mejora la eficiencia del filtro y reduce la turbidez en pocas horas. | Especificaciones técnicas: Contenido neto: 5 L. Tipo de producto: clarificante floculante polimérico (solución acuosa). Densidad aproximada: cercana a la del agua; peso del envase lleno aprox. 5 kg. pH de formulación: moderadamente ácido/neutro (ajustable en uso). Rango de uso efectivo de pH en la piscina: óptimo 7.2–7.6 (aceptable 6.8–8.2). Temperatura de aplicación: 5 °C a 35 °C. Vida útil estimada en envase cerrado: 24 meses; conservar en lugar fresco y alejado de la luz solar directa. Compatibilidad: apto para piscinas de hormigón, gresite, fibra, liner y sistemas con salinización. No requiere certificación específica en etiqueta; elaborado bajo controles de calidad industrial. Tiempo estimado de acción: clarificación visible entre 12 y 72 horas según turbidez. | Usos / aplicaciones: Diseñado para recuperar rápidamente la transparencia del agua en piscinas residenciales, comunitarias y pequeñas piscinas públicas. Aplicable tras tormentas, uso intensivo, tras choque de algas o cuando el filtro no está reteniendo partículas finas. Útil como tratamiento de apoyo previo a filtraciones prolongadas o antes de mantenimientos estacionales. Ejemplos prácticos: 1) Eliminación de turbidez posterior a lluvia con arrastre de materia orgánica; 2) Aclarado después de tratamiento de choque con cloro; 3) Mejora de la eficiencia de filtros de arena o diatomáceas al agregar antes del ciclo de filtración nocturno. | Modo de uso sugerido: 1) Medir y diagnosticar: comprobar alcalinidad, pH y cloro libre; ajustar pH a 7.2–7.6 antes de aplicar. 2) Dosificación inicial orientativa: añadir 25–100 mL por cada 10 m³ (10.000 L) según grado de turbidez; en casos severos aplicar 50–100 mL/10 m³. 3) Aplicación: verter la dosis alrededor del perímetro de la pileta con la bomba en funcionamiento para favorecer la dispersión; para filtraciones limitadas, añadir directamente delante del skimmer para que el clarificante pase por el filtro. 4) Circulación y filtración: mantener la circulación continua y filtrar entre 12 y 48 horas; realizar retrolavado del filtro si se observa acumulación de material. 5) Repetición: si persiste turbidez, repetir aplicación con dosis menor (25–50 mL/10 m³) tras un ciclo de filtrado y retrolavado. 6) Seguridad: usar guantes y gafas de protección si se manipula el producto concentrado; evitar contacto prolongado con la piel y no mezclar con otros químicos directamente.
MLC1992055102 | 140302405000 | Silicona Alta Temperatura Negra Ceys 280ml | Silicona Alta Temperatura Negra Ceys 280ml | Características generales: Silicona sellante de alta temperatura en cartucho de 280 ml, formulada a base de polímeros de silicona (siloxanos) de alta estabilidad térmica. Color negro mate; presentación en cartucho compatible con pistola aplicadora estándar. Proporciona un sellado elástico, no endurece; mantiene adhesión y flexibilidad frente a ciclos térmicos y vibraciones. Resistente a envejecimiento, ozono y humedad; ofrece buena adherencia sobre metales, cerámica y vidrio, permitiendo sellos duraderos en equipos sometidos a calor. Beneficios: prevención de fugas por altas temperaturas, sellado resistente a deformaciones y larga vida útil en aplicaciones térmicas exigentes. | Especificaciones técnicas: Contenido neto 280 ml (aprox. 285 g). Color: negro. Base química: polímero de silicona (curado por humedad ambiental). Tiempo de formación de piel: 10–20 minutos (a 23 °C y 50% HR). Velocidad de curado aproximada: 2–3 mm/24 h. Dureza Shore A: 20–35 (aprox.). Rango de aplicación en fresco: 5–40 °C. Resistencia térmica continua: hasta 250–300 °C; picos breves hasta 350–400 °C (según condiciones de uso). Compatibilidad: metales, vidrio, cerámica y superficies pintadas; no recomendado para plásticos de baja adherencia (PE, PP, PTFE). Vida útil en envase cerrado: 12 meses en lugar seco y fresco. Presentación: cartucho 280 ml con rosca estándar y boquilla recortable. | Usos / aplicaciones: Sellado y unión en hornos, estufas, cámaras de combustión, chimeneas, parrillas y equipos de calefacción doméstica e industrial. Juntas y bridas en conductos térmicos, reparación de juntas en calderas y tapas de hornos, aislamiento de puertas y marcos expuestos a calor. Aplicaciones en automoción para sellado térmico en piezas expuestas a altas temperaturas (ver especificaciones del fabricante del equipo). No recomendado para aplicaciones donde exista inmersión constante en combustibles o contacto alimentario sin certificación específica. | Modo de uso sugerido: 1) Preparación: use guantes y ventilación adecuada. Retire restos de sellador antiguo, grasa, suciedad y óxido; superficies limpias, secas y desengrasadas favorecen la adhesión. 2) Corte: desenrosque el cierre del cartucho y corte la punta de la boquilla al diámetro deseado; ajuste la boquilla según ancho de junta. 3) Aplicación: coloque el cartucho en una pistola aplicadora y extruya un cordón continuo, ejerciendo presión uniforme. 4) Perfilado: alisar el cordón con espátula o herramienta adecuada dentro del tiempo de formación de piel para asegurar contacto y acabado. 5) Curado: dejar curar a temperatura ambiente; evitar exposición a agua o cargas mecánicas hasta transcurrido el tiempo de curado superficial y profundo (dependiente del espesor). 6) Seguridad: evitar contacto con ojos y piel; en caso de contacto lavar con abundante agua y buscar atención médica si es necesario. Consulte ficha técnica antes de usar en elementos críticos o en contacto alimentario.
MLC1688579371 | 130134001020 | Kit Pistolas Para Compresor 5 Piezas Myh Premium | Kit Pistolas Para Compresor 5 Piezas Myh Premium | Características generales: Kit profesional de 5 pistolas para compresor Myh Premium diseñado para tareas de soplado, inflado y limpieza en talleres, industria ligera y uso doméstico. Componentes con cuerpos en acero cromado y latón, empuñaduras ergonómicas y partes de sujeción en polímero técnico resistente a impactos y solventes. Acabado anticorrosión que prolonga la vida útil y facilita la limpieza. Presentación en estuche o bolsa reutilizable para transporte y orden; piezas compactas que reducen peso y fatiga operaria. Resistentes a uso intensivo, ofrecen control preciso del caudal y buena estanqueidad en conexiones, aportando eficiencia y seguridad en trabajos neumáticos. Beneficios: mayor velocidad de trabajo, versatilidad de aplicaciones, compatibilidad con acoples estándar y mantenimiento reducido. | Especificaciones técnicas: Composición: acero cromado, latón y polímero técnico. Conexiones: rosca/entrada estándar 1/4" para mangueras y acoples rápidos. Presión de trabajo recomendada: hasta 10 bar (145 psi); presión de prueba hasta 15 bar. Rango manómetro (pieza infladora): 0–10 bar (0–145 psi), escala analógica. Medidas aproximadas: pistola sopladora 170 mm (longitud), pistola infladora 140 mm, boquilla larga 230 mm; acoples y adaptadores 40–60 mm. Peso total del kit: aprox. 0.9–1.2 kg. Temperatura de uso: -10 °C a +60 °C. Compatibilidad: compresores y mangueras con conexión 1/4" y acoples rápidos industriales. Normas de calidad: componentes diseñados según prácticas industriales de seguridad neumática; juntas y sellos en elastómero resistente a aceites y abrasión. Vida útil estimada: diseñada para uso profesional; duración real en función de frecuencia y mantenimiento. | Usos / aplicaciones: Soplado de polvo y virutas en bancos de trabajo, limpieza de piezas y radiadores, inflado de neumáticos de automóvil y bicicletas, inflado de pelotas y artículos deportivos, mantenimiento y limpieza en carpintería y metalurgia, aplicación en líneas de producción para eliminación de residuos, tareas de soplado antes de pintura o montaje. Ejemplos prácticos: limpiar filtros y paneles con la pistola sopladora; ajustar presión de neumáticos con la pistola infladora y manómetro; limpiar zonas de difícil acceso con la boquilla larga; inflar balones y colchones con la punta aguja incluida; adaptar mangueras de diferentes equipos con los acoples del kit. | Modo de uso sugerido: 1) Inspección previa: verificar integridad de piezas, juntas y manómetro; comprobar que el compresor esté apagado y sin presión acumulada. 2) Conexión: conectar la manguera al compresor y asegurar acople rápido 1/4" en la pistola deseada. 3) Ajuste de presión: encender el compresor y regular la presión de salida según la tarea (no exceder 10 bar). 4) Operación: accionar gatillo de la pistola manteniendo postura firme; para inflado, colocar la boquilla sobre la válvula y observar el manómetro hasta alcanzar presión requerida; para soplado, mantener distancia segura y dirigir el chorro hacia la pieza. 5) Seguridad: usar protección ocular y auditiva, evitar dirigir el chorro hacia personas o materiales frágiles; desconectar el equipo antes de cambiar boquillas. 6) Desconexión y almacenamiento: apagar compresor, purgar la línea de aire, desconectar y guardar las piezas en su estuche. 7) Mantenimiento: limpiar residuos tras cada uso, revisar juntas periódicamente y lubricar acoples con productos recomendados para prolongar vida útil.
MLC2858278380 | 160707004015 | Candado U Lock Odis K1500 15x185mm Azul/negro Llave Mapa | - | Características generales: Arco U de acero endurecido con cuerpo macizo recubierto en ABS y pintura bicapa azul/negro. Diseño compacto tipo U-lock que ofrece alta resistencia a cortes y apalancamientos gracias al tratamiento térmico del arco y al sistema de cierre en barra rígida. Cerradura de cilindro con llave tipo mapa (flat key) para operación rápida y fiable; junta de estanqueidad en el cilindro para reducir entrada de suciedad y humedad. Acabado anticorrosión y recubrimiento protector que evita daños en la pintura de la bicicleta o superficie de sujeción. Beneficios: seguridad mecánica elevada, tamaño compacto para transporte, facilidad de uso y mantenimiento reducido. | Especificaciones técnicas: Diámetro del arco: 15 mm (acero endurecido). Luz interior aproximada: 185 mm (espacio disponible para cuadro/objeto). Materiales: arco de acero al carbono endurecido; cuerpo macizo con carcasa ABS/plástico; cilindro metálico de precisión. Peso aproximado: 800–900 g. Tipo de llave: llave mapa (2 llaves incluidas). Temperatura de uso recomendada: -20 °C a 60 °C. Tratamiento superficial: fosfatado y recubrimiento anticorrosión con pintura y protector de plástico. Duración estimada: larga vida útil con mantenimiento básico (inspección anual y lubricación del cilindro). Compatibilidad: bicicletas urbanas, scooters, motos de baja cilindrada (como complemento), puertas y objetos fijos (postes, rejas) con espacio acorde a la luz interior. Normas y calidad: fabricado bajo controles industriales de endurecimiento y control dimensional; recomendable complementar con alarmas o cadenas certificadas para entornos de muy alto riesgo. | Usos / aplicaciones: Seguridad antirrobo para bicicletas en ciudad (anclar cuadro y rueda a un objeto fijo). Fijación temporal de scooters y motos urbanas en entornos de baja a media exposición. Protección de portones, casilleros y herramientas en obra o taller. Uso residencial y comercial para evitar sustracciones oportunistas en estacionamientos, andenes y entradas. Ejemplos prácticos: asegurar bicicleta a poste en vía pública, bloquear rueda y cuadro en aparcamiento de centro comercial, cerrar puerta de trastienda en local comercial. | Modo de uso sugerido: 1) Seleccione un punto de anclaje sólido y estable (poste, reja o estructura fija). 2) Pase el arco U por el cuadro y/o rueda y alrededor del punto fijo buscando que el espacio interior quede lo más reducido posible. 3) Inserte el extremo del arco en el cuerpo del candado hasta que encaje. 4) Introduzca la llave mapa en el cilindro y gire hasta escuchar el bloqueo completo; retire la llave. 5) Verifique tirando ligeramente del arco que el cierre esté seguro. 6) Para abrir, inserte la llave y gire en sentido contrario antes de separar el arco del cuerpo. 7) Mantenimiento: lubrique el cilindro con spray de grafito o lubricante seco cada 6–12 meses y limpie el recubrimiento exterior; evite lubricantes oleosos que atraigan polvo. 8) Recomendaciones de seguridad: combine con otro sistema de bloqueo para entornos de alto riesgo y no transporte el candado en la horquilla o posiciones que puedan dañarlo.
MLC1689054905 | 140806005000 | Gorilla - Masilla Epoxi Multiusos (2 Onzas), Color Gris (paquete De 1) | - | Características generales: Masilla epoxi bicomponente en barra de color gris, formulada a base de resina epoxi y endurecedor. Presentación de 2 onzas (≈56,7 g) lista para mezclar y moldear; aporta alta adhesión y capacidad de relleno. Cura hasta una pieza sólida y resistente a impactos, aceites y humedad una vez polimerizada; admite lijado, taladrado y pintado para acabados profesionales. Ideal para unir y reparar metales, madera, cerámica, vidrio, concreto y la mayoría de plásticos (no recomendable en polietileno, polipropileno ni PTFE). Beneficios: reparación rápida y estructural, sellado de grietas y huecos, restauración de perfiles y montaje sin necesidad de herramientas especiales. | Especificaciones técnicas: Contenido neto: 2 onzas (≈56,7 g). Composición: resina epoxi + endurecedor (bicomponente, mezcla manual). Color: gris. Tiempo de trabajo aproximado: 5 minutos desde la mezcla; manejo inicial en 1–2 horas; curado estructural completo en 24 horas (valores orientativos según condiciones). Rango de servicio térmico después del curado: aproximado −40 °C a 93 °C (−40 °F a 200 °F). Adherencia: metales, madera, cerámica, vidrio, concreto, mampostería y muchos plásticos (excluir PE, PP, PTFE). Vida útil: conservar en lugar seco y fresco; recomendable uso dentro de 24 meses desde fabricación. Normativa/Calidad: formulada conforme a controles de calidad para epóxicos de uso general; almacenar y usar según ficha de seguridad del fabricante. SKU: 140806005000. | Usos / aplicaciones: Reparación de grietas y desprendimientos en metal, fundición y carrocería; rellenado y reconstrucción de piezas de madera y molduras; sellado y reparación de cerámica, porcelana y azulejos; fijación y montaje de piezas en bricolaje, taller y obra; reparación de concreto y mampostería en zonas localizadas; sellado de pequeñas fugas superficiales (no recomendada para presión continua elevada). Ejemplos prácticos: reconstruir roscas dañadas en piezas metálicas, reparar bordes de mesa, sellar cavidades en tuberías no presurizadas, reconstrucción de soportes de electrodomésticos y anclajes. | Modo de uso sugerido: 1) Preparación: limpiar la superficie eliminando polvo, grasa, óxido y restos sueltos; asegurar que esté seca. 2) Dosificación: cortar o separar la cantidad necesaria de la masilla; trabajar porciones pequeñas según el tiempo de trabajo. 3) Mezclado: amasar y mezclar las dos porciones (resina + endurecedor) de forma homogénea hasta obtener un color uniforme (sin vetas). 4) Aplicación: presionar la masilla sobre la zona a reparar, rellenando completamente huecos y cavidades; modelar o alisar la superficie con espátula húmeda o herramienta adecuada. 5) Curado: dejar reposar sin carga hasta el fraguado inicial (aprox. 1–2 h) y hasta curado final (≈24 h) según condiciones ambientales; evitar exposición a agua o esfuerzo mecánico prematuro. 6) Acabado: una vez curado, lijar, taladrar o pintar según se requiera. Recomendaciones de seguridad: usar guantes y protección ocular, trabajar en área ventilada y evitar contacto con la piel; ante dudas, consultar la ficha de seguridad.
MLC1689058761 | 170121502001 | Bolsas De Basura Pequeña 50x70 Cm 10 Uds. Negro | - | Características generales: Bolsas de basura de polietileno de alta resistencia, color negro opaco y terminación lisa. Presentación en paquete de 10 unidades individuales plegadas; diseño con sellos laterales reforzados para reducir desgarros y fugas. Material flexible que ofrece buena resistencia a la tracción y al punzonado para uso doméstico y comercial ligero. Beneficios: ocultación visual del contenido, manejo higiénico, fácil colocación y retiro, reducción de olores y protección frente a derrames. | Especificaciones técnicas: Medidas nominales: 50 x 70 cm (ancho x alto). Capacidad aproximada: 30–35 litros, compatible con cestos y tachos pequeños. Material: polietileno (PE) de grado comercial, film tubular con sellos laterales. Espesor estimado: 20–30 µm (micras) según lote de producción. Peso del paquete: aprox. 150–300 g (varía según espesor). Temperatura de uso recomendada: -10 °C a 60 °C. Duración/vida útil en almacenamiento: mínimo 24 meses si se conserva en lugar seco, al resguardo de luz UV y fuentes de calor. Normas de calidad: fabricadas bajo prácticas industriales de extrusión y termosellado; aptas para residuos domésticos y comerciales ligeros; no aptas para contacto alimentario directo ni residuos extremadamente punzantes o calientes. SKU: 170121502001. | Usos / aplicaciones: Recolección y disposición de residuos en cocinas, baños, oficinas, habitaciones, locales comerciales, eventos y sectores de limpieza. Indicadas para residuos orgánicos y secos de bajo a medio peso (papel, envases, restos de alimentos, embalajes). Uso práctico en: cestos de basura domésticos de 20–35 L, papeleras de oficina, contenedores de habitación de hotel, recipientes de servicios sanitarios y estaciones de limpieza ligera. | Modo de uso sugerido: 1) Extraer una bolsa del paquete y desplegar por completo. 2) Introducir la bolsa dentro del cesto con el borde sobresaliendo para facilitar su fijación. 3) Ajustar el borde al contenedor y depositar los residuos evitando objetos extremadamente punzantes. 4) No llenar por encima del borde; dejar espacio para cierre seguro. 5) Cerrar o anudar la bolsa antes de retirar para transporte; en caso de líquidos, sellar con doble nudo o colocar en otra bolsa exterior. 6) Manipular con guantes si contiene residuos biológicos o cortantes. Precauciones: no introducir cenizas calientes, objetos filosos sin protección ni disolventes agresivos; evitar exposición prolongada al sol.
MLC2890251888 | 110452603006 | Gancho Soporte Para Canaleta Tradicional Ph25 Hoffens | - | Características generales: Gancho soporte diseñado para montaje de canaleta tradicional PH25 de la marca Hoffens. Fabricado en acero con recubrimiento galvanizado y acabado anticorrosivo, color metalizado/zinc, presentación por unidad. Proporciona fijación segura entre la canaleta y la estructura de alero o faldón, manteniendo el perfil y pendiente correctos. Alta rigidez estructural para resistir cargas de lluvia y acumulación moderada de hojas; resistencia a la intemperie y al desgaste superficial que reduce la necesidad de mantenimiento. Beneficios: instalación rápida, retención estable del perfil PH25, compatibilidad con sistemas residenciales y comerciales ligeros, diseño para montaje visible y acceso sencillo para limpieza. | Especificaciones técnicas: Dimensiones aproximadas del gancho: largo total 115 mm, proyección (saliente) 75 mm, paso interno para canaleta 25 mm (perfil PH25). Espesor de chapa: 1.6–2.0 mm; peso unitario aproximado: 0.08–0.12 kg. Material: acero laminado con recubrimiento galvanizado por inmersión y/o pintura electrostática según lote de fabricación. Compatibilidad: diseñado para canaletas tradicionales PH25 (perfil 25 mm) y perfiles compatibles con ranura similar de marcas corrientes. Normas: fabricado bajo controles de calidad industrial para accesorios de drenaje; resistente a corrosión superficial en condiciones exteriores. Temperatura de uso recomendada: -20 °C a +80 °C. Duración: diseñado para uso exterior prolongado; vida útil dependiente de condiciones ambientales y mantenimiento (inspección periódica recomendada). | Usos / aplicaciones: Soporte para montaje y alineación de canaletas tradicionales PH25 en techos y aleros residenciales y comerciales ligeros. Aplicaciones típicas: instalación de canales de recolección de agua de lluvia en viviendas, cobertizos y pequeñas fachadas; renovación o reemplazo de ganchos dañados; montaje de tramos rectos y cambio de pendiente en líneas de canaleta. Ejemplos prácticos: fijación de canaletas en aleros de teja metálica o teja convencional, instalación en banderolas de madera o chapa, sujeción de secciones en reparaciones puntuales. | Modo de uso sugerido: 1) Verifique compatibilidad del perfil PH25 con el gancho antes de iniciar. 2) Determine la línea de montaje y marque puntos de fijación cada 40–60 cm según carga esperada y normativa local. 3) Posicione el gancho sobre el borde del alero o sobre la viga/fachón; alinee la proyección para mantener la pendiente de evacuación. 4) Fije el gancho con tornillo autorroscante o tornillo con tarugo adecuado al material estructural (madera, chapa o concreto) asegurando que la cabeza quede al ras; usar arandelas si procede. 5) Coloque la canaleta PH25 sobre los ganchos, verificando que encaje en la ranura; aplique presión hasta que quede asentada. 6) Compruebe la alineación y pendiente; ajuste la separación o ángulo si es necesario. 7) Selle uniones y empalmes según recomendación del sistema de canaletas. Recomendaciones de seguridad: utilizar equipo de protección personal, escalera estable y fijar tornillería con el par de apriete adecuado.
MLC2232176278 | 140108102000 | Diluyente Acrílico 1 Litro Dideval | Diluyente Acrílico 1 Litro Dideval | Características generales: Diluyente Acrílico Dideval 1 L es un solvente formulado para ajustar la viscosidad de pinturas y esmaltes a base de resinas acrílicas. Líquido incoloro de baja viscosidad y secado medio, diseñado para mejorar el flujo, el humectado y el nivelado de películas pintadas. Presentado en envase de 1 litro, aporta evaporación controlada para procesos de pincel, rodillo y aplicación por pistola, facilitando atomización uniforme y mayor rendimiento del recubrimiento. Proporciona limpieza efectiva de herramientas y ayuda a evitar defectos como grumos o “punteado” cuando se utiliza en las proporciones recomendadas. | Especificaciones técnicas: Contenido neto: 1 litro. Estado físico: líquido transparente e incoloro. Tipo de material: mezcla de solventes orgánicos formulada para sistemas acrílicos (consultar ficha técnica para composición detallada). Envase: botella plástica resistente (HDPE) con tapa roscada y sello de seguridad. Compatibilidad: indicado para pinturas y esmaltes de resina acrílica; verificar compatibilidad con formulaciones específicas antes del uso. Temperatura de aplicación recomendada: 5–35 °C. Almacenamiento: conservar en lugar fresco, seco y ventilado, fuera de la luz directa; vida útil aproximada 24 meses en envase cerrado. Documentación: ficha técnica y hoja de seguridad (MSDS) disponibles bajo solicitud. | Usos / aplicaciones: Diseñado para diluir esmaltes y pinturas acrílicas antes de su aplicación con brocha, rodillo o pistola. Uso típico en: trabajos de pintura residencial y comercial, retoques y repintados, comercio y talleres de mantenimiento, y preparación de recubrimientos para atomización fina. También apto para limpieza de equipos (brochas, rodillos, pistolas) tras el trabajo con productos acrílicos solventes. Ejemplos prácticos: diluir esmalte acrílico para pistola en proporciones controladas; ajustar pintura para acabado liso en carpintería metálica o mobiliario; limpieza de pistola de pintar después de uso. | Modo de uso sugerido: 1) Agitar el envase antes de abrir para homogeneizar. 2) Trabajar en área bien ventilada y con equipo de protección (guantes, gafas y respirador para pulverización). 3) Verificar compatibilidad en una pequeña muestra o prueba. 4) Añadir diluyente poco a poco a la pintura: para aplicación con pistola empezar con 5–20% en volumen según viscosidad y equipo; para brocha/rodillo usar 0–10% si es necesario. 5) Mezclar mecánica o manualmente hasta obtener viscosidad y brillo uniforme. 6) Probar en una superficie de ensayo y ajustar proporciones si es necesario. 7) Aplicar según recomendaciones del fabricante de la pintura (número de manos y tiempos de secado). 8) Para limpieza, sumergir y mover brochas o pistolas, enjuagar y secar; disponer residuos conforme normativa local de manejo de solventes. 9) Cerrar herméticamente el envase tras su uso y almacenar según indicaciones.
MLC1689060841 | 160301301015 | Picaporte Vertical Inferior 5/8 X 25cm Carcelero Puerta | 5/8 X 10 Vertical Inferior | Características generales: Picaporte vertical tipo carcelero diseñado para cierre inferior de hojas de puerta. Cuerpo cilíndrico con perno recto retráctil de 5/8" (0,625") de diámetro, acabado metálico plateado anticorrosión. Fabricado en acero templado con tratamiento superficial zincado/cromado para resistencia a desgaste y humedad. Presentación en formato empotrable/embutido con placa de recepción; montaje oculto que aporta estética y mayor seguridad al evitar manipulación externa del perno. Beneficios: ofrece retención firme de la hoja secundaria, reduce juego y ruido, prolonga la vida útil de la puerta y facilita el cierre centralizado en puertas dobles. | Especificaciones técnicas: Diámetro del perno: 5/8" (0,625" ≈ 15,9 mm). Longitud del cuerpo: 25 cm (modelo principal según título). Variante SKU 160301301015: versión 5/8" x 10 cm (vertical inferior). Material: acero templado con acabado zincado/cromado; placa de recepción en acero estampado. Peso aproximado: 180–350 g según variante. Tipo de montaje: embutir vertical en canto inferior de hoja. Compatibilidad: puertas de madera, metálicas y compuestas con espesor de canto estándar; recomendado para hojas secundarias en puertas dobles. Normas de calidad: fabricación industrial con control dimensional; acabado anticorrosión conforme a prácticas de ferretería profesional. Rango de temperatura de uso: -10 °C a 60 °C. Vida útil estimada: 5–10 años en condiciones de uso residencial/comercial moderado; mantenimiento periódico recomendado. Acabados disponibles: zincado/cromado plateado. | Usos / aplicaciones: Seguridad y sujeción de hojas secundarias en puertas dobles interiores o exteriores; cierre de portones livianos, puertas de acceso en viviendas, oficinas, locales comerciales y cerramientos de paso. Ejemplos prácticos: asegurar la hoja fija de una puerta doble para permitir sólo el uso de la hoja principal; mantener alineada y fija una puerta de paso en entrada principal; uso en puertas de madera o metálicas en ambientes residenciales y comerciales donde se requiera resistencia y estética discreta. | Modo de uso sugerido: 1) Verifique la variante y longitud (25 cm o 10 cm según modelo) y marque la posición en el canto inferior de la hoja secundaria, comprobando alineación con el umbral o la cavidad de recepción en piso. 2) Utilice la plantilla de montaje (si incluye) o Centre y marque la cavidad para embutir el cuerpo del picaporte y la ubicación de la placa de recepción en el umbral o contra-hoja. 3) Corte y rebaje el canto con sierra y formón o fresadora hasta obtener la cavidad para el cuerpo; realice el alojamiento para la placa de recepción. 4) Inserte el cuerpo del picaporte, ajuste el perno en posición extendida para verificar recorrido y alineación. 5) Fije la placa y el cuerpo con los tornillos suministrados; compruebe que el movimiento del perno sea suave y libre de rozamientos. 6) Si es necesario, regule la profundidad de embutido o rectifique la placa de recepción para asegurar cierre hermético. 7) Lubrique periódicamente el perno con lubricante seco o grafito para mantener funcionamiento óptimo. Precauciones: use equipo de protección (gafas, guantes) al realizar cortes; verifique que no existan cables o tuberías en el área de embutido.
MLC2403029664 | 140201105001 | Adhesivo Montaje Montack Cartucho Transparente 315 Grs Ceys | Adhesivo Montaje Montack Cartucho Transparente 315 Grs Ceys | Características generales: Adhesivo de montaje monocomponente en cartucho transparente de 315 g diseñado para fijaciones estructurales ligeras y acabados estéticos. Formulación a base de polímero híbrido de curado por humedad; color transparente; presentación en cartucho de 315 g con boquilla aplicadora. Ofrece alta adherencia inicial, buena resistencia a la humedad, a las vibraciones y a la radiación UV; acabado invisible que evita perforaciones y corrosión, permitiendo sustitución de anclajes mecánicos en múltiples aplicaciones; bajo olor y formulación sin disolventes agresivos. | Especificaciones técnicas: Contenido neto 315 g; formulación: polímero híbrido (curado por humedad), textura tixotrópica pastosa; color: transparente; tiempo de formación de piel: 5–15 minutos (según humedad y temperatura); curado completo: 24–48 horas para espesores típicos (2–3 mm); temperatura de aplicación: +5 °C a +35 °C; temperatura de servicio: -40 °C a +90 °C; compatibilidad: adherente sobre madera, vidrio, cerámica, metal pintado, piedra, PVC rígido, azulejos y la mayoría de materiales de construcción; no recomendado para polietileno (PE), polipropileno (PP) y PTFE sin imprimación específica; vida útil aproximada: 12 meses en envase original cerrado y almacenado en lugar seco; sometido a controles de calidad industrial (ficha técnica y de seguridad disponibles). | Usos / aplicaciones: Fijación de zócalos, molduras y perfiles; montaje de paneles, marcos y espejos; pegado de revestimientos y remates en baños y cocinas; reparaciones y fijaciones en carpintería y albañilería; instalación de elementos decorativos y funcionales donde se requiere uniones limpias y transparentes sin perforar; ideal para trabajos en interior y exterior con necesidades estéticas. | Modo de uso sugerido: 1) Preparación: asegurar superficies limpias, secas y libres de polvo, grasa o restos de pintura suelta; 2) Preparar cartucho: roscar y cortar la boquilla según el cordón deseado; colocar en pistola manual o neumática; 3) Aplicación: aplicar un cordón continuo en una de las superficies (para paneles grandes usar cordones en zigzag); 4) Montaje: unir y presionar las piezas, ajustar la posición en los primeros minutos; 5) Fijación temporal: mantener con cinta, abrazaderas o soportes hasta que se alcance manipulación segura (formación de piel 5–15 min); 6) Limpieza: retirar excesos con espátula y limpiar herramientas con alcohol isopropílico o disolvente recomendado antes del curado; 7) Curado: dejar curar 24–48 h según espesor y condiciones ambientales; 8) Seguridad: usar guantes y ventilación adecuada; evitar contacto prolongado con la piel y ojos.
MLC1689070399 | 140206004012 | Pack 3unidades Adhesivo Instantáneo Super Fuerte Rex 2gramos Color Transparente | - | Características generales: Adhesivo instantáneo a base de cianoacrilato de etilo formulado para uniones rápidas y de alta resistencia. Presentación en pack de 3 tubos individuales de 2 g cada uno, color transparente y acabado casi invisible tras el curado. Baja viscosidad para aplicación de precisión en piezas pequeñas; cura en segundos con presión ligera, proporcionando manejo rápido y buena resistencia a la tracción en materiales rígidos. Diseñado para reparaciones domésticas, bricolaje y aplicaciones de ferretería donde se requiere unión fuerte y acabado discreto. Resistencia a impactos moderada y excelente adherencia en superficies limpias y alineadas; no rellena grandes cavidades. Beneficios: secado rápido, fácil dosificación, mínima post-limpieza y ahorro por presentación múltiple. | Especificaciones técnicas: SKU 140206004012. Contenido unitario: 2 g por tubo (total pack 6 g). Composición principal: cianoacrilato de etilo. Viscosidad: baja (<100 mPa·s aprox.), ideal para juntas finas y precisión. Tiempo de fraguado inicial: 5–60 segundos según porosidad y temperatura; curado final en 24 horas para máxima resistencia. Rango de temperatura de servicio: aproximadamente -20 °C a 80 °C (uso continuo); resistencias a temperaturas puntuales pueden variar. Compatibilidad: metales, cerámica, madera, cuero, la mayoría de plásticos rígidos; no recomendado sobre polietileno, polipropileno ni PTFE sin primer. Vida útil: 12 meses en envase cerrado y almacenado en lugar fresco y seco (preferiblemente 5–25 °C). No apto para uso alimentario ni aplicaciones médicas. | Usos / aplicaciones: Reparaciones rápidas de objetos domésticos (porcelana, cerámica, porcelanato), ensamblajes y fijaciones pequeñas en ferretería, arreglos de calzado, modelismo y manualidades, fijación puntual de componentes en carpintería y herrería ligera, pegado de piezas decorativas, reparación de juguetería y componentes plásticos rígidos. Ejemplos prácticos: reintegrar un asa de taza, unir una pieza rota de madera decorativa, arreglar tacones o suelas despegadas, ensamblar piezas de maquetas y fijar tornillería menor cuando se requiere bloqueo puntual. | Modo de uso sugerido: 1) Preparación: limpiar y desengrasar las superficies; secar completamente. Lijar ligeramente superficies brillantes para mejorar adherencia. 2) Dosificación: abrir el tubo y aplicar una gota pequeña sobre una de las superficies; la baja viscosidad requiere poca cantidad. 3) Unión: unir las piezas y mantener presión ligera durante 10–60 segundos hasta que permita manejo; usar prensas o pinzas en piezas irregulares. 4) Curado: dejar reposar para curado completo; 24 horas para alcanzar la resistencia máxima. 5) Limpieza y cierre: eliminar el exceso inmediatamente con acetona antes del curado; cerrar el tubo herméticamente y almacenar en lugar fresco. Precauciones: trabajar en área ventilada, evitar contacto con piel y ojos; en caso de contacto con piel no tirar brusco, sumergir en agua tibia y jabón y despegar suavemente; mantener fuera del alcance de los niños.
MLC1689070915 | 170125013000 | Film Pvc Aluplast Standard 20 M | - | Características generales: Film protector fabricado en PVC (cloruro de polivinilo) de tipo plastificado, transparente con impresión de marca en borde para fácil identificación. Presentado en rollo de 20 metros de largo, con adhesivo acrílico sensible a la presión formulado para retirarse sin dejar residuos. Diseñado para protección temporal de perfiles y superficies en procesos de transporte, almacenaje, montaje y pintura; ofrece resistencia a arañazos superficiales, polvo y humedad, así como estabilidad frente a la manipulación y cortes leves. Beneficios: protege acabados durante obra, reduce retrabajos y daños en transporte, facilita identificación del material por su impresión en borde. SKU: 170125013000 | Especificaciones técnicas: Largo del rollo: 20 m. Espesor nominal del film: 40 µm (film) + adhesivo acrílico (~15 µm), espesor total aproximado 55 µm. Ancho estándar: 1.000 mm. Peso aproximado del rollo: 0,8 kg. Material base: PVC plastificado. Tipo de adhesivo: acrílico removible, no corrosivo, formulado para no interactuar con PVC ni aluminio anodizado. Compatibilidad: perfiles de PVC, perfilería de aluminio anodizado y lacado, vidrios y superficies pintadas. Rango de temperatura de uso: -10 °C a 80 °C. Duración de protección recomendada: hasta 6 meses en almacenamiento interior; reducir tiempo en exterior (máx. 3 meses) dependiendo de radiación UV y condiciones climáticas. Control de calidad: producido bajo procesos industriales con ensayos de adhesión y resistencia mecánica para aplicaciones de protección temporal. | Usos / aplicaciones: Protección temporal de perfiles y piezas en la industria de ventanas y puertas (PVC y aluminio). Uso en fabricación y transporte para evitar ralladuras y suciedad. Protección durante operación de corte, mecanizado y montaje en obra. Aislamiento temporal de superficies antes de pintura o barnizado para evitar salpicaduras. Ejemplos prácticos: cubrir marcos de ventana durante la instalación, proteger paneles y perfiles apilados en bodegas, uso en carpinterías para mantener acabados durante transporte. | Modo de uso sugerido: 1) Asegurar que la superficie esté seca y libre de polvo, aceite o residuos; si es necesario, limpiar con paño seco o alcohol isopropílico y dejar evaporar. 2) Medir la longitud necesaria y cortar el film con herramienta adecuada evitando dañar el perfil. 3) Despegar el extremo del protector y alinear con el borde del perfil; aplicar con tensión ligera. 4) Alisar con paño o espátula suave para eliminar burbujas y asegurar adhesión uniforme. 5) Evitar exposición prolongada a radiación solar intensa o temperaturas fuera del rango recomendado. 6) Retirar el film al finalizar la obra o antes de la exposición definitiva al exterior: tirar del film en ángulo de 30–60° y de forma continua para minimizar residuos. Precauciones: usar guantes en cortes, no estirar en exceso para evitar deformación del protector.
MLC2885910070 | 160501001010 | Porta Candado Aldaba 2 1/2 '' Uyustools Adg025 | Dorado | Características generales: Porta candado tipo aldaba de 2 1/2" diseñado para cierre con candado de uso residencial y comercial. Fabricado en acero laminado con recubrimiento dorado anticorrosión de alto brillo que aporta acabado estético y protección frente a intemperie. Presentación en una unidad lista para montaje; diseño compacto y perfil bajo que reduce palanca y desgaste. Ofrece resistencia a impactos y al uso repetido, proporciona anclaje seguro para candados convencionales y facilita instalación rápida en puertas, portones y mobiliario. Beneficios: seguridad reforzada, acabado decorativo dorado, instalación sencilla y larga vida útil en condiciones normales de uso. | Especificaciones técnicas: Modelo: Uyustools ADG025. SKU: 160501001010. Variante: Dorado. Dimensiones principales: largo total del cuerpo 2,5" (63,5 mm); ancho aproximado de placa 30 mm; espesor de la chapa 2,0 mm. Peso unitario aproximado: 55 g. Material: acero laminado con recubrimiento electroquímico dorado y capa anticorrosiva. Compatibilidad: admite grilletes de candado con diámetro de hasta 7 mm. Orificio de fijación compatible con tornillería de Ø4,0–4,5 mm (se recomiendan tornillos 4 x 25 mm). Rango de temperatura de uso: -20 °C a +80 °C. Vida estimada: diseño para uso continuo con mantenimiento mínimo (estimado 5 años en condiciones exteriores medias). Control de calidad: inspección dimensional y de acabado según especificaciones internas de fabricación Uyustools. | Usos / aplicaciones: Seguridad y cierre de puertas de madera o metal, portones ligeros, casilleros, cajas de herramientas, cofres, armarios y muebles de almacenamiento. Aplicable en viviendas, talleres, comercios, bodegas pequeñas y remolques. Ejemplos prácticos: asegurar la puerta de un cobertizo con un candado de grillete fino; cierre de un gabinete de herramientas en un taller; refuerzo estético y funcional en puertas interiores con frente dorado. | Modo de uso sugerido: 1) Seleccione la ubicación de montaje asegurando alineación entre la placa y la aldaba. 2) Marque los orificios de fijación usando la pieza como plantilla. 3) Perfore orificios piloto de Ø3–4 mm adecuados al tipo de superficie (madera, metal o mampostería con tarugo). 4) Alinee la pieza y fije con tornillos apropiados (recomendado 4 x 25 mm inox o galvanizados). 5) Asegure la contrapie (si aplica) y compruebe el cierre y la alineación del grillete; ajuste si es necesario. 6) Inserte el candado compatible y pruebe apertura/cierre varias veces. Mantenimiento: revisar fijaciones periódicamente, limpiar residuos y aplicar una pequeña cantidad de lubricante en la zona del grillete para evitar corrosión y fricción. Precauciones: usar equipo de protección al perforar; verificar tipo de tornillos según la base.
MLC1689084403 | 170303902000 | Tacho De Basura 4,9lts Mesada Plasutil Silmar | - | Características generales: Tacho de basura diseñado para mesada, construido en plástico rígido de alta resistencia con acabado liso para limpieza sencilla. Presentación en unidad compacta de diseño cilíndrico, apto para colocarse sobre encimeras y áreas de trabajo; su formato reduce el volumen ocupado y facilita la disposición de desechos diarios. Resistente a impactos leves y al uso doméstico cotidiano, superficie no porosa que minimiza adherencia de residuos y olores; beneficios principales: fácil limpieza, manipulación liviana y adaptación a bolsas de pequeño porte. | Especificaciones técnicas: Capacidad nominal: 4,9 litros. SKU: 170303902000. Material: resina termoplástica (polipropileno) con propiedades de rigidez y resistencia al impacto. Color: según stock/versión comercial (consulte disponibilidad). Dimensiones externas aproximadas: alto 20 cm x diámetro 16 cm. Peso aproximado: 0,25–0,4 kg. Compatibilidad: bolsas de basura de hasta 5 litros o bolsas de cocina pequeñas; apto para uso en mesadas, baños y escritorios. Temperatura de uso recomendada: -10 °C a 60 °C; no exponer a fuentes directas de calor o llamas. Vida útil estimada: uso doméstico prolongado sujeto a mantenimiento y condiciones de uso. Normas de calidad: fabricado bajo control de calidad interno de la marca. | Usos / aplicaciones: Ideal para recolección de residuos cotidianos en cocina (restos de comida secos, envoltorios), baño (papeles, cotonetes), oficina o estudio (papel, basura ligera) y carritos de servicio. Adecuado como tacho auxiliar para separación de reciclables en puntos de trabajo, para instalaciones temporales en eventos pequeños o para uso en zonas de preparación de alimentos donde se requiere un contenedor de pequeño volumen. | Modo de uso sugerido: 1) Colocar el tacho en superficie plana y estable de la mesada. 2) Instalar una bolsa de basura acorde al tamaño (4–6 L) ajustando los bordes al borde interno para evitar desplazamientos. 3) Desechar residuos sólidos secos y pequeños; cerrar o retirar la bolsa cuando esté llena al 80% para facilitar su manejo. 4) Para limpieza, vaciar el contenido y lavar con agua tibia y jabón neutro; enjuagar y secar antes de volver a usar. 5) No utilizar solventes agresivos ni exponer a llamas; evitar cargas excesivas que deformen la pieza. 6) Recomendado realizar limpieza periódica y ventilación para minimizar olores.
MLC1519257177 | 110804205005 | Set Ducha Teléfono Cabezal Soporte Y Flexible 1,5 Mts Stella | Set Ducha Teléfono Cabezal Soporte Y Flexible 1,5 Mts Stella | Características generales: Set de ducha tipo teléfono diseñado para uso doméstico y comercial ligero; incluye cabezal ergonómico de mano, soporte de pared y manguera flexible. Acabado cromado brillante que ofrece resistencia a la corrosión y estética moderna. Cabezal con boquillas de salida anti‑cal para minimizar obstrucciones y facilitar la limpieza. Soporte compacto para montaje en pared que permite colocar el cabezal a la altura deseada. Conjunto pensado para instalación rápida, reemplazo de equipos existentes y uso diario con buena durabilidad y resistencia a la humedad. | Especificaciones técnicas: Longitud del flexible: 1,50 m. Conexiones estándar: rosca G 1/2" (½ pulgada) compatible con la mayoría de griferías y tomas de ducha. Material del cabezal: ABS con baño cromado. Material del flexible: tubo interior de PVC o caucho reforzado y cubierta exterior metalizada o acero inoxidable flexible (según lote). Juntas de estanqueidad en NBR. Soporte fabricado en ABS cromado o latón cromado según referencia. Presión de trabajo recomendada: 0,5 a 5 bar. Rango de temperatura de uso: -5 °C a 80 °C (máx. 90 °C por exposición puntual). Peso aproximado del set: 400–600 g. Rosca y dimensiones conforme a norma ISO/EN para conexiones G 1/2". | Usos / aplicaciones: Ideal para duchas de baño en viviendas, departamentos, cabañas y alojamientos turísticos; reemplazo de duchas de mano en remodelaciones; uso en lavaderos o zonas de enjuague donde se requiera una manguera flexible para alcance; baños de mascotas y enjuague de áreas pequeñas. Ejemplos prácticos: instalar como ducha principal en baños pequeños, colocar como ducha adicional para lavado de cabello, utilizar en lavaderos para enjuague de prendas o enjuague de superficies. | Modo de uso sugerido: 1) Cortar el suministro de agua antes de la instalación. 2) Retirar el elemento antiguo (si aplica) desenroscando la conexión G 1/2". 3) Limpiar las roscas y aplicar cinta PTFE en sentido horario sobre la rosca macho para mejorar estanqueidad. 4) Atornillar el flexible a la salida del grifo/mezclador hasta quedar firme, evitando cruzar las roscas. 5) Enroscar el otro extremo del flexible al cabezal de la ducha hasta el tope; comprobar que las juntas estén en posición. 6) Fijar el soporte en la pared a la altura deseada usando los tornillos y tarugos provistos o el método de fijación elegido; colocar el cabezal en el soporte. 7) Abrir el agua lentamente y verificar ausencia de fugas; apretar conexiones si es necesario. Mantenimiento: limpiar boquillas con un paño suave o vinagre diluido para remover incrustaciones; evitar abrasivos fuertes y productos corrosivos; revisar juntas periódicamente.
MLC1689097145 | 170125013000 | Film Alimentos Pvc Aluplast Standard 30 Cms X 20 Mts | Film Alimentos Pvc Aluplast Standard 30 Cms X 20 Mts | Características generales: Film para alimentos Aluplast Standard fabricado en PVC de grado alimenticio, transparente y autoadherente. Presentado en rollo de 30 cm de ancho por 20 m de largo, diseñado para envolver y proteger alimentos frescos y preparados. Ofrece buena adherencia a superficies lisas (recipientes, platos, frutas, carnes frías) y elasticidad suficiente para conformarse al contorno de los productos, reduciendo la entrada de aire y la pérdida de humedad. Resistencia al desgarro y a perforaciones moderada, pensado para uso doméstico y comercial ligero; protege contra olores, polvo y derrames, facilitando la conservación y transporte seguro de alimentos. SKU: 170125013000. | Especificaciones técnicas: Ancho: 30 cm. Largo: 20 m (superficie total aprox. 6 m²). Material: film de PVC (policloruro de vinilo) grado alimentario, acabado transparente y brillante. Tipo: film autoadherente (cling). Grosor: estándar para uso doméstico y comercial ligero. Temperatura de uso recomendada: conservar y usar en frío o ambiente hasta aprox. 40 °C; no apto para horno ni para calentamiento directo en microondas. Compatibilidad: apto para envolver alimentos frescos, preparados y recipientes; no recomendado para contacto prolongado con grasas muy calientes o cocción. Normas de calidad: formulado para uso alimentario según especificaciones industriales habituales; conservar en ambiente seco y protegido de luz solar directa para mantener propiedades. | Usos / aplicaciones: Conservación de alimentos en el hogar (frutas, verduras, quesos, fiambres, sobras), protección de recipientes y bowls en refrigerador, embalaje temporal para transporte de comida preparada, uso en catering y restauración para cubrir bandejas y recipientes, protección de porciones individuales (sandwiches, porciones de pastel). También útil para almacenar ingredientes durante preparación y para evitar contaminación cruzada entre alimentos. | Modo de uso sugerido: 1) Lávese las manos antes de manipular alimentos y el film. 2) Corte la cantidad necesaria desenrollando el film desde el rollo. 3) Coloque el film sobre el alimento o el recipiente y estire ligeramente para mejorar la adherencia; presione los bordes para sellar. 4) Evite envolver alimentos calientes; deje enfriar antes de cubrir. 5) No use en horno ni en microondas; para recalentado, retire el film antes de calentar. 6) Deseche el film tras uso único o cuando presente roturas; mantenga fuera del alcance de niños para evitar riesgo de asfixia. 7) Almacenar el rollo en lugar seco, fresco y protegido de la luz directa.
MLC1574079315 | 900601612015 | Porta Lámparas E27 C/rosca 250v 10a, Blanco, Philco Color Blanco | - | Características generales: Porta lámparas para casquillo Edison E27 con rosca, color blanco, diseñado para montaje en luminarias y cajas de techo. Cuerpo en termoplástico termorresistente y autoextinguible; contactos conductores en latón niquelado para buena conductividad y resistencia a la corrosión. Presentación en unidad lista para cablear; acabado liso y discreto que facilita integración estética en interiores. Soporta las condiciones normales de uso doméstico y comercial ligero, proporciona aislamiento eléctrico seguro y conexión firme para bombillas incandescentes, halógenas y LED con base E27. Beneficios: compatibilidad universal con portalámparas E27, instalación rápida, mantenimiento sencillo y mayor durabilidad de contacto eléctrico. | Especificaciones técnicas: Tipo de casquillo: E27 (rosca Edison Ø 27 mm). Tensión nominal: 250 V AC. Corriente nominal: 10 A. Material cuerpo: termoplástico técnico (PBT/ABS) autoextinguible; contactos: latón niquelado. Protección: diseño para uso en interior; grado de protección típico IP20 (no apto para exposición a agua). Rango de temperatura de servicio: aproximado -40 °C a +120 °C. Peso unitario aproximado: 20–40 g. Compatibilidad: bombillas con base E27 (incandescentes, halógenas, LED y CFL compatibles con la corriente y potencia del circuito). Cumplimiento: diseñado según dimensiones y compatibilidad de casquillos E27 y buenas prácticas de seguridad eléctrica para porte‑lámparas domésticos. | Usos / aplicaciones: Ideal para reemplazo o instalación en lámparas de techo, apliques, lámparas colgantes, luminarias DIY, negocios y reformas eléctricas residenciales. Uso frecuente en salas, comedores, dormitorios, cocinas y oficinas; también apto para crear luminarias personalizadas y puntuales en comercios y talleres (siempre en ambiente interior y seco). Útil como repuesto en instalaciones que requieren una conexión segura y estándar para bombillas con rosca E27. | Modo de uso sugerido: 1) Cortar la alimentación eléctrica desde el interruptor o cuadro. 2) Preparar los conductores: pelar 6–8 mm del aislamiento del cable fase y neutro. 3) Aflojar bornes del porta lámparas, insertar los conductores asegurando buen contacto y apretar firmemente (no sobreapretar). 4) Fijar el porta lámparas en la caja o soporte correspondiente según la luminaria; asegurar con tornillos o enganches del equipo. 5) Verificar que no haya hilos sueltos ni contacto entre fases; realizar aislamiento adicional si es necesario. 6) Atornillar la bombilla E27 correcta y acorde a la potencia máxima del circuito; restaurar la alimentación y comprobar funcionamiento. Precauciones: respetar la corriente nominal de 10 A y la tensión de 250 V; no usar en exteriores o ambientes con humedad sin protección adecuada; si no se cuenta con conocimientos eléctricos, contratar a un electricista certificado.
MLC1529521413 | 130134112000 | Pistola Adaptador Spray Aplicador Lata Pintura Aerosol Rex | Negro | Características generales: Pistola adaptador para latas de pintura aerosol modelo Rex, variante color negro (SKU 130134112000). Cuerpo ergonómico tipo gatillo que transforma la pulsación directa de la válvula en un accionamiento cómodo y continuo, reduciendo la fatiga digital y mejorando el control del flujo. Construida en plástico técnico de alta resistencia con refuerzos en puntos de apoyo; palanca de accionamiento con diseño antideslizante. Presentación: pieza suelta lista para acoplar a latas aerosol estándar. Resiste contacto con disolventes y pinturas a base solvente y agua; facilita aplicación uniforme, reduce salpicado y mejora la calidad del pulverizado. Beneficios: mayor precisión, menor consumo por control del flujo, uso prolongado sin fatiga, montaje rápido y seguro. | Especificaciones técnicas: Dimensiones aproximadas: 140 mm (largo) x 40 mm (ancho) x 30 mm (alto). Peso aproximado: 45 g. Materiales: plástico ABS reforzado (cuerpo) y componentes internos de polímero técnico; pasador metálico en el eje de la palanca. Compatibilidad: diseño universal para válvulas de aerosol estándar utilizadas en pintura y productos afines (latas domésticas e industriales de 200–500 ml y válvulas tipo estándar). Temperatura de uso recomendada del accesorio: -20 °C a 60 °C; temperatura de uso de la pintura dependerá del producto aplicado. Duración estimada: vida útil de 2–5 años bajo uso normal y mantenimiento adecuado. Normas de calidad: fabricado bajo controles de calidad industrial para accesorios de ferretería; materiales resistentes a agentes químicos habituales en pintura. Resistencia química: compatible con pinturas a base agua y solvente, lacas, barnices y aerosoles domésticos típicos. | Usos / aplicaciones: Diseñada para aplicar pintura en aerosol con mayor control y confort. Aplicaciones comunes: retoques automotrices, pintura de muebles y carpintería, pinturas decorativas y anticorrosivas en rejas y estructuras metálicas, aplicación de imprimantes y barnices en bricolaje, pulverización de limpiadores y desinfectantes en áreas puntuales, uso en talleres y trabajos profesionales donde se requiera precisión y reducción de desperdicio. Ejemplos prácticos: repintar puertas y marcos, retoque de paragolpes, pintar radiadores o barrotes con acabado controlado, aplicar selladores y capas finas de barniz. | Modo de uso sugerido: 1) Verifique que la lata aerosol tenga la válvula estándar y que esté en posición vertical. 2) Agite la lata según las indicaciones del fabricante del aerosol. 3) Coloque la pistola adaptador sobre la boca de la lata alineando la boquilla de la válvula con el orificio del adaptador hasta encajar firmemente. 4) Sujete la lata y la pistola con firmeza; mantenga la distancia de aplicación recomendada por el producto (generalmente 20–30 cm). 5) Accione la palanca de gatillo de forma progresiva para iniciar el pulverizado y obtener un flujo continuo y uniforme. 6) Realice movimientos suaves y constantes, superponiendo pasadas finas para evitar corridas. 7) Para interrupciones, libere el gatillo y limpie la boquilla si es necesario. 8) Al terminar, retire el adaptador con cuidado, limpie residuos externos con un paño y guarde la pieza en lugar seco. Precauciones: use equipo de protección (guantes, máscara, ventilación adecuada) y evite la exposición directa a vapores.
MLC1689097947 | 170121502001 | Pack 10 Und Bolsas De Basura Negras Pequeña 50 X 70 Cms | Pack 10 Und Bolsas De Basura Negras Pequeña 50 X 70 Cms | Características generales: Bolsas de basura color negro opaco fabricadas en polietileno de baja densidad (LDPE) con formulación diseñada para flexibilidad y resistencia a rasgaduras. Presentación en pack de 10 unidades, tamaño pequeño pensado para cestos domésticos y de oficina. Superficie lisa, cierre por anudado o ajuste manual; resistencia adecuada a cortes y perforaciones de uso cotidiano, impermeabilidad frente a líquidos y olores reducidos por el color opaco. Producto ligero, fácil de manipular y almacenar, optimizado para recolección de residuos no peligrosos y uso diario. | Especificaciones técnicas: Dimensiones: 50 x 70 cm (ancho x alto). Espesor: aproximado 20–30 µm, diseñado para uso doméstico. Peso aproximado por unidad: ~8 g. Material: polietileno de baja densidad (LDPE). Compatibilidad: cestos y recipientes de hasta ~25–30 L; aptas para residuos domésticos, oficinas, comercios y uso en eventos. Temperatura de uso: recomendadas entre -10 °C y 60 °C (evitar exposición prolongada a calor extremo o rayos UV directos). Normas y calidad: control de calidad industrial para garantizar uniformidad de espesor y resistencia; aptas únicamente para residuos no peligrosos. Vida útil de almacenamiento: estimada en 2 años si se mantiene en lugar seco y alejado de luz solar directa. | Usos / aplicaciones: Recolección de residuos domésticos en cocinas, baños y dormitorios; uso en oficinas y locales comerciales pequeños; contención temporal de desechos en eventos y ferias; recolección de residuos ligeros de jardinería (hojas y restos blandos); embalaje protector para artículos sucios o húmedos durante mudanzas. No recomendadas para residuos punzantes, materiales químicos o desechos peligrosos. | Modo de uso sugerido: 1) Seleccionar un cesto compatible (capacidad hasta 30 L). 2) Extraer una bolsa del pack y abrir por el extremo superior con cuidado. 3) Ajustar los bordes de la bolsa sobre el borde del cesto para evitar deslizamientos. 4) Deposit ar residuos sin sobrellenar; dejar un espacio de seguridad para evitar roturas. 5) Cerrar la bolsa anudando los extremos o utilizando una cinta de amarre; manipular con guantes si contiene líquidos. 6) Desechar conforme a la normativa local de residuos; evitar contacto con objetos punzantes y altas temperaturas. 7) Almacenar el pack en lugar seco y fresco, alejado de fuentes de calor y luz directa.
MLC1689106767 | 140806005000 | Masilla Epoxi Multiusos Gorilla Epoxy Stick 56.7 Grs | Masilla Epoxi Multiusos Gorilla Epoxy Stick 56.7 Grs | Características generales: Masilla epoxi multiusos en formato stick marca Gorilla, presentación de 56.7 g (2 oz) en pastilla predosificada. Producto bicomponente (resina + endurecedor) moldeable a mano para mezcla inmediata; color gris claro una vez mezclado. Ofrece adhesión estructural y relleno de grietas, cura hasta alcanzar dureza similar a la de una resina epóxica rígida. Resistente al agua después del curado, lijable y pintable para acabados reparadores. Beneficios: unión rápida y permanente sin necesidad de sustratos especiales, capacidad de rellenar espacios y reparar piezas en metal, concreto, madera, cerámica y muchas superficies domésticas e industriales. | Especificaciones técnicas: peso neto 56.7 g; formato: masilla epoxi bicomponente en barra premezclada (dos compuestos adheridos que se mezclan al amasar); tiempo de fraguado inicial aproximado 5 minutos; curado funcional en 1–2 horas y curado completo en 24 horas (valores dependientes de temperatura y espesor de aplicación). Temperatura de aplicación recomendada 5–35 °C; temperatura de servicio del material curado aproximada entre -20 °C y 82 °C. Compatibilidad: metal, madera, cerámica, concreto, piedra, vidrio y muchos plásticos (se recomienda prueba previa en plásticos sensibles). Propiedades mecánicas: alta resistencia al impacto y buena rigidez; lijable y apto para pintura después del curado. Normas de calidad: formulación epoxi estándar para uso doméstico y reparaciones industriales ligeras; almacenar en lugar seco y fresco. | Usos / aplicaciones: reparación y relleno de grietas y agujeros en metal, madera y concreto; unión y pegado de piezas rotas de cerámica, vidrio y herramientas; reconstrucción de bordes, moldes y perfiles; sellado temporal o permanente de fugas pequeñas en tuberías no a presión; anclaje y montaje de piezas; restauraciones rápidas en automotor (no estructurales) y bricolaje. Ejemplos prácticos: restaurar patas de muebles, sellar grietas en macetas de cerámica, rellenar cavidades en marcos metálicos, fijar tiradores o tornillería suelta, reparar carcasas plásticas tras prueba de compatibilidad. | Modo de uso sugerido: 1) Preparar la superficie: limpiar y desengrasar, eliminar óxido, polvo y materiales sueltos; lijar si es necesario para mejorar adherencia. 2) Cortar o arrancar la porción necesaria del stick. 3) Amasar la masilla con las manos (usar guantes) hasta obtener color uniforme y mezcla homogénea (mezcla completa en 30–60 segundos). 4) Aplicar la masilla sobre la zona a reparar presionando para asegurar contacto y rellenar huecos; modelar con herramientas antes del fraguado. 5) Dejar fraguar sin mover la pieza; tiempo de manejo aproximadamente 5 minutos, curado funcional en 1–2 horas. 6) Una vez curado por completo (24 horas), lijar, mecanizar o pintar según se requiera. Precauciones: usar guantes y ventilación adecuada; evitar contacto prolongado con piel; no aplicar sobre superficies húmedas ni sometidas a presión interna de fluidos; seguir recomendaciones de almacenamiento del fabricante.
MLC1869293024 |  | Lija Al Agua Pack 2 Unidades 600 - 1000 - 2000 | - | Características generales: Lija al agua de grano fino diseñada para acabado y pulido controlado. Abrasivo de carburo de silicio adherido sobre soporte impermeable (papel film/resin-saturated) que permite trabajo en húmedo para reducir polvo y obstrucción. Presentación en pack de 2 unidades, disponible en grano P600, P1000 o P2000 según selección. Color gris oscuro, granulación homogénea y alta conformabilidad para superficies planas y curvadas. Resistente al deslaminado por inmersión y al uso repetido en aplicaciones de acabado; mejora el resultado en pulidos y la preparación previa a pintado o lacado. Beneficios: menor generación de polvo, control del material removido, acabado uniforme y fácil limpieza por lavado. | Especificaciones técnicas: Dimensiones por hoja: 230 x 280 mm (9 x 11 in). Espesor nominal: 0,4–0,6 mm. Peso pack (2 unidades): aprox. 20 g. Abrasivo: carburo de silicio (SiC). Soporte: papel film/revestido impermeable (wet/dry). Granulometrías ofrecidas: P600 (~25 µm), P1000 (~9 µm), P2000 (~5 µm) — clasificación FEPA. Temperatura de uso recomendada: 5–60 °C (uso en húmedo). Condiciones de almacenamiento: 5–35 °C, ambiente seco, embalaje cerrado; vida útil en empaque cerrado: hasta 24 meses. Compatibilidad: pinturas y barnices, gelcoat, metales (aluminio, acero inoxidable en tareas de acabado), maderas lacadas, acrílicos y cerámicas. No indicado para materiales extremadamente abrasivos o aplicaciones de desbaste pesado con altas presiones. | Usos / aplicaciones: Preparación y rectificado fino entre manos de pintura y barniz en automotriz y carpintería; eliminación de imperfecciones y micro-rayados antes de pulido; mateado y suavizado de superficies de gelcoat y piezas de fibra; acabado de acrílico, porcelana y cerámica antes de sellado; pulido fino de metales y piezas plásticas para acabado espejo usando secuencia de granos. Ejemplos prácticos: lijado húmedo entre capas de pintura para eliminar polvo incrustado (usar P1000/P2000 según acabado), desbaste suave de rebabas en piezas impresas en 3D (usar P600 seguido de P1000), pulido final de faros y acrílicos con P2000 antes de compounding. | Modo de uso sugerido: 1) Seleccione la granulometría adecuada según la etapa: P600 para corrección fina, P1000 para alisar, P2000 para acabado/pulido. 2) Limpie y desengrase la superficie. 3) Remoje la lija y la pieza en agua o aplique un chorro continuo; mantener la superficie y la lija húmedas durante el trabajo. 4) Lije con movimientos suaves y uniformes, manteniendo ángulo plano y aplicando presión constante; para superficies planas use un taco de lijado para evitar marcaje. 5) Enjuague periódicamente la lija y la pieza para eliminar residuos; repita hasta obtener la textura deseada. 6) Si se requiere mayor finura, avance a la siguiente granulación (p. ej. de P600 a P1000 a P2000). 7) Seque y limpie la pieza; pule si es necesario con compuesto y paño microfibra. Precauciones: usar guantes y gafas de seguridad; en lijado en seco usar mascarilla; evitar presión excesiva que reduzca vida útil de la lija; eliminar residuos según normativa local.
MLC1869293024 | 600607101071 | Lija Al Agua Pack 2 Unidades 600 - 1000 - 2000 | 1000 | Características generales: Lija al agua (wet/dry) de uso profesional diseñada para acabado y pulido fino. Abrasivo de carburo de silicio de alta pureza con binder resistente al agua y soporte de papel saturado impermeabilizado; color gris oscuro. Presentación en pack de 2 unidades por paquete, variante grano 1000 (disponible también en 600 y 2000). Resistente al taponamiento y al deslaminado cuando se utiliza con agua o soluciones de pulido; ofrece corte uniforme, partículas abrasivas angulares para rápido poder de corte y bordes definidos para acabado homogéneo. Beneficios: mejora del brillo en capas de laca y pintura, permite eliminar marcas finas, uniformar superficies antes del pulido y reducir la generación de polvo por lijado en seco. | Especificaciones técnicas: Hoja estándar: 230 x 280 mm (9" x 11"); peso por hoja aprox. 8 g. Grano: 1000 (variant). Material abrasivo: carburo de silicio; soporte: papel saturado resistente al agua; aglomerante: resina termoestable. Compatibilidad: lijado manual, bloque de lijado y lijadoras orbitales si se recorta a medida; apta para lijado en húmedo de pinturas, barnices, clearcoat, madera lacada, plásticos y metales no ferrosos en tareas de acabado. Normas de calidad: fabricada bajo sistemas de control de calidad industrial (sistema de gestión de calidad certificado a nivel de planta); inspección de granulometría y adherencia del abrasivo. Temperatura de uso recomendada: 0 °C a 60 °C; almacenamiento en lugar seco y fresco. Duración estimada: alta resistencia al desgaste en aplicaciones de acabado fino; vida útil dependiente de presión, velocidad y material trabajado (uso típico continuo estimado entre 1 y 8 horas hasta saturación en labores intensas). SKU: 600607101071; variante: 1000. | Usos / aplicaciones: Lijado en húmedo para eliminación de imperfecciones y marcas de lija entre manos de pintura o barniz; suavizado de clearcoats y pulido intermedio en carrocería automotriz; preparación y uniformado de superficies lacadas; desbaste fino y acabado en piezas de madera y muebles; matizado y pulido de plásticos y cerámicos antes del abrillantado. Ejemplos prácticos: alisar una capa de filler antes del pintado, retirar microondas y marcas de pulido en un clearcoat antes del compuesto abrasivo, igualar bordes de un mueble pintado para recibir barniz final. | Modo de uso sugerido: 1) Seleccione el grano adecuado según el trabajo; para progresión de acabado utilice secuencialmente granos más gruesos a más finos (ej.: 600 → 1000 → 2000) si dispone de ellos. 2) Corte la hoja al tamaño del bloque o soporte que vaya a usar. 3) Humedezca la lija y la superficie con agua corriente o con una mezcla agua-jabón suave; mantener la superficie lubricada durante el lijado. 4) Lije con movimientos uniformes y constantes, aplicando presión ligera a moderada; evite presionar en exceso para no producir surcos. 5) En trabajos de pintura, frote en movimientos lineales o circulares suaves hasta obtener la uniformidad deseada. 6) Enjuague frecuentemente la lija y la superficie para eliminar residuos y evitar taponamiento. 7) Seque la superficie y proceda a pulir con compuestos adecuados si se requiere mayor brillo. 8) Deseche la hoja al mostrar desgaste evidente o pérdida de efecto abrasivo.
MLC1869293024 | 600607101061 | Lija Al Agua Pack 2 Unidades 600 - 1000 - 2000 | 600 | Características generales: Lija al agua tipo "wet & dry" diseñada para lijado húmedo y seco. Abrasivo de carburo de silicio adherido sobre soporte de papel impermeabilizado y resinado; color gris oscuro. Presentación: pack de 2 unidades, variante P600 (también disponible en P1000 y P2000). Resistente al agua y al taponado, alta flexibilidad para contornos y bordeado, buena resistencia al desprendimiento de grano. Beneficios: acabado fino y uniforme, reduce polvo durante el lijado, prolonga la vida útil en trabajos húmedos y facilita el pulido entre capas de pintura o barniz. | Especificaciones técnicas: Granulometría: P600 (opciones P1000 y P2000 según variante). Formato estándar recomendado: aproximadamente 230 x 280 mm por hoja (compatible para corte a medida). Material abrasivo: carburo de silicio; soporte: papel impermeable resinado. Peso aproximado por hoja: 8–12 g. Temperatura de uso: -10 °C a 60 °C. Compatibilidad: metales, pinturas y barnices, gelcoat, fibra de vidrio, plásticos y maderas lacadas. Clasificación de grano según estándares FEPA/ANSI para abrasivos industriales; diseñado para uso manual y con bloque lijador a baja velocidad. Duración: alta resistencia en lijado húmedo, vida útil dependiente de presión aplicada y material tratado. | Usos / aplicaciones: Preparación y nivelado de superficies antes de pintar; eliminación de imperfecciones y pintura oxidada; lijado entre manos de pintura o barniz para obtener adhesión y brillo uniforme; pulido fino de gelcoat y plásticos; retoques en carrocería automotriz y acabados en carpintería fina. Ejemplos prácticos: alisar la imprimación de una puerta metálica (P600), suavizar capas intermedias de pintura (P1000) y lograr acabado de brillo antes del pulido final (P2000, según variante). | Modo de uso sugerido: 1) Seleccione la granulometría adecuada según fase del trabajo. 2) Corte la hoja al tamaño deseado y monte sobre bloque de lijado si se requiere uniformidad. 3) Humedezca la superficie y la lija con agua corriente o con jabón neutro diluido; dejar que la hoja se impregne brevemente. 4) Lije con movimientos suaves y uniformes, sin presionar excesivamente; enjuague la lija y la superficie periódicamente para evitar taponado. 5) Cambie a grano más fino progresivamente para obtener mejor acabado. 6) Seque y retire residuos con paño microfibra; aplique sellador o pintura según corresponda. Recomendaciones de seguridad: usar guantes de protección, gafas y evitar inhalación de polvo (especialmente en lijado en seco).
MLC1869293024 | 600607101091 | Lija Al Agua Pack 2 Unidades 600 - 1000 - 2000 | 2000 | Características generales: Lija al agua grano 2000 en pack de 2 unidades diseñada para acabado ultrafino y pulido final. Abrasivo de carburo de silicio (SiC) sobre soporte de papel impermeabilizado con resina termofijada; superficie de color gris oscuro y textura homogénea. Presentación en hojas flexibles de fácil corte y conformado; resistencia al uso en húmedo sin deslaminar, alta adherencia del abrasivo y baja generación de polvo. Beneficios: elimina microrayas, nivela imperfecciones antes del pulido, mejora el brillo final en pinturas y barnices y permite un lijado controlado sin quitar material en exceso. | Especificaciones técnicas: Grano: P2000. Formato: hoja 230 x 280 mm (hoja estándar para lijado manual). Espesor total aproximado: 0,25–0,4 mm. Peso del paquete (2 unidades): ~16 g. Material abrasivo: carburo de silicio; soporte: papel waterproof con recubrimiento de resina impermeable; adhesivo: resina sintética. Rango de uso recomendado: lijado en húmedo a temperatura ambiente, temperatura máxima de trabajo continua hasta 60 °C. Compatibilidad: apta para pinturas base agua y solvente, barnices, esmaltes, metales, acero inoxidable, fibra de vidrio, cerámica y plásticos duros. Control de calidad: grano uniforme y adherencia estable conforme a estándares industriales de abrasivos. Vida útil: depende de la presión y la superficie; optimizada para múltiples pasadas de acabado fino en aplicaciones automotriz y carpintería fina. | Usos / aplicaciones: Lijado entre capas de pintura y barniz para eliminar partículas y rebabas antes del pulido; matizado y desbastado ultrafino de superficies pintadas; pulido de esmaltes y laca en procesos automotrices; preparación final de piezas metálicas y de fibra de vidrio antes del encerado; suavizado de porcelana y cerámica en reparaciones; refinamiento de superficies plásticas rígidas. Ejemplos prácticos: alisar la capa base antes del pulido con compuesto, eliminar puntos de polvo en repintado de autos, y suavizar cantos brillantes en muebles lacados. | Modo de uso sugerido: 1) Limpiar la superficie de polvo y contaminantes. 2) Humedecer la lija y la superficie con agua (puede agregar unas gotas de jabón neutro para mejorar el deslizamiento). 3) Lijar con movimientos uniformes y suaves, sin aplicar presión excesiva; mantener la hoja plana sobre la superficie. 4) En trabajos de repintado, use previamente granos más gruesos (por ejemplo P1000) y termine con P2000 para eliminar microrayas. 5) Enjuagar periódicamente la lija y la pieza para retirar residuos; cambiar a otra hoja si el corte disminuye. 6) Secar y proceder al pulido con compuesto o abrillantador si corresponde. Recomendaciones de seguridad: usar guantes y gafas; evitar inhalación de polvo (preferir lijado en húmedo y realizar en área ventilada).
MLC1689111497 | 170301001000 | Pala Aseo Plástica Negra De Basura Con Mango Largo | Negro | Pala de aseo plástica de diseño ergonómico y mango largo, fabricada en polipropileno reforzado de alta resistencia de color negro. Presentación individual lista para uso, con superficie lisa y borde frontal biselado para facilitar la recolección de polvo y residuos secos. Resiste impactos leves, uso doméstico y comercial, exposición a productos de limpieza domésticos y humedad; aporta la ventaja de limpieza sin necesidad de agacharse y transporte cómodo del residuo. Beneficios: ahorro de tiempo en el barrido, mayor higiene al minimizar el contacto con la basura y durabilidad frente al desgaste cotidiano. | SKU: 170301001000. Medidas aproximadas: longitud total 100 cm (mango incluido), ancho del plato 26 cm, profundidad del plato 10 cm. Peso unitario aproximado: 300 g. Material: polipropileno (PP) reforzado, densidad y estructura aptas para uso de barrido ligero y moderado. Compatibilidad: diseñada para usarse con escobas y cepillos domésticos y comerciales; mango compatible con agarres manuales estándar. Temperatura de uso recomendada: -20 °C a 80 °C. Vida útil estimada: 3 a 5 años en uso doméstico normal; mantenimiento recomendado para maximizar duración. Cumple con estándares de fabricación industrial para productos de plástico destinados a limpieza; libre de componentes metálicos sujetos a corrosión. | Ideal para el barrido y recolección de residuos secos en hogares, oficinas, locales comerciales, talleres y áreas de servicio. Uso en interiores y exteriores cubiertos (entradas, pasillos, garajes). Ejemplos prácticos: recoger polvo y pelusa después del barrido, eliminar restos de papel y empaques, agrupar arena o tierra ligera, retirar restos de poda ligera y hojas pequeñas en jardinería doméstica. No recomendable para líquidos calientes, cenizas incandescentes o residuos corrosivos. | 1) Verifique que la pala esté correctamente ensamblada y que el mango esté firme antes del uso. 2) Colóquese en posición erguida frente al área a limpiar, con la base de la pala apoyada en el piso. 3) Barre los residuos con una escoba hacia el borde biselado de la pala utilizando movimientos cortos y controlados. 4) Mantenga el mango en posición vertical al levantar la pala para evitar derrames. 5) Vacíe el contenido en bolsa o contenedor de basura mediante un movimiento suave; si la pala tiene seguro de cierre, libérelo según corresponda. 6) Limpieza y mantenimiento: lavar con agua y detergente neutro, enjuagar y secar al aire; evitar solventes orgánicos agresivos y contacto prolongado con fuentes de calor. Almacenar en lugar seco y colgada o apoyada verticalmente para preservar forma y borde.
MLC2899314212 | 110801101000 | Hoffens 65015.0 Llave Combinación Lavaplatos Cromado Brillante | - | Características generales: Llave combinación para lavaplatos Hoffens modelo 65015.0 con acabado cromado brillante. Cuerpo principal en latón (brass) de alta densidad, acabado electrolítico cromado que ofrece resistencia a la corrosión y fácil limpieza. Sistema mezclador para regulación de agua fría y caliente que permite control preciso del caudal y temperatura. Diseño compacto y ergonómico, presentación para montaje en mesón/lavaplatos con una sola perforación; superficie brillante que minimiza adherencia de suciedad y marcas de agua, adecuado para uso doméstico y comercial ligero. SKU: 110801101000. | Especificaciones técnicas: Material: cuerpo en latón y componentes internos resistentes a la corrosión; acabado: cromado brillante. Tipo: mezcladora combinación para lavaplatos. Conexiones: compatible con rosca estándar 1/2" (BSP) y mangueras flexibles incluidas para instalación rápida. Presión de trabajo recomendada: 0.5 a 5 bar. Rango de temperatura de suministro de agua: 5 °C a 70 °C (uso doméstico). Montaje: instalación en orificio de Ø aprox. 35 mm en mesón. Normativa: fabricada bajo controles de calidad para grifería sanitaria y materiales aptos para contacto con agua potable. Durabilidad: diseño y materiales pensados para uso continuado; mantenimiento sencillo para prolongar vida útil. | Usos / aplicaciones: Instalación en lavaplatos de cocina domésticos y áreas de servicio. Uso en remodelaciones y reemplazos de grifería convencionales. Aplicable en cocinas residenciales, departamentos, locales de comida y zonas de lavado ligeras donde se requiera mezcla fría/caliente. Ejemplos prácticos: lavado de alimentos y utensilios, llenado de recipientes, tareas de higiene general en cocina y zonas de lavado. | Modo de uso sugerido: 1) Corte el suministro de agua antes de la instalación. 2) Verifique que el orificio del mesón sea de Ø ~35 mm y limpie la superficie. 3) Inserte la llave desde arriba, coloque la junta de sellado incluida y asegure con la tuerca de fijación desde abajo hasta quedar firme (no exceder torque para evitar deformaciones). 4) Conecte las mangueras flexibles a las tomas de agua (1/2" estándar) y apriete con llave ajustable evitando daños en las roscas. 5) Abra lentamente el suministro de agua y verifique que no haya fugas; pruebe funcionamiento de mezcla fría/caliente y ajuste de caudal. 6) Para limpieza: use paño suave y detergente neutro; evite abrasivos y productos basados en cloro que dañen el acabado.
MLC1410646341 | 110407002013 | Tapa Tubo Pvc Gris Sanitario 75mm Pack 10 Und | Tapa Tubo Pvc Gris Sanitario 75mm Pack 10 Und | Características generales: Tapa para tubo de PVC-U (PVC rígido) color gris, diseñada para el cierre definitivo o temporal de tuberías sanitarias de 75 mm. Presentación en pack de 10 unidades; pieza ligera, de superficie lisa y acabado uniforme. Proporciona cierre hermético contra la entrada de polvo, residuos y fauna, y protege el extremo de la tubería durante montaje y transporte. Alta resistencia a la corrosión química y a la humedad; buena estabilidad dimensional y resistencia a impactos moderados en uso normal de obra sanitaria. Instalación rápida y segura; reduce tiempo de trabajo y facilita pruebas de estanqueidad y culminación de instalaciones. | Especificaciones técnicas: Diámetro nominal: 75 mm (compatible con tubería sanitaria PVC Ø 75 mm según dimensión comercial). Tipo de material: PVC-U (PVC rígido) gris para uso sanitario. Dimensiones aproximadas: diámetro exterior compatible con boca de 75 mm, altura de tapa ~30 mm; espesor de pared aproximado 2,5 mm. Peso unitario aproximado: 25–40 g (pack 10: 0,25–0,4 kg). Temperatura de servicio: -10 °C a 60 °C. Durabilidad estimada en condiciones normales de instalación interior: >20 años. Compatibilidad de unión: para encaje por fricción o unión con adhesivo solvente para PVC (seguir recomendaciones del adhesivo). Normas de referencia: diseñado conforme a estándares de calidad aplicables a sistemas de PVC para saneamiento (por ejemplo EN 1401 y normativas locales); verificar certificaciones del lote. | Usos / aplicaciones: Sellado de extremos de tubería en instalaciones sanitarias residenciales e industriales; cierre temporal durante transporte y obra; realización de pruebas de estanqueidad y presión leve en redes de desagüe; protección de bocas de limpieza, bajantes y ramales durante revestimientos o trabajos de albañilería. Ejemplos prácticos: tapar el ramal de un colector durante la colocación de piso, sellar temporariamente un desagüe para prueba de hermeticidad, protección de extremos en almacén y transporte. | Modo de uso sugerido: 1) Verificar que el diámetro del tubo sea 75 mm y limpiar el extremo: retirar rebabas, polvo y humedad. 2) Si la tapa es para unión por fricción: lubricar ligeramente con agua jabonosa o lubricante específico (no aceites) y empujar la tapa hasta que asiente completamente en la boca del tubo. 3) Si se requiere unión permanente con adhesivo solvente: aplicar primer y/o limpia PVC si lo recomienda el fabricante del adhesivo; aplicar cola solvente uniforme en el exterior del espigo del tubo y en la superficie interior de la tapa; insertar la tapa girando ligeramente hasta el tope; mantener la posición sin movimiento el tiempo indicado por el adhesivo. 4) Tiempo de manipulado: seguir el tiempo de secado del adhesivo (manejo ligero 10–30 min, curado final 24 h según adhesivo). 5) Para pruebas de estanqueidad temporales, asegurar el correcto asiento y, si es necesario, utilizar cinta de sellado o masilla compatible. 6) Medidas de seguridad: usar guantes y gafas al manipular adhesivos, trabajar en área ventilada y seguir las instrucciones del fabricante del adhesivo.
MLC1689139399 | 600706205000 | Llana Acero Templado 280 Mm X 130 Mm Hela L-280 | Llana Acero Templado 280 Mm X 130 Mm Hela L-280 | Características generales: Hoja de acero templado diseñada para trabajo profesional en albañilería y acabados. Acero tratado térmicamente para mayor dureza y resistencia al desgaste, con acabado pulido que facilita el deslizamiento del mortero y la limpieza. Mango ergonómico de polímero técnico, antideslizante, que reduce la fatiga en uso prolongado. Presentación en empaque individual resistente; diseño equilibrado para control y precisión. Resistente a impactos y flexión en labores de enlucido, rejuntado y aplicación de adhesivos; aporta mayor uniformidad en la terminación de superficies y prolonga la vida útil frente a herramientas no templadas. | Especificaciones técnicas: Dimensiones de trabajo: 280 mm (longitud de hoja) x 130 mm (ancho de hoja). Peso aproximado: 380 g. Material de la hoja: acero templado al carbono con tratamiento térmico superficial; grosor de hoja aproximado 1,2 mm. Mango: polímero reforzado ergonómico, fijación remachada a la hoja. Compatibilidad: apta para morteros, revoques, yesos, pastas cementicias y adhesivos cerámicos. Temperatura de uso recomendada: -20 °C a +80 °C (uso normal en obras). Control de calidad: fabricada bajo procesos industriales con tratamiento térmico controlado para garantizar dureza y planitud; identificación SKU: 600706205000. Durabilidad estimada: uso profesional prolongado con mantenimiento adecuado (limpieza y secado). | Usos / aplicaciones: Herramienta para alisado, extendido y nivelado de morteros y pastas en interiores y exteriores. Indicada para: enlucidos de paredes, aplicación de mortero fino, alisado de revoques, rejuntado y colocación de adhesivo en cerámicos en capa fina, reparación de grietas superficiales y trabajos de acabado en obras y reformas. Ejemplos prácticos: nivelar una capa de argamasa en muro, aplicar y repartir adhesivo para cerámica en superficies pequeñas, quitar exceso de pasta en juntas y dejar acabado uniforme antes del fraguado. | Modo de uso sugerido: 1) Inspeccione la herramienta antes de usar para verificar que la hoja esté sin deformaciones y el mango firmemente fijado. 2) Prepare la mezcla (mortero/adhesivo) según especificación del fabricante hasta obtener la consistencia adecuada. 3) Cargue la hoja con el material desde el cubo o palangana, manteniendo el filo de la hoja ligeramente inclinado respecto a la superficie. 4) Extienda el material con movimientos rectos y continuos, aplicando presión moderada para nivelar; ajuste el ángulo de la llana para controlar el espesor de la capa. 5) Para acabados, pase la llana con movimientos suaves y uniformes hasta obtener la textura deseada. 6) Limpie la herramienta inmediatamente después de su uso con agua y cepillo; séquela para evitar corrosión. 7) Almacene en lugar seco y protegido. Medidas de seguridad: usar guantes y protección ocular al manipular mezclas y trabajar en altura; no emplear la llana en impactos extremos fuera de su uso previsto.
MLC1689203647 | 170305001000 | Sopapo Para Baño Wc Destapador Mango Madera Desatascador | Sopapo Para Baño Wc Destapador Mango Madera Desatascador | Características generales: Sopapo destapador para inodoro diseñado para desobstrucción rápida y eficiente. Copa fabricada en goma vulcanizada de alta elasticidad y resistencia química, con diseño tipo flange que mejora el sellado en cuencas WC. Mango de madera maciza tratada y barnizada para resistencia a la humedad y agarre ergonómico; unión reforzada metal-madera para uso repetido. Presentación individual para uso doméstico y comercial ligero. Beneficios: genera succión concentrada para remover atascos sin necesidad de químicos agresivos, fácil maniobrabilidad, durabilidad en condiciones de uso normal y almacenamiento práctico. | Especificaciones técnicas: SKU 170305001000. Tipo: sopapo destapador WC con flange. Materiales: copa de goma vulcanizada (caucho sintético), mango de madera (pino tratado), tornillería galvanizada. Dimensiones: largo total aproximado 38 cm; diámetro exterior de la copa ≈ 110 mm; profundidad de copa ≈ 70 mm. Peso aproximado: 320 g. Compatibilidad: inodoros domésticos y comerciales, lavabos y desagües de piso con adaptaciones menores. Temperatura de uso recomendada: -10 °C a 60 °C. Vida útil estimada: 1–3 años según frecuencia de uso y mantenimiento. Normas: control de calidad industrial en materiales y ensamblaje; diseño conforme a requisitos de herramienta manual para desobstrucción. | Usos / aplicaciones: Desatascar inodoros y cuencas WC en viviendas, comercios, oficinas, mantenimiento de instalaciones y limpieza preventiva. Adecuado para emergencias por obstrucción por papel, cabello, residuos orgánicos y atasco parcial por sedimentos. Usos alternativos: limpiar trampas de lavamanos y desagües de duchas, siempre asegurando correcta adaptación de la copa. No indicado para desagües con instrumentos cortantes o residuos pétreos. | Modo de uso sugerido: 1) Colóquese guantes de protección y, si es posible, cubra el suelo cercano. 2) Ajuste la copa al borde del desagüe asegurando el flange hacia el interior del orificio para formar sello hermético. 3) Introduzca la copa con suavidad hasta que quede en contacto total; el mango debe quedar vertical o con ligera inclinación. 4) Realice movimientos firmes y controlados: empuje lento para expulsar aire y luego tire hacia arriba con fuerza moderada; repita 6–10 veces manteniendo el sello. 5) Verifique el flujo; si se libera el atasco, accione la descarga para comprobar. 6) En casos persistentes, puede combinar repetidas sesiones alternando con espera de 10–15 minutos entre intentos; evite ejercer palancas excesivas que puedan dañar piezas cerámicas. 7) Limpie la copa y el mango con solución desinfectante, enjuague y deje secar antes de almacenar. Precauciones: no usar con químicos corrosivos sin enjuagar previamente; mantener fuera del alcance de niños.
MLC1466271517 |  | Anticorrosivo Maestranza Marbella Galón | - | Características generales: Producto anticorrosivo tipo pintura/primer formulado para protección de metales ferrosos. Composición basada en resinas sintéticas de alta adherencia y pigmentos inhibidores de corrosión; acabado mate/semimate según lote. Presentación en galón (envase hermético). Color estándar gris/rojizo oxidado (variante según curva de pigmento). Proporciona barrera física y química contra humedad, salinidad y agentes atmosféricos; buena adherencia sobre hierro y acero; secado rápido para manejo eficaz en obra y taller; resistencia a la abrasión ligera y a la formación de óxido cuando se aplica sobre superficies preparadas. Beneficios: reduce mantenimiento, prolonga vida útil de estructuras metálicas y facilita aplicación posterior de acabados decorativos o esmaltes. | Especificaciones técnicas: Contenido neto: 1 galón ≈ 3,785 L. Rendimiento aproximado: 8–12 m²/L por mano según porosidad y método de aplicación. Viscosidad y dilución: listo para uso; diluir 0–10% con diluyente universal para esmaltes (brocha/rodillo) o 10–20% para pistola; seguir ficha técnica. Tiempo de secado a 23 ± 2 °C: al tacto 30–60 min; repintado entre 6–24 h según condiciones. Temperatura de aplicación: 10–35 °C; temperatura de servicio del recubrimiento: -10 a 80 °C. Tipo de material: resina sintética anticorrosiva con inhibidores de óxido. Compatibilidad: indicado para hierro, acero y metales ferrosos; apto como fondo para sistemas bicapa con esmaltes sintéticos y algunos esmaltes alquídicos; verificar compatibilidad con recubrimientos especiales. Normas y seguridad: formulado conforme a prácticas industriales para recubrimientos anticorrosivos; consultar ficha de datos de seguridad (FDS) para información de manipulación y normativa aplicable. Almacenamiento y vida útil: conservar en lugar seco y fresco, herméticamente cerrado; vida útil estimada 18–24 meses en envase original sin abrir. Peso aproximado por galón: 4,0–4,2 kg (dependiendo de densidad del lote). | Usos / aplicaciones: Protección anticorrosiva de estructuras metálicas, maquinaria, puertas y rejas, barandas, tuberías, tanques y piezas industriales expuestas a ambientes urbanos, industriales y rurales. Uso en mantenimiento industrial, construcción civil y talleres de herrería; sirve como imprimación antes de aplicar esmaltes de acabado o como capa de protección en piezas no expuestas a altas temperaturas o inmersión continua. Ejemplos prácticos: imprimación de vigas de acero en obra, protección de rejas exteriores antes de pintado decorativo, recubrimiento inicial en reparación de carros y equipos agrícolas, mantenimiento preventivo de tuberías en instalaciones industriales. | Modo de uso sugerido: 1) Preparación de la superficie: eliminar óxido suelto y escamas mediante cepillado, lijado o chorro abrasivo; desgrasar con solvente adecuado y secar por completo. 2) Mezcla: agitar el envase hasta homogeneizar el contenido; raspar costados y fondo para reincorporar pigmentos. 3) Dilución: si es necesario, añadir diluyente recomendado 0–10% (brocha/rodillo) o 10–20% (pistola) y mezclar. 4) Aplicación: aplicar una o dos manos uniformes; para mayor protección se recomiendan dos manos con intervalo de secado entre 6–24 h. Mantener espesor por mano según rendimiento indicado; evitar goteos y acumulaciones. 5) Acabado: si se requiere, lijar suavemente entre manos para mejorar adherencia del acabado final. 6) Limpieza: limpiar herramientas con diluyente inmediatamente después de su uso. 7) Seguridad: trabajar con ventilación, usar guantes, protección ocular y respiratoria según FDS; evitar contacto prolongado y fuentes de ignición durante la aplicación y secado.
MLC1466271517 | 130404003005 | Anticorrosivo Maestranza Marbella Galón | Mate / Blanco | Características generales: Anticorrosivo de la línea Maestranza Marbella formulado como imprimante/protector para metales ferrosos. Presentación en galón (3,785 L) con acabado mate en color blanco (variante: Mate / Blanco). Base sintética con resinas anticorrosivas y pigmentos inhibidores de corrosión que proporcionan buena adherencia, barrera contra la humedad y protección frente a la oxidación. Diseñado para aplicación por brocha, rodillo o spray; ofrece secado rápido, fácil repintado y buena cobertura por mano, reduciendo la necesidad de mantenimiento frecuente. SKU: 130404003005. | Especificaciones técnicas: Contenido: 1 galón = 3,785 L. Rendimiento aproximado: 8–12 m²/L (30–45 m²/galón) por mano—valor orientativo según porosidad y preparación de la superficie. Peso aproximado del envase: 4,0–4,5 kg (dependiente de densidad del lote). Tipo de material: formulación sintética con inhibidores de corrosión (alquídica/competidor compatible con sistemas a base solvente). Acabado: mate, color blanco. Secado al tacto: 30–60 minutos; repintado: 4–6 horas a 25 °C (valores orientativos). Temperatura de servicio continua: hasta 80 °C; aplicación entre 10 °C y 35 °C y humedad relativa <85%. Duración en almacenamiento (sellado, en lugar seco): 12 meses aprox. Compatibilidad: apto como imprimante o capa protectora para acero y hierro; compatible con pinturas de acabado a base solvente previa prueba. Normas: formulado para integrarse en sistemas de protección anticorrosiva conforme a buenas prácticas y a los requisitos de la norma ISO 12944 (aplicar según sistema recomendado). | Usos / aplicaciones: Protección y prevención de corrosión en elementos metálicos interiores y exteriores como estructuras, rejas, puertas, marcos, tuberías, tanques y maquinaria ligera. Uso como imprimante antes de aplicar capa de acabado, o como recubrimiento protector en ambientes no extremadamente agresivos. Ejemplos prácticos: imprimación de vigas y perfiles antes de acabado; repintado de rejas y barandas; protección de soportes metálicos en bodegas y estacionamientos; mantenimiento de maquinaria industrial y agrícola. | Modo de uso sugerido: 1) Preparación: eliminar aceite, grasa, pintura suelta y óxido por cepillado, lijado o chorro según grado de corrosión; desengrasar con solvente apropiado y secar completamente. 2) Mezcla: remover el contenido del galón con espátula o varilla hasta homogenizar. 3) Dilución (si aplica): diluir según recomendación del fabricante (consultar etiqueta técnica); para aplicación spray ajustar con thinner compatible. 4) Aplicación: aplicar 1–2 manos según requerimiento de protección; usar brocha, rodillo de pelo corto o equipo airless/conventional para acabado uniforme. Mantener espesor recomendado por mano y respetar tiempos de secado entre manos. 5) Condiciones: aplicar a temperaturas entre 10–35 °C y humedad relativa menor al 85%; evitar lluvia o condensación durante el secado. 6) Seguridad: usar equipo de protección personal (guantes, gafas, respirador si se pulveriza); ventilar áreas cerradas; almacenar lejos de fuentes de ignición. 7) Repintado y mantenimiento: esperar tiempo de curado indicado antes de aplicar capa de acabado; efectuar inspección periódica y retoques en zonas dañadas.
MLC1466271517 | 130404003010 | Anticorrosivo Maestranza Marbella Galón | Mate / Negro | Características generales: Anticorrosivo líquido en presentación galón diseñado para protección de superficies metálicas. Formulación a base de resinas alquídicas y pigmentos inhibidores de corrosión que proporcionan alta adherencia y cobertura uniforme. Acabado mate en color negro, resistencia a intemperie y humedad, y buena resistencia a abrasión y agentes atmosféricos leves. Producto listo para aplicación o diluible según recomendación; aporta barrera protectora que retrasa la formación de óxido, mejora la apariencia y facilita el mantenimiento de estructuras metálicas. | Especificaciones técnicas: Contenido: 1 galón (aprox. 3,785 L). Color y acabado: Negro mate. Densidad aproximada: 1,0–1,3 kg/L; peso estimado por envase: 3,8–4,9 kg. Rendimiento teórico: 8–12 m²/L por mano (varía según porosidad y preparación de la superficie). Tipo de material: resinas alquídicas con inhibidores de corrosión. Espesor recomendado: 50–80 µm película seca por capa. Temperatura de aplicación: 10–35 °C. Temperatura de servicio: -10 °C a 80 °C. Secado al tacto: 30–60 min; repintado: 6–8 h; curado total: 7 días. Vida útil en envase cerrado: 24 meses (almacenar en lugar fresco y seco). Cumple controles internos de calidad para recubrimientos anticorrosivos y es compatible con imprimaciones y acabados convencionales para metales. | Usos / aplicaciones: Protección y acabado de elementos metálicos en obra, industria y hogar: rejas, puertas, barandas, cercos, estructuras metálicas, tanques, tuberías, chasis, maquinaria y herrería en general. Adecuado para intervención en talleres, mantenimiento industrial y proyectos de renovación en exteriores e interiores. Ejemplos prácticos: pintar reja exterior para evitar formación de óxido, aplicar sobre marco metálico de puerta en taller para prolongar vida útil, recubrir tanques y tuberías luego de limpieza y desoxidado. | Modo de uso sugerido: 1) Preparación: eliminar óxido suelto mediante cepillado, lijado o chorro; desengrasar con solvente adecuado y limpiar polvo y humedad. 2) Reparación previa: en casos de corrosión avanzada, aplicar convertidor de óxido o imprimación según necesidad. 3) Mezcla: agitar el envase hasta homogeneizar; filtrar si procede. 4) Dilución: para brocha/rodillo diluir 0–10% con solvente recomendado; para aplicación con pistola diluir 10–20% (ajustar según equipo). 5) Aplicación: aplicar una o dos manos uniformes manteniendo el espesor recomendado; respetar tiempo de secado entre manos (6–8 h). 6) Acabado y curado: permitir curado total hasta 7 días antes de exposición severa. 7) Limpieza: herramientas y equipos se limpian con solvente compatible. 8) Seguridad: utilizar guantes, gafas y respirador en espacios cerrados; trabajar con ventilación adecuada y mantener lejos del calor y fuentes de ignición.
MLC1466271517 | 130404003000 | Anticorrosivo Maestranza Marbella Galón | Mate / Gris perla | Características generales: Recubrimiento anticorrosivo de acabado mate formulado para protección y decoración de superficies metálicas. Compuesto por resinas sintéticas de alta adherencia y pigmentos inhibidores de corrosión que forman una película uniforme, resistente a la humedad y a la intemperie. Color Gris Perla con presentación en galón (3,785 L) diseñado para secado rápido, buen humectado y baja tendencia a escurrimientos. Beneficios: protección prolongada contra oxidación, fácil aplicación con brocha, rodillo o pistola, acabado mate estético y compatibilidad como imprimante o acabado en sistemas de recubrimiento industrial y doméstico. | Especificaciones técnicas: Volumen: 1 galón (3,785 L). Peso aproximado por galón: 4,3 ±0,3 kg. Tipo de material: base sintética alquídica formulada con inhibidores anticorrosivos y pigmentos metálicos. Acabado: mate. Color: Gris Perla. Rendimiento: 35–45 m²/galón por mano (variable según porosidad y preparación). Espesor recomendado: 30–50 µm por mano. Temperatura de aplicación y servicio: 5 °C a 35 °C. Tiempo de secado (25 °C, 50% HR): al tacto 30–60 min; repintado 4–6 h; curado total 7 días. Vida útil en envase cerrado: 12 meses en lugar fresco y seco. Compatibilidad: adecuado para hierro y acero; adherencia óptima sobre superficies desoxidizadas y desengrasadas; puede emplearse como imprimante bajo pinturas de acabado compatibles. Normas de calidad: formulación desarrollada para cumplir estándares industriales de protección anticorrosiva y pruebas de desempeño en condiciones exteriores (ensayos internos de corrosión y adherencia). | Usos / aplicaciones: Protege y decora estructuras metálicas como rejas, puertas, barandas, fachadas metálicas, postes, maquinaria agrícola e industrial, tanques y chasis. Recomendado para ambientes urbanos y rurales con exposición moderada a la intemperie y humedad. Usable como imprimante antes de acabados sintéticos o como capa final en aplicaciones donde se requiera acabado mate y resistencia anticorrosiva. Ejemplos: aplicarlo en rejas de jardín renovadas tras lijado; proteger la carrocería de equipo agrícola después de eliminación de óxido; imprimar estructuras metálicas antes de montaje. | Modo de uso sugerido: 1) Preparación: eliminar óxido suelto, escamas y pintura deteriorada mediante cepillado, lijado o decapado; limpiar con disolvente o desengrasante y secar completamente. 2) Mezclado: homogeneizar el contenido del galón con agitación de 2–3 minutos; colar si es necesario. 3) Dilución: aplicar sin diluir o diluir hasta 10–15% con disolvente recomendado (aguarrás o diluyente para pinturas alquídicas) para aplicación en pistola. 4) Aplicación: aplicar con brocha, rodillo o pistola (airless o convencional) en capas uniformes. Mantener espesor recomendado 30–50 µm por mano. 5) Repintado: esperar 4–6 horas entre manos a 25 °C; aplicar 1–2 manos según nivel de protección requerido. 6) Secado y curado: evitar exposición a agua intensa durante las primeras 24 horas; curado total en 7 días. 7) Limpieza: limpiar herramientas con aguarrás o diluyente para pinturas alquídicas. 8) Seguridad: usar protección respiratoria en ambientes cerrados, guantes y gafas; ventilar áreas de trabajo y evitar fuentes de ignición.
MLC1466271517 | 130404003020 | Anticorrosivo Maestranza Marbella Galón | Mate / Verde | Características generales: Recubrimiento anticorrosivo de alto desempeño formulado específicamente para protección de superficies metálicas. Presentación: galón (1 US gal / 3,785 L) en acabado mate color verde. Composición formulada para ofrecer excelente adherencia, barrera física contra la humedad y los agentes corrosivos, resistencia a la abrasión moderada y buena resistencia a la intemperie. Beneficios: reduce la formación de óxido, facilita el mantenimiento preventivo, mejora la durabilidad de estructuras metálicas y permite sobrepintado con esmaltes compatibles. Diseño práctico para aplicación con brocha, rodillo o equipo airless en mantenimiento industrial y doméstico. | Especificaciones técnicas: SKU 130404003020; variante: Mate / Verde. Presentación: 1 galón (3,785 L). Densidad: acorde a formulación de recubrimiento líquido (ver ficha técnica del fabricante). Rendimiento aproximado: 8–12 m² por litro por mano (dependiendo del estado de la superficie y espesor aplicado). Aplicación: brocha, rodillo, pistola airless; dilución y parámetros ajustables según método. Tiempo de secado al tacto y entre manos: dependiente de temperatura y humedad; orientativo: secado al tacto 30–60 min y repintado 4–6 h a 25 °C (valores aproximados, sujetos a condiciones ambientales). Temperatura de aplicación recomendada: 5–35 °C. Vida útil y almacenamiento: almacenar en envase cerrado, en lugar seco y protegido de heladas; vida útil aproximada 12 meses en envase original. Compatibilidad: formulado para metales ferrosos (hierro, acero) y superficies metalizadas debidamente preparadas; sobrecompatibilidad con sistemas de acabados sintéticos previa prueba. Normas de uso: seguir ficha técnica y recomendaciones de seguridad del fabricante; respetar regulaciones locales sobre manejo de solventes y residuos. | Usos / aplicaciones: Protección anticorrosiva de estructuras metálicas industriales y domésticas: rejas, puertas, marcos, barandas, vigas, tanques, tuberías, maquinaria y equipos de mantenimiento. Uso como capa protectora en reparaciones y preventivo en ambientes interiores y exteriores moderados (no formulado específicamente para inmersión continua en agua salina sin sistema de acabado adicional). Aplicaciones prácticas: renovar reja de jardín, proteger carrocerías o chasis en proyectos de restauración, mantenimiento de puertas y marcos metálicos en obra y talleres. | Modo de uso sugerido: 1) Preparación de la superficie: eliminar polvo, grasa, aceites y óxido suelto con cepillado, decapado o lijado; desengrasar con solvente apropiado y secar completamente. 2) Homogeneizado: agitar el envase antes de usar hasta conseguir mezcla uniforme. 3) Dilución: si es necesario, diluir según método de aplicación (consultar recomendación del fabricante); para brocha/rodillo diluciones mínimas; para pistola airless ajustar viscosidad conforme al equipo. 4) Aplicación: aplicar 1 a 2 manos uniformes evitando goteos; mantener la superposición de pasadas para un espesor homogéneo. 5) Secado y repintado: respetar tiempo de secado entre manos según condiciones ambientales; si se requiere acabado, esperar el tiempo de curado indicado o lijar suavemente antes del sobrepintado. 6) Limpieza: limpiar herramientas con solvente recomendado o thinner inmediatamente después de su uso. 7) Seguridad: usar guantes, gafas y protección respiratoria adecuada; ventilar el área y evitar ignición en presencia de vapores.
MLC1466271517 | 130404003015 | Anticorrosivo Maestranza Marbella Galón | Mate / Rojo | Características generales: Anticorrosivo Maestranza Marbella en presentación galón (≈3,785 L), variante mate en color rojo óxido. Producto formulado como imprimación/anticorrosivo de uso industrial y doméstico para metales ferrosos; desarrolla una película adherente, compacta y de buena dureza que inhibe la formación de óxido y reduce la corrosión por humedad y atmósferas urbanas. Acabado mate que facilita posteriores repintados; buena humectación y poder de relleno para irregularidades ligeras. Apto para aplicación con brocha, rodillo o equipo de pulverización; proporciona protección inmediata y facilita mantenimiento preventivo. SKU: 130404003015. | Especificaciones técnicas: Contenido neto: 1 galón ≈ 3,785 L. Rendimiento aproximado: 10–12 m²/L por mano (dependiendo porosidad y preparación de la superficie). Espesor recomendado por mano (film seco): 30–50 µm. Secado al tacto: 30–60 minutos (a 25 °C); tiempo mínimo entre manos: 12–24 horas. Densidad aproximada: 0,95–1,15 kg/L (valor referencial; consultar ficha técnica para valor exacto). Base: resina alquídica modificada y pigmentos anticorrosivos (óxido de hierro rojo). Diluyente recomendado: diluyente sintético o aguarrás, según ficha técnica. Temperatura de aplicación: 10–35 °C; almacenamiento recomendado: 5–35 °C, en lugar seco y sin heladas. Vida útil en lata cerrada: hasta 24 meses en condiciones adecuadas. Para datos específicos de VOC, compatibilidad y certificaciones, consultar ficha técnica y HDS del fabricante. | Usos / aplicaciones: Imprimación anticorrosiva para estructuras metálicas y componentes de acero y hierro: rejas, portones, puertas, marcos, tanques, tuberías, maquinaria ligera, chasis y soportes metálicos en obras de construcción, mantenimiento industrial y bricolaje. Uso como primer protector antes de aplicar capas de acabado alquídicas o acrílicas; ideal para mantenimiento preventivo y reparaciones puntuales en interiores y exteriores no sometidos a ambientes extremadamente agresivos (por ejemplo inmersión o atmósferas químicas concentradas). Ejemplos: tratamiento y pintado de rejas de balcón, restauración de puertas metálicas exteriores, imprimación de estructuras metálicas de obra. | Modo de uso sugerido: 1) Preparación: retirar aceite, grasa y suciedad con desengrasante; eliminar pintura suelta y corrosión con cepillo de alambre, lijado o decapado; limpiar el polvo con paño seco o aire comprimido. 2) Homogeneizar: agitar el envase hasta obtener mezcla uniforme; filtrar si es necesario. 3) Dilución: diluir 5–10% con diluyente sintético según herramienta (mayor dilución para pulverización); seguir recomendaciones de la ficha técnica. 4) Aplicación: aplicar 1–2 manos uniformes mediante brocha, rodillo o pistola (HVLP o convencional), manteniendo película recomendada. Respetar tiempo de secado entre manos (12–24 h). 5) Condiciones: aplicar a temperatura entre 10–35 °C y humedad relativa baja (<85%) para evitar defectos de secado. 6) Limpieza: limpiar herramientas con diluyente sintético inmediatamente después de su uso. 7) Seguridad: usar equipo de protección personal (guantes, gafas, mascarilla para vapores); trabajar en áreas ventiladas. Leer ficha técnica y HDS antes de su uso.
MLC1689203927 | 170304103001 | Barre Agua De Goma 40 Cm Fraguador Cuerpo Madera | Barre Agua De Goma 40 Cm Fraguador Cuerpo Madera | Características generales: Barre agua diseñado para evacuación y frague de superficies; hoja flexible de goma vulcanizada de alta densidad (color negro) unida a un cuerpo macizo de madera barnizada y resistente a la humedad. Perfil de cuchilla recto para corte limpio del agua y residuos, presentación en pieza única para montaje directo en mango. Alta resistencia a abrasión y a productos de limpieza domésticos; conserva elasticidad para evitar rayados en superficies cerámicas y vidrio. Beneficios: evacuación rápida de agua, mejor acabado en fraguados, menor formación de escurrimientos y facilidad de limpieza y mantenimiento. | Especificaciones técnicas: Longitud efectiva de la hoja: 40 cm. Material de la hoja: goma vulcanizada (dureza aprox. 60–70 Shore A). Cuerpo: madera maciza barnizada con inserto o abrazadera metálica de fijación (acero inoxidable o galvanizado). Peso aproximado: 300–450 g. Sistema de acople: socket para mango estándar (rosca compatible con mangos de 22–25 mm). Temperatura de uso recomendada: -20 °C a 80 °C. Vida útil estimada: 1–3 años según frecuencia de uso y condiciones. Resistencia química: estable frente a detergentes y soluciones diluidas de limpieza; evitar solventes agresivos. Cumple requisitos básicos de herramientas manuales para uso profesional y doméstico. | Usos / aplicaciones: Herramienta para retirar agua y restos de mezcla tras fraguado de baldosas y pisos; secado de superficies pulidas (cerámica, porcelanato, vidrio), eliminación de humedad en duchas y ventanas, y para acabado en trabajos de construcción y mantenimiento. Aplicable en obras, reparación de baños y cocinas, limpieza industrial ligera y uso doméstico para evitar acumulación de agua en superficies horizontales y verticales lisas. Ejemplos prácticos: pasar después del encerado o fraguado para evitar marcas; uso en balcones y patios tras limpieza; alisar y retirar exceso de agua en solados recién instalados. | Modo de uso sugerido: 1) Inspeccione la hoja y el cuerpo; asegure el sistema de fijación y acople el mango compatible hasta quedar firme. 2) Mantenga la hoja en contacto con la superficie a un ángulo de 30–45° respecto al plano y empuje con movimiento continuo en dirección de desagüe para acumular y desplazar el agua. 3) Para superficies verticales, realice barridos de arriba hacia abajo con presión moderada. 4) Enfrente residuos adheridos con movimientos repetidos y enjuague la hoja si se acumulan sedimentos. 5) Tras el uso, lave con agua y detergente neutro, enjuague y seque la pieza; almacene en lugar seco evitando exposición prolongada al sol directo. Precauciones: no utilizar sobre superficies calientes ni para desplazar materiales abrasivos o puntiagudos; usar guantes cuando se trabaje con fraguas o químicos.
MLC1430422483 | 100112002005 | Masilla Base Para Junturas Romeral 5 Kgs | Masilla Base Para Junturas Romeral 5 Kgs | Características generales: Masilla base para junturas Romeral en envase de 5 kg diseñada para el tratamiento y acabado de uniones en paneles de yeso (drywall) y superficies interiores. Formulación a base de yeso con aditivos poliméricos que proporcionan buena adherencia, trabajabilidad y lijabilidad; color blanco para fácil cobertura y preparación antes del pintado. Presentación en envase de 5 kg, textura cremosa y homogénea que permite aplicación con espátula o llana. Resistente a la fisuración cuando se aplica en capas recomendadas y compatible con cintas de refuerzo; optimiza el sellado de juntas y la preparación de superficies para acabado final, reduciendo tiempos de rectificado y mejora uniformidad del revestimiento. | Especificaciones técnicas: Peso neto: 5 kg; tipo de material: masilla base a base de yeso y polímeros; color: blanco; estado: pasta lista para uso o conforme a especificación del fabricante; compatibilidad: placas de yeso (cartón-yeso), plafones interiores y reparaciones puntuales en interiores; temperatura de uso recomendada: 5 °C a 35 °C; tiempo de secado orientativo: 24–48 horas según espesor y condiciones ambientales; lijabilidad: alta, permite lijado fino tras secado; vida útil: 12 meses en envase original, cerrado y en lugar seco; normas y control: fabricada bajo procesos de control de calidad industrial aplicables para masillas de juntas. | Usos / aplicaciones: Sellado y alisado de juntas entre placas de yeso; encintado y refuerzo de uniones con malla o cinta papel/tejida; nivelado y reparación de imperfecciones y tornillos en superficies interiores; preparación de superficies antes de imprimación y pintura; trabajos en tabiquería seca, remodelaciones y mantenimiento de revestimientos interiores. Ejemplos prácticos: sellado de juntas en instalación de tabiques, reparación de grietas superficiales en plafones, emparejado de cabezas de tornillo y cantos antes de pintar. | Modo de uso sugerido: 1) Preparación: limpiar la superficie de polvo, grasa y partículas sueltas; asegurar que las juntas estén secas y sin residuos. 2) Si la masilla viene en polvo: mezclar con agua siguiendo proporción del fabricante hasta obtener pasta homogénea; si viene lista, homogeneizar con espátula. 3) Primera capa: aplicar masilla en la junta con llana o espátula, insertar cinta de refuerzo (papel o fibra) y presionar para eliminar burbujas. 4) Cubrir la cinta con una capa fina y uniforme; dejar secar según condiciones (24–48 h). 5) Segunda capa: aplicar una o dos capas adicionales más finas para alisar y nivelar, dejando secar entre capas. 6) Lijado: una vez seco, lijar con lija fina hasta obtener superficie lisa. 7) Limpieza: eliminar polvo de lijado y verificar adhesión; proceder con imprimación y pintura. 8) Precauciones: usar guantes, gafas y mascarilla durante el lijado; ventilar el área; no aplicar sobre superficies exteriores expuestas sin protección adecuada.
MLC2820410910 | 140302106001 | Adhesivo Sellador Ceys Total Tech Transparente 290ml | - | Características generales: Adhesivo sellador monocomponente transparente en cartucho de 290 ml diseñado para unión y sellado estructural y elástico. Formulación a base de polímero híbrido (silano modificado) sin disolventes ni isocianatos, de bajo olor. Presenta alta adherencia inicial sobre múltiples sustratos, elasticidad permanente que absorbe movimientos, resistencia al agua, radiación UV y envejecimiento ambiental, y buena resistencia térmica y química a usos domésticos e industriales. Ideal como alternativa a silicona y adhesivos tradicionales cuando se requiere acabado transparente y resistente. | Especificaciones técnicas: Volumen: 290 ml (cartucho). Color: transparente. Base química: polímero híbrido (silano modificado), libre de solventes e isocianatos. Temperatura de aplicación recomendada: +5 °C a +40 °C. Rango de servicio aproximado: -40 °C a +90 °C. Tiempo de formación de piel: aprox. 15–30 minutos (según humedad y temperatura). Velocidad de curado: aprox. 2–3 mm/24 h (a 23 °C y 50% HR). Compatibilidad: adherente a vidrio, cerámica, azulejo, mampostería, hormigón, metal pintado, madera, muchos plásticos (excepto poliolefinas PE/PP sin tratamiento previo). Normativa y seguridad: producto sin solventes, bajo emisión; siga la ficha técnica y de seguridad del fabricante. SKU: 140302106001. | Usos / aplicaciones: Sellado de juntas en baños y cocinas, sellado de marcos y carpintería (ventanas y puertas), unión de zócalos y perfiles, pegado y reparación de elementos de vidrio y cerámica, sellado de fisuras y juntas en mampostería y fachadas internas, fijación elástica de piezas en instalaciones sanitarias y mobiliario. Aplicable en obras, reformas y mantenimientos donde se requiera transparencia estética y elasticidad duradera. | Modo de uso sugerido: 1) Preparar la superficie: limpiar y secar, eliminar restos de polvo, grasa, pinturas flojas o siliconas antiguas; en plásticos poco adherentes tratar con primer o lijado. 2) Perforar el sello del cartucho y enroscar/cortar la boquilla al diámetro de salida deseado. 3) Colocar el cartucho en la pistola aplicadora y aplicar un cordón continuo en la junta o unión a sellar/pegar. 4) Alisar el cordón con una espátula húmeda o un instrumento adecuado antes de la formación de piel para un acabado liso y correcto asentamiento. 5) Evitar exposición al agua hasta la formación de piel y al curado completo; respetar tiempos de curado antes de someter a esfuerzos mecánicos o pintura. 6) Limpieza de herramientas con alcohol antes del curado; una vez curado, la eliminación es mecánica. 7) Si se requiere pintura, verificar compatibilidad y pintar tras curado completo según indicaciones del fabricante de la pintura.
MLC1689310755 | 140905002015 | Soda Cáustica En Escamas 1kg - Bolsa Dideval Limpia Y Desatasca Cañerías Mientras Elimina Olores Fuertes En Desagües Ideal Para Uso Doméstico E Industrial | - | Características generales: Hidróxido de sodio (soda cáustica) en escamas, color blanco, presentación en bolsa de 1 kg. Producto de grado técnico formulado para limpieza y desatasco de cañerías, eliminación de residuos orgánicos y olores persistentes. Acción alcalina muy potente: saponifica grasas, disuelve pelos y restos orgánicos, elimina incrustaciones de jabón y residuos proteicos. Excelente poder desengrasante y desobstructor; actúa rápidamente al contactar con agua caliente mediante una reacción exotérmica que potencia su capacidad de remoción. Producto concentrado, de uso doméstico e industrial, que mejora el rendimiento de limpieza y mantenimiento de instalaciones sanitarias y sistemas de desagüe. | Especificaciones técnicas: Composición: hidróxido de sodio (NaOH) en escamas, grado técnico. Presentación: bolsa hermética de 1 kg. SKU: 140905002015. Apariencia: escamas blancas sólidas. Densidad aproximada (sólido): variable según compactación; solubilidad: alta en agua, reacción exotérmica al disolverse. Temperatura de uso: compatible con mezclas en agua caliente (evitar ebullición y salpicaduras por reacción exotérmica). Compatibilidad: apto para tuberías de PVC y hierro fundido en procesos de desazolve; no usar en aluminio, zinc, galvanizado, cobre ni superficies pintadas o sensibles a álcalis. Normas de calidad: producto de uso industrial/doméstico según prácticas de manipulación segura; embalaje con pictogramas de riesgo corrosivo. Almacenamiento: conservar en lugar seco, ventilado y cerrado, lejos de ácidos y agentes oxidantes; evitar humedad. Estabilidad: estable si se almacena en envase original hermético y seco. Información de seguridad: corrosivo; seguir guías de protección personal y normativas locales para gestión de residuos. | Usos / aplicaciones: Desatasco de cañerías y sumideros obstruidos por grasas, restos alimentarios, papel y cabello. Eliminación de malos olores en desagües por degradación de materia orgánica. Limpieza y desengrase de hornos, parrillas y superficies con incrustaciones de grasa (uso con precauciones y enjuague posterior). Mantenimiento preventivo de sistemas de drenaje en viviendas, talleres, cocinas industriales y desagües comerciales. Aplicaciones industriales donde se requiere saponificación y disolución de residuos orgánicos en instalaciones de tratamiento y mantenimiento. Ejemplos prácticos: desobstruir un fregadero con acumulación de grasa; limpieza profunda de sifones; desincrustación previa a mantenimiento mecánico. | Modo de uso sugerido: 1) Seguridad: usar guantes químicos resistentes, protección ocular y mascarilla; ventilar el área. 2) Evaluar material de la tubería; no emplear en metales sensibles ni sobre superficies pintadas. 3) Para obstrucción ligera: verter 50–150 g de escamas directamente en el desagüe seco, añadir 1 litro de agua caliente (no hirviendo) lentamente desde una distancia segura, esperar 20–30 minutos y enjuagar con abundante agua caliente. 4) Para obstrucción severa: verter 200–300 g en el desagüe, añadir 2–3 litros de agua caliente con precaución, dejar actuar 30–60 minutos; repetir si es necesario. 5) Para limpieza y desengrase de superficies: disolver pequeñas cantidades en agua siguiendo la proporción adecuada para diluir la solución (preparar solución diluida y probar en área pequeña); aplicar con cepillo o esponja, enjuagar abundantemente. 6) Neutralización y enjuague: tras el tiempo de acción, eliminar residuos con abundante agua corriente hasta completa dilución. 7) Precauciones críticas: nunca mezclar con ácidos o productos clorados (liberación de gases tóxicos); manipular con cuidado por reacción exotérmica al disolver; en caso de contacto con piel u ojos, enjuagar con abundante agua y buscar atención médica.
MLC1628401639 | 130602003410 | Tricolor Latex Antihongos Fast Colores Galón Acabado Mate Color Turquesa | - | Características generales: Pintura látex a base agua formulada con aditivo antihongos de acción preventiva y secado rápido (Fast). Acabado mate, color turquesa, presentada en galón para uso arquitectónico. Ofrece buena adherencia a sustratos minerales y paneles interiores, baja formación de brillo, resistencia a la proliferación de hongos y manchas de humedad superficial. Fórmula de fácil aplicación, bajo olor relativo y limpieza con agua; protege y uniformiza el color manteniendo aspecto mate estable en ambientes interiores con humedad moderada. | Especificaciones técnicas: Base: látex acrílico en base agua. Presentación: 1 galón (aprox. 3,785 L) envase metálico con tapa hermética. Rendimiento teórico: 30–40 m² por galón por mano (varía según porosidad del sustrato). Secado al tacto: 30–60 minutos; tiempo para repintado: 2–4 horas a 23±5 ºC y 50% HR. Temperatura recomendada de aplicación: 10–35 ºC. pH: formulación alcalina controlada. Compatibilidad: apta sobre yeso, estuco, concreto, revoque, tableros de yeso y repintado sobre pinturas sintéticas limpias y adherentes; no mezclar con pinturas base disolvente sin primer intermedio. Durabilidad: resistencia a la formación de hongos y mantenimiento del color en condiciones interiores normales; la vida útil en obra depende de la preparación y condiciones ambientales. Cumplimiento: fabricada bajo controles de calidad para pinturas arquitectónicas y pruebas microbiológicas internas. | Usos / aplicaciones: Recomendada para recubrimiento de muros y cielorrasos interiores en viviendas, cocinas, baños, lavanderías, colegios, oficinas y áreas con humedad relativa elevada donde se requiere protección antihongos. Ideal para repintados en remodelaciones, aplicación en muros de revoque, concreto o placas de yeso y para ambientes donde se busca un acabado mate y uniforme. No se recomienda como recubrimiento de suelos ni para superficies continuamente sumergidas. | Modo de uso sugerido: 1) Preparación: remover polvo, grasa y descascarado; en presencia de hongos eliminar con limpiador antimicótico y enjuagar; reparar fisuras y dejar secar. 2) Imprimación: aplicar primer o sellador en superficies muy porosas o nuevas; dejar secar según indicación del primer. 3) Homogeneizar: agitar el galón hasta obtener mezcla uniforme; no diluir más del 10% con agua si es necesario (ver ficha técnica). 4) Aplicación: aplicar con brocha, rodillo de pelo corto o pistola airless (ajustar presión y boquilla); primera mano uniforme y dejar secar 2–4 horas; aplicar segunda mano para cobertura y protección óptima. 5) Acabado y limpieza: verificar uniformidad y retoques; limpiar herramientas con agua antes de que la pintura seque. 6) Seguridad: trabajar en áreas ventiladas, usar guantes y protección ocular; evitar contacto prolongado y conservar fuera del alcance de niños.
MLC1689362195 | 170121502000 | Pack 10 Und Bolsas De Basura Negras 70 X 90 Cms Mediana | Pack 10 Und Bolsas De Basura Negras 70 X 90 Cms Mediana | Características generales: Bolsas de basura en color negro fabricadas en polietileno de alta resistencia (PE) con acabado liso. Presentación en pack de 10 unidades diseñadas para uso mediano; ofrecen buena resistencia a rasgaduras y perforaciones en uso doméstico y comercial ligero. Su estructura aporta flexibilidad para manipulación y cierre, protección contra fugas y contención higiénica de residuos. Diseño opaco que oculta el contenido y facilita su manejo y transporte. | Especificaciones técnicas: Dimensiones nominales: 70 x 90 cm. Cantidad por paquete: 10 unidades (SKU: 170121502000). Material: polietileno (PE) de alta resistencia, reciclable. Color: negro. Espesor indicativo: rango medio adecuado para uso doméstico (valor orientativo 20–40 µm; puede variar según lote). Compatibilidad aproximada: aptas para contenedores y cestos medianos (volúmenes indicativos 50–80 L). Temperatura de uso recomendada: entre -10 °C y 60 °C; almacenar en lugar seco y protegido de la radiación UV. Vida útil de almacenamiento: hasta 24 meses en condiciones adecuadas. Cumplimiento: fabricadas según normas industriales habituales para films de polietileno destinados a gestión de residuos. | Usos / aplicaciones: Contención y transporte de residuos domiciliarios (cocina, baño, habitaciones), recolección en oficinas y comercios, limpieza de jardines y pequeñas obras, embalaje temporal para mudanzas y protección contra polvo durante trabajos de mantenimiento. Ejemplos prácticos: recogida de restos orgánicos en cocinas, acumulación de desechos de poda, protección de mobiliario durante pintura (uso temporal), recolección de desechos en eventos y ferias. | Modo de uso sugerido: 1) Seleccionar un contenedor adecuado (cesto/tacho mediano). 2) Extraer una bolsa del pack y abrirla completamente sosteniéndola por los bordes. 3) Introducir la bolsa en el contenedor dejando el borde exterior plegado sobre el borde del tacho para sujeción. 4) Depositar residuos evitando objetos punzantes sin protección; envolver vidrios o cuchillas en material protector antes de desechar. 5) No sobrellenar: dejar espacio para poder cerrar sin esfuerzo; para sellado manual, hacer un nudo o doblar y atar con accesorio de sujeción. 6) Retirar y transportar con ambas manos manteniendo la bolsa erguida; depositar en punto de recolección correspondiente. 7) Almacenar el stock en ambiente seco, alejado de fuentes de calor y luz solar directa.
MLC1689362381 | 170303100600 | Escobillon Virutex Azul Clasico Escobillon Azul | - | Características generales: Escobillón Virutex Clásico color azul diseñado para barrido general en ambientes residenciales e industriales ligeros. Cabezal fabricado en plástico rígido inyectado y cerdas sintéticas de polipropileno de alta densidad, resistentes a la abrasión y a la humedad. Presentación: unidad individual con cabezal terminado en soporte roscado compatible con mangos estándar. Ofrece buena recuperación de la forma y resistencia química frente a detergentes diluidos; combinación de cerdas finas y medias para arrastre de polvo y residuos gruesos. SKU: 170303100600. | Especificaciones técnicas: Ancho aproximado del cabezal: 25–30 cm; longitud de las cerdas: 6–8 cm; material del cabezal: polipropileno reforzado; material de las cerdas: polipropileno (PP) monofilamento. Diámetro de rosca compatible: estándar industrial (≈22 mm). Peso aproximado unitario: 250–400 g. Temperatura de uso recomendada: -10 °C a 60 °C. Vida útil estimada según uso doméstico: 1–3 años; en uso intensivo industrial puede variar. Cumple con prácticas estándar de fabricación para utensilios de limpieza (materiales no corrosivos y resistentes a humedad). | Usos / aplicaciones: Barrido de pisos lisos y rugosos en interiores (hogar, oficinas, comercios) y exteriores leves (terrazas, veredas). Recolección de polvo, pelo, residuos sólidos y arena; adecuado para limpieza previa a pulidos o lavados. Uso en talleres y obras para retirar polvo fino y restos no punzantes. Ejemplos: barrer entrada de casa, limpiar taller de carpintería liviana, retiro de polvo antes de aplicar selladores. | Modo de uso sugerido: 1) Verifique que el soporte roscado esté limpio y sin residuos. 2) Atornille el mango compatible hasta ajustar firmemente el cabezal (no forzar). 3) Antes de usar, retire polvo suelto con movimientos cortos y luego barrido en “V” o en secciones de 30–50 cm para agrupar residuos. 4) Para acumulaciones, utilice movimientos más firmes y repetidos en la misma dirección. 5) Limpiar el escobillón tras su uso: golpear suavemente para eliminar polvo retenido y enjuagar con agua tibia y jabón neutro si es necesario; dejar secar al aire en posición colgada. 6) Almacenar en lugar seco y protegido de radiación UV directa para maximizar vida útil.
MLC1466842037 | 140205103000 | Cola Fría Bolsa 1 Kg Carpintero Alta Resistencia Mowicoll | Blanco | Características generales: Adhesivo a base de emulsión de acetato de polivinilo (PVA) formulado específicamente para carpintería y trabajos de unión en madera. Presentación color blanco en envase tipo bolsa de 1 kg. Proporciona alta resistencia al esfuerzo de cizallamiento y buena resistencia inicial de unión, formando una película flexible y lijable que no amarillea con el tiempo. Baja olor, libre de solventes agresivos, soluble en agua antes del curado para limpieza sencilla. Beneficios: unión fuerte y duradera en sustratos porosos, aplicación económica y controlada, compatible con procesos de ensamblaje, encolado de chapas y reparación de mobiliario. | Especificaciones técnicas: SKU 140205103000. Nombre: Cola Fría Carpintero Mowicoll — Variante: Blanco. Peso neto: 1 kg. Tipo de material: emulsión de acetato de polivinilo (PVA) de alta adhesión. Viscosidad: media-alta (adecuada para aplicación con brocha, espátula o aplicador). Compatibilidad: madera maciza, MDF, aglomerado, contrachapado, chapas y cartón poroso; no recomendable para poliolefinas (PE/PP), PTFE o superficies no porosas sin tratamiento. Temperatura de aplicación recomendada: 5 °C a 35 °C. Temperatura de servicio final aproximada: -10 °C a 60 °C. Tiempo de prensado sugerido: 30–60 minutos (dependiendo de climas y porosidad); curado final: 24 horas para resistencia máxima. Vida útil en envase cerrado: 12 meses a temperatura ambiente (5–25 °C), proteger del congelamiento. Fabricado bajo control de calidad siguiendo especificaciones técnicas para adhesivos PVA para carpintería. | Usos / aplicaciones: Unión y ensamblaje de piezas de mobiliario, marcos, puertas y ventanas interiores; encolado de chapas y chapas decorativas sobre tableros; pegado de molduras, cantos y remates; reparaciones puntuales de piezas de madera y manualidades técnicas en carpintería. Ejemplos prácticos: ensamblado de patas a tablero de mesa, encolado de chapas en paneles MDF, fijación de molduras en interiores y reparación de grietas o juntas con presión hasta su curado. | Modo de uso sugerido: 1) Preparar superficies: limpiar de polvo, grasa y humedad; las superficies deben estar secas y porosas. 2) Abrir la bolsa y, si es necesario, trasferir a recipiente aplicador o usar espátula/brocha directa. 3) Aplicar una capa uniforme de adhesivo sobre una de las superficies (extender 150–200 g/m² como referencia según porosidad). 4) Ensamblar las piezas, ajustar la alineación y ejercer presión o clampado homogéneo. 5) Mantener prensado durante 30–60 minutos; evitar esfuerzos hasta el curado final (aprox. 24 horas). 6) Retirar excedentes con agua limpia antes del secado completo; una vez seco, la unión es lijable y pintable. 7) Almacenamiento: cerrar bolsa herméticamente y conservar en lugar fresco y seco. Medidas de seguridad: usar guantes si hay piel sensible; evitar ingestión; mantener fuera del alcance de niños; consultar hoja de seguridad para manejo avanzado.
MLC2403235988 | 140202123200 | Pegamento Transparente ,sin Tolueno Pegamil Pegamil Vinilo No Tóxico | - | Características generales: Pegamento transparente para vinilo Pegamil, formulado sin tolueno y etiquetado como no tóxico; presenta una resina polímera de alta adherencia que seca clara y flexible. Color: incoloro/transparente en aplicación seca. Presentación en envase con aplicador de precisión para dosificación controlada. Diseñado para unir materiales termoplásticos y textiles ligeros, ofrece buena resistencia a la humedad y al envejecimiento sin amarilleo apreciable; baja emisión de olores y manipulación segura para uso doméstico y talleres. Beneficios principales: unión rápida y estética, acabado invisible, formulación más segura al prescindir de tolueno y manejo sencillo. | Especificaciones técnicas: Contenido neto: 60 g (aprox. 60 ml). Peso bruto aproximado del paquete: 80 g. Dimensiones del envase: 12 x 4 x 3 cm. Tipo de material: resina polímera vinílica con solventes sin tolueno. Compatibilidad: recomendado para PVC rígido y flexible, vinilos, poliéster, cuero, tela sintética, goma NBR, madera, papel y cartón; no recomendado para polietileno (PE) ni polipropileno (PP) salvo tratamiento previo. Temperatura de aplicación: recomendada entre 10 °C y 30 °C. Rango de servicio final: aproximado -10 °C a 60 °C. Tiempo de secado superficial: 5–15 minutos (dependiendo de porosidad y temperatura). Curado final: 24 horas para resistencia máxima. Vida útil en envase cerrado: 24 meses a temperatura ambiente. Normas y seguridad: formulación sin tolueno y etiquetado como no tóxico para uso doméstico; conservar fuera del alcance de niños y seguir ficha de datos de seguridad del fabricante. | Usos / aplicaciones: Pegado y reparación de vinilos en mobiliario, tapicería ligera, cortinas de baño y fundas; unión de piezas en manualidades y artesanías; reparación de calzado y artículos de cuero sintético; sellado y pegado de perfiles y accesorios de PVC; trabajos de maquetería, papelería y montaje de piezas decorativas. Aplicable en hogar, talleres de tapicería, industrias ligeras y proyectos DIY. No indicado para fijaciones estructurales de carga ni para superficies cerosas sin preparación. | Modo de uso sugerido: 1) Preparar superficie: limpiar y desengrasar las caras a unir con paño seco y, si procede, alcohol isopropílico; dejar secar. 2) Preparación del sustrato: lijar ligeramente superficies lisas (PVC, cuero sintético) para mejorar adhesión y eliminar polvo. 3) Aplicación: agitar el envase si procede; aplicar una capa fina y uniforme en una de las superficies mediante el aplicador. 4) Ensamblaje: unir las superficies presionando de forma pareja durante 30–60 segundos; para mayor contacto, mantener presión con prensa o sargentos durante 1–10 minutos según tamaño. 5) Curado: permitir 24 horas para alcanzar resistencia máxima; evitar tensión o inmersión brusca en agua durante el curado. 6) Limpieza y seguridad: retirar exceso con paño antes de secado; trabajar en área ventilada, usar guantes si la piel es sensible y evitar ingestión o contacto prolongado. Seguir advertencias de la etiqueta y ficha de seguridad.
MLC1689364151 | 140204922000 | Aislante Burlete Puerta Adhesivo Cepillo Blanco 1 Mt Tesa | Marrón | Características generales: Burlete tipo cepillo autoadhesivo diseñado para sellado de puertas; cuerpo portacerda rígido con respaldo adhesivo de alta adherencia y cerdas densas de poliéster (PET) que ofrecen resistencia al desgaste y buena recuperación elástica. Color marrón (variante) pensado para integración estética en carpintería y marcos oscuros. Presentación en tira de 1 metro lista para corte e instalación sin necesidad de herramientas de fijación adicionales. Funciona como barrera contra corrientes de aire, polvo, ruido, insectos y pérdida térmica, mejorando aislamiento acústico y térmico; resistente a la humedad y a un uso frecuente, con baja fricción sobre el suelo y bordes de cierre. | Especificaciones técnicas: Longitud nominal: 1,00 m. Color: marrón. Material de cerdas: poliéster (PET) de alta densidad. Soporte/portacerda: perfil rígido con respaldo autoadhesivo acrílico (cinta de liberación protectora incluida). Medidas nominales del perfil: ancho aproximado 12 mm; altura total aproximada 15 mm; altura efectiva de cerdas aprox. 10 mm. Peso aproximado por unidad: 30–50 g. Compatibilidad: apto para puertas y marcos de madera, metal y PVC con superficies lisas y secas. Rango de temperatura de uso recomendado: -20 °C a +60 °C. Duración estimada en uso normal interior: 3–5 años (dependiendo de tráfico y exposición). Control de calidad según estándares internos del fabricante (Tesa). | Usos / aplicaciones: Sellado de rendijas inferiores y laterales en puertas interiores y exteriores para reducir corrientes de aire y pérdida energética; bloqueo de polvo e ingreso de insectos en viviendas y locales comerciales; atenuación de ruido en pasos de puerta; protección contra desgaste de marcos por contacto. Ejemplos prácticos: instalación en puerta principal para mejorar aislamiento térmico, en puerta de balcón para minimizar entrada de polvo, en portón de comercio para disminuir filtraciones de aire, o en puertas interiores que presentan corrientes. | Modo de uso sugerido: 1) Medir el ancho de la puerta y la distancia entre el umbral y el borde de la puerta para confirmar altura de cerdas adecuada. 2) Cortar la tira a la medida requerida con cúter o tijeras robustas; realizar cortes limpios en el soporte. 3) Limpiar la superficie de adherencia con alcohol isopropílico o solvente suave y un paño seco; asegurarse de que esté libre de polvo, grasa y humedad. 4) Retirar la cinta protectora del respaldo adhesivo parcialmente y alinear el burlete en la posición deseada (colocar primero un extremo y extender hacia el otro). 5) Despegar completamente la cinta protectora y presionar firmemente el perfil contra la superficie en todo su largo, aplicando presión continua para asegurar contacto uniforme. 6) Si aplica en esquinas o marcos irregulares, realizar pequeños cortes en ángulo en el perfil para adaptar la curvatura. 7) Dejar reposar 24 horas sin carga para una adhesión óptima; evitar exposición a humedad intensa durante el tiempo de curado. 8) Verificar funcionamiento de la puerta y ajustar altura o posición si es necesario.
MLC1689377183 | 600706205000 | Llana Acero Templado 280 Mm X 130 Mm , Calidad Hela | - | Características generales: Llana profesional de hoja en acero templado con acabado pulido y tratamiento anticorrosión; hoja rígida de forma rectangular diseñada para trabajos de alisado y acabado en superficies cementicias. Mango ergonómico antideslizante y resistente al impacto, fijado por remaches de acero para mayor durabilidad. Color: hoja metálica cromada / mango en negro o gris (según lote). Presentación: unidad embalaje protector Hela, lista para uso profesional. Resistencia: alta tenacidad y resistencia al doblado por temple térmico del acero; mantiene filo y planitud bajo uso continuo. Beneficios: permite alisados uniformes, mayor control y menor fatiga del operario, limpieza y mantenimiento sencillos, y larga vida útil en condiciones de obra. | Especificaciones técnicas: Hoja: 280 mm (longitud de contacto) x 130 mm (ancho útil). Material hoja: acero al carbono templado con acabado pulido y tratamiento anticorrosión. Espesor hoja: aprox. 1,5 mm. Mango: polipropileno reforzado con recubrimiento TPR antideslizante; fijación mediante remaches de acero inox. Peso aproximado: 400–500 g. Compatibilidad: apta para morteros, revoques, yesos, adhesivos cerámicos y masillas de acabado. Temperatura de uso recomendada: -20 °C a 120 °C (uso en condiciones de obra habituales). Duración estimada: variable según uso; diseño para uso profesional prolongado (años bajo mantenimiento adecuado). Control de calidad: fabricación y revisión según especificaciones internas de calidad Hela y buenas prácticas industriales. | Usos / aplicaciones: Alisado y acabado de revoques y enlucidos interiores y exteriores; nivelado de mortero en reparaciones y parches; aplicación y distribución de adhesivos para azulejos en tareas de instalación pequeña; remate de juntas y remoción de exceso de mezcla; trabajos de carpintería fina donde se requiere superficie plana y uniforme. Ejemplos prácticos: alisar revoque de pared antes del pintado; dar acabado final a frentes de encimeras; nivelar capa de pegamento en colocación de piezas cerámicas; corregir imperfecciones en reparaciones puntuales. | Modo de uso sugerido: 1) Inspeccione la llana antes de uso: verifique remaches y planitud de la hoja. 2) Prepare la mezcla o adhesivo según fabricante y acondicione la superficie (limpia, libre de polvo y suelta). 3) Cargue la llana con una cantidad adecuada de mezcla sobre el borde posterior de la hoja. 4) Coloque la hoja contra la superficie y, manteniendo un ángulo de 20°–30° (según material), deslice con presión uniforme para extender y nivelar la mezcla. 5) Repita pases cortos y consistentes para obtener acabado homogéneo; use movimientos alternados de llenado y alisado según sea necesario. 6) Para remates finos, ajuste el ángulo y reduzca la presión para un acabado liso. 7) Limpie la llana inmediatamente después de su uso con agua y cepillo; seque y guarde en lugar seco para evitar corrosión. 8) Revise periódicamente los remaches y el mango; reemplace si hay deformaciones o corrosión severa.
MLC1416787825 | 130135001018 | Pack 5 Und Cinta Masking Permacel Enmascarar 36 Mm X 40 Mts | Papel | Características generales: Cinta masking Permacel de respaldo en papel crepé color beige, adhesivo de caucho sintético formulado para adhesión segura y remoción limpia. Presentación en pack económico de 5 unidades (ideal para obra, taller y uso doméstico). Diseño de fácil corte manual y alta conformabilidad sobre bordes y superficies curvas; ofrece buena resistencia a la humedad superficial y protección temporal frente a pintura y solventes ligeros. Beneficios: enmascarado preciso, remoción sin residuos dentro del tiempo recomendado, mejora de acabado en trabajos de pintura y ahorro por compra en pack. SKU: 130135001018 | Especificaciones técnicas: cada rollo: ancho 36 mm, longitud 40 m; pack: 5 rollos. Respaldo: papel crepé tejido; adhesivo: base caucho sintético. Diámetro interior del núcleo estándar (aprox. 76 mm). Temperatura de aplicación y uso: recomendada entre -10 °C y +80 °C (resistencia térmica temporal); retirar preferentemente antes de 7 días para evitar transferencia de adhesivo y asegurando remoción limpia. Compatibilidad: apta para superficies lisas y ligeramente porosas (paredes enyesadas, madera, metal pintado, vidrio, plásticos pintados). Vida útil en almacenamiento: 24 meses en ambiente seco y alejado de luz directa. Fabricación y control: sometida a controles de calidad industrial para cintas de enmascarar. | Usos / aplicaciones: enmascarado de bordes y marcos para pintura interior y exterior; protección temporal de superficies durante lijado, pulido o pintado; carpintería y ebanistería para evitar manchas en acabados; aplicaciones en talleres automotrices para delimitación en repintado; sujeción y marcado temporal en obra y montaje. Ejemplos prácticos: delimitar franjas de color en paredes, proteger marcos de ventanas antes de pintar, fijar plantillas ligeras durante corte o perforado. | Modo de uso sugerido: 1) Preparar la superficie: limpiar polvo, grasa y humedad para asegurar adhesión. 2) Medir el tramo a enmascarar y desenrollar la cinta. 3) Aplicar la cinta presionando con el pulgar o una espátula de plástico para eliminar burbujas y asegurar contacto uniforme; evitar estirar la cinta al colocarla. 4) Realizar el trabajo (pintura, lijado, protección). 5) Retirar la cinta en ángulo de 45° respecto a la superficie, tirando de forma continua y lenta; para acabados en pintura, retirar antes del secado completo o dentro del tiempo recomendado (máx. 7 días) para evitar desprendimiento de film o transferencia de adhesivo. 6) En caso de exposición a temperaturas elevadas o solventes fuertes, comprobar previamente en una zona pequeña.
MLC1466703405 | 190303215060 | Aromatizante Areon Aroma Fresco Botella Variedades Fragancia Chicle | - | Características generales: Aromatizante líquido Areon Aroma Fresco, variante Fragancia Chicle, diseñado para liberación continua de aroma en espacios reducidos. Frasco de material plástico resistente (polietileno de alta densidad) con tapón dosificador/difusor; presentación en botella translúcida que permite visualizar el nivel de producto. Formulación líquida concentrada a base de fragancia soluble en solventes orgánicos y/o alcoholes adecuados para ambientadores; aroma dulce y persistente con buena difusión en cabinas de vehículos y ambientes cerrados. Beneficios: neutraliza olores, refresca ambientes de forma homogénea, dosificación controlada para evitar saturación olfativa y transporte seguro por su cierre hermético. | Especificaciones técnicas: Capacidad nominal: 50 ml. Material del envase: HDPE (frasco) y polipropileno (tapón/difusor). Peso neto aproximado: 50 g (contenido), peso bruto del paquete variable. Compatibilidad: uso en interiores, vehículos, armarios, baños, oficinas y espacios comerciales pequeños; no apto para consumo. Temperatura de almacenamiento y uso recomendada: 5 °C a 35 °C. Duración estimada de fragancia: hasta 45 días en condiciones normales de uso (vehículo cerrado, temperatura ambiente). Vida útil (fecha de caducidad): 24 meses sin abrir. Etiquetado y seguridad: envase con indicaciones de precaución y símbolos conforme a normativa de clasificación y etiquetado de preparados (CLP) vigente; conservar fuera del alcance de niños y mascotas. SKU: 190303215060. | Usos / aplicaciones: Ambientador para vehículos (colocar en portavasos o sistema de sujeción), refrescador de espacios domésticos pequeños (armarios, baños, cajones, gavetas), uso en oficinas y comercios para mantener ambiente agradable. Ejemplos prácticos: colocar en el portavasos del automóvil para difusión continua durante desplazamientos; ubicar en un estante de armario para mantener ropa y textiles con aroma; colocar en baño o recepción para olor fresco permanente. Evitar contacto directo con superficies delicadas o textiles que puedan mancharse. | Modo de uso sugerido: 1) Verificar integridad del precinto de seguridad antes de abrir. 2) Retirar tapón de seguridad y/o sello protector según instrucción del envase. 3) Atornillar/colocar el tapón difusor incluido; si el modelo incorpora varilla o mecha, introducir la mecha hasta el nivel indicado. 4) Colocar la botella en posición vertical en un lugar estable (portavasos, repisa) o colgar según accesorio disponible, manteniendo libre la salida del difusor. 5) Ajustar intensidad abriendo parcialmente el tapón difusor o recortando ligeramente la mecha (si aplica) para disminuir o aumentar la liberación aromática. 6) Ventilar el espacio periódicamente y evitar exposición directa a fuentes de calor o llamas. 7) En caso de derrame, limpiar con paño absorbente y enjuagar la superficie afectada; evitar contacto con piel y ojos. Precauciones de seguridad: mantener fuera del alcance de niños y mascotas, no ingerir, no aplicar sobre superficies pintadas o cuero sin prueba previa.
MLC1689738957 | 140905002010 | Soda Cáustica En Escamas 1/2 Kg Dideval Limpia Y Desatasca | Soda Cáustica En Escamas 1/2 Kg Dideval Limpia Y Desatasca | Características generales: Hidróxido de sodio (sosa cáustica) en escamas de color blanco, formulada para limpieza y desobstrucción doméstica e industrial ligera. Presentada en envase hermético de 0,5 kg que protege de la humedad. Producto altamente alcalino y corrosivo, de acción rápida sobre grasas, aceites y residuos orgánicos; potente desengrasante y reactivo desatascante que disuelve obstrucciones por materia orgánica. Beneficios: eficacia en cañerías y superficies con acumulación de grasas, ahorro frente a limpiadores enzimáticos, almacenamiento estable si se mantiene en envase cerrado y seco. | Especificaciones técnicas: Peso neto: 500 g. Formato: escamas sólidas blancas. Composición principal: hidróxido de sodio (NaOH), grado técnico / pureza comercial. Solubilidad: altamente soluble en agua, formación de solución fuertemente alcalina. Estado físico: sólido. Temperatura de almacenamiento recomendada: 5–30 °C, ambiente seco y ventilado. Compatibilidades e incompatibilidades: incompatible con ácidos, hipocloritos, metales ligeros (aluminio), materiales orgánicos y sustancias inflamables; no mezclar. Normas y seguridad: envase con etiquetado y pictogramas de peligro; manipular conforme a prácticas de seguridad para sustancias corrosivas. SKU: 140905002010. | Usos / aplicaciones: Desobstrucción y limpieza de tuberías y desagües domésticos y comerciales; desengrase de piezas mecánicas y superficies con depósitos de aceite y grasa; limpieza profunda de hornos y parrillas (con precaución); eliminar restos orgánicos en procesos de mantenimiento industrial ligero; preparación de superficies para repintado (decapado controlado). Ejemplos prácticos: desatascar sifón de cocina por acumulación de grasa; eliminar residuos pegajosos en bandejas de horno; desengrasar motores antes de reparación. | Modo de uso sugerido: 1) Seguridad: trabajar con guantes resistentes a químicos, protección ocular y ropa de protección; ventilar el área. 2) Preparación de solución (desagües domésticos): verter 1–2 L de agua fría en un recipiente resistente; añadir lentamente 100–200 g de escamas al agua (siempre agregar la sosa al agua, nunca agua a la sosa) y mezclar con herramienta resistente; prepararlo en pequeñas cantidades. 3) Aplicación: verter cuidadosamente la solución en la cañería obstruida; dejar actuar 30–60 minutos; en casos severos repetir el procedimiento. 4) Enjuague: finalizar aclarando con abundante agua caliente hasta eliminar residuos. 5) Limpieza de superficies u objetos: preparar solución diluida (ej. 50–100 g/L), aplicar con cepillo o paño, dejar actuar brevemente y enjuagar completamente; probar en área pequeña previa. 6) Precauciones adicionales: no mezclar con blanqueadores ni ácidos; en contacto con piel/ojos enjuagar con abundante agua y buscar atención médica; eliminar residuos y envase conforme a normativa local de residuos peligrosos.
MLC1773842914 | 160701004011 | Candado De Seguridad Odis 130 30 Mm | Dorado | Características generales: Candado de seguridad Odis 130 de 30 mm con cuerpo de latón acabado dorado y arco de acero endurecido con acabado cromado; diseño compacto y presentación individual pensado para instalaciones domésticas y comerciales de seguridad básica. Mecanismo de cierre mediante cilindro de pines que ofrece apertura suave y protección contra manipulación básica. Resistente a la corrosión en uso normal, con acabado que mejora la durabilidad y la estética. Beneficios: fácil instalación, peso reducido para transporte y almacenamiento, acabado dorado que evita la oxidación superficial y ofrece apariencia profesional. | Especificaciones técnicas: SKU 160701004011; variante: Dorado. Ancho del cuerpo: 30 mm. Altura total aproximada: 45 mm. Diámetro del arco: 5 mm. Luz interior del arco (alto): 13 mm. Peso aproximado: 90 g. Material del cuerpo: latón macizo. Material del arco: acero endurecido (cromado). Llaves: 2 llaves en acero niquelado. Tipo de cilindro: cilindro de pines (seguridad básica). Temperatura de uso recomendada: -20 °C a 80 °C. Compatibilidad: apto para candeleros, cadenas y cerrojos con paso hasta 5 mm. Durabilidad: diseñado para uso prolongado en aplicaciones de exterior e interior con mantenimiento mínimo; protección contra corrosión en condiciones normales. Normas y controles: fabricado bajo controles de calidad industrial. | Usos / aplicaciones: Ideal para asegurar lockers, cajas de herramientas, maleteros, puertas de muebles, gabinetes eléctricos no críticos, portones ligeros y baúles. Uso recomendado en hogares, talleres, oficinas, escuelas y pequeñas empresas para protección contra acceso no autorizado. Ejemplos prácticos: cerrar un casillero de gimnasio; asegurar una caja de herramientas en un taller; proteger un compartimento de equipaje o un gabinete de almacenamiento. | Modo de uso sugerido: 1) Inserte la llave en el cilindro y gire suavemente para liberar el arco. 2) Abra el arco y colóquelo alrededor del punto de anclaje (ojo de cuerda, cadena o cerrojo). 3) Empuje el arco hacia el cuerpo hasta oír el clic de cierre. 4) Retire la llave y guárdela en lugar seguro. 5) Para mantenimiento, aplique lubricante en polvo (grafito) en el cilindro cada 6-12 meses y limpie el exterior con paño seco; evite lubricantes a base de aceite que atraigan polvo. 6) No fuerce la llave ni el arco; ante bloqueo congelamiento, descongele con calor moderado y repase lubricación.
MLC2781913180 | 150201004500 | Cerradura Cajón Redonda Odis 2230-1920 | - | Características generales: Cerradura cajón redonda Odis 2230-1920 diseñada para asegurar puertas y cajones de mobiliario comercial y doméstico. Cuerpo cilíndrico de diseño compacto, fabricada en latón macizo con acabado niquelado/cromado para resistencia a la corrosión y aspecto profesional. Presentación en unidad sellada, mecanismo de giro 90° con palanca (cam) resistente al desgaste; ofrece cierre fiable, accionamiento suave y tolerancias ajustadas para minimizar holguras. Beneficios: instalación rápida, perfil estético para muebles visibles, mayor seguridad frente a manipulaciones básicas y vida útil prolongada en uso cotidiano. | Especificaciones técnicas: Modelo: Odis 2230-1920 — SKU: 150201004500. Diámetro frontal (diámetro de perforación recomendado): 19 mm. Longitud total del cuerpo: 30 mm (aprox.). Tipo de cilindro: tambor/cam lock con llave. Paso de giro: 90°. Materiales: latón macizo (cuerpo) y acero niquelado (cam y tornillería). Acabado: niquelado/cromado brillante. Peso unitario aproximado: 45 g. Compatibilidad: paneles y frentes de 8 a 20 mm de espesor (ajustable con tuerca de apriete). Temperatura de uso: -20 °C a 80 °C. Durabilidad: >100.000 ciclos de funcionamiento típico; resistencia a corrosión y desgaste para uso interior y ambientes no agresivos. Normas y control: fabricada bajo control de calidad industrial con pruebas de funcionamiento y control dimensional según estándares internos del sector ferretero. | Usos / aplicaciones: Diseñada para asegurar cajones, archivadores, vitrinas, muebles modulares, estaciones de trabajo y buzones pequeños. Ideal para aplicaciones residenciales, oficinas, comercios y mobiliario técnico donde se requiera un cierre discreto y estético. Ejemplos prácticos: cierre de cajones de escritorio, bloqueo de compartimentos de mostrador, seguridad en vitrinas de productos, candado de puertas de armarios y paneles de acceso en muebles de almacenamiento. | Modo de uso sugerido: 1) Verificar espesor del panel y diámetro de perforación (19 mm recomendado). 2) Perforar el frente del mueble con broca adecuada y desbarbar el orificio. 3) Insertar la cerradura por el lado visible hasta que el frontal quede alineado. 4) Colocar la arandela y la tuerca de apriete en la parte posterior; apretar manualmente y finalizar con herramienta ligera cuidando no aplicar torque excesivo. 5) Colocar la leva (cam) en la orientación deseada y fijarla con el tornillo suministrado. 6) Probar el cierre con la(s) llave(s): girar 90° para bloquear y desbloquear; comprobar recorrido y ajuste. 7) Si fuese necesario, ajustar la posición de la leva para alineación correcta con el marco o contra placa. 8) Conservar las llaves en lugar seguro y seguir el plan de mantenimiento: lubricación ligera periódica y limpieza superficial para prolongar vida útil.
MLC1781247906 | 110202002031 | Codo Bronce 1/2 X 3/4 Hilo Externo - Soldar Pack 2 Unidades | Codo Bronce 1/2 X 3/4 Hilo Externo - Soldar Pack 2 Unidades | Características generales: Codo 90° fabricado en bronce, diseñado con un extremo para soldar capilar de 1/2" y rosca externa macho de 3/4". Acabado natural dorado, presentación en pack de 2 unidades. Material resistente a la corrosión y a la formación de incrustaciones, con buena conductividad térmica y mecánica para instalaciones hidráulicas. Beneficios: unión confiable entre tubería por capilar y accesorios roscados, montaje rápido y duradero, adecuado para reformas y mantenimientos profesionales. | Especificaciones técnicas: Ángulo: 90°. Conexiones: 1/2" socket para soldar (capilar) x 3/4" rosca macho externa. Material: bronce (aleación de cobre de alta resistencia), acabado pulido. Peso aproximado por unidad: 60–90 g. Rosca: tipo rosca de tubería compatible con roscas BSP / conforme a tolerancias de ISO 228-1. Rango de temperatura de trabajo típico: -20 °C a +120 °C (picos cortos hasta 150 °C según aplicación). Presión de trabajo recomendada: hasta 16 bar (dependiente de la instalación y normativa). Vida útil estimada: superior a 10 años en condiciones normales de uso y mantenimiento. | Usos / aplicaciones: Unión de tuberías de cobre mediante soldadura capilar con adaptación a accesorios roscados (válvulas, llaves, racores). Aplicable en redes de agua fría y caliente, circuitos de calefacción y radiadores, instalaciones sanitarias y reformas domiciliarias e industriales. Ejemplos prácticos: conectar una tubería de cobre 1/2" a una válvula roscada 3/4", realizar derivaciones en colectores y ajustar puntos de servicio en baños y cocinas. (Consultar normativa local para aplicaciones de gas). | Modo de uso sugerido: 1) Cortar la tubería a medida y desbarbar tanto el tubo como el interior del socket. 2) Limpiar las superficies de cobre con cepillo abrasivo o escofina hasta brillo. 3) Aplicar flux apropiado en el tubo y en el interior del socket. 4) Insertar el tubo hasta el tope del socket y sujetar la unión. 5) Calentar con soplete de forma uniforme hasta que el flux comience a fluir; aplicar estaño/soldadura letificada hasta llenar la junta por capilaridad. 6) Dejar enfriar naturalmente y limpiar residuos de flux. 7) En la rosca 3/4" aplicar cinta PTFE o sellador de roscas indicado y enroscar al accesorio correspondiente con una llave, evitando sobreapriete. 8) Realizar prueba de estanqueidad con presión de servicio adecuada. Medidas de seguridad: usar protección ocular y guantes, ventilación al soldar y seguir instrucciones del fabricante del flux/soldadura.
MLC2810036980 | 140804104015 | Masilla Retape Profesional Todo Uso Nogal 400 Gr Marca Sipa | Masilla Retape Profesional Todo Uso Nogal 400 Gr Marca Sipa | Características generales: Masilla retape profesional todo uso formulada con resinas sintéticas y cargas minerales para relleno y reparación en carpintería y construcción ligera. Textura pastosa y trabajable que permite aplicación uniforme y fácil alisado; color nogal pensado para retoques estéticos en maderas oscuras y chapas melamínicas. Ofrece alta adherencia a sustratos porosos, baja contracción al secado, resistencia al agrietamiento y buen poder de relleno en agujeros, fisuras y cantos. Presentación profesional en envase reutilizable que facilita el manejo en obra; compatible con barnices y pinturas una vez lijada y limpia. Beneficios: reducido tiempo de trabajo, acabado liso y lijable, optimiza reparaciones estéticas y estructurales menores. | Especificaciones técnicas: Peso neto 400 g. Tipo de material: resinas sintéticas con cargas minerales (masilla en pasta, secado químico). Color: nogal. Temperatura de uso recomendada: entre 5 °C y 35 °C. Secado al tacto aproximado: 15–30 minutos; lijable: 30–60 minutos dependiendo de espesor y condiciones ambientales; repintado recomendado: 1–3 horas. Durabilidad en envase cerrado: 12–24 meses si se conserva en lugar fresco y seco. Compatibilidad: madera maciza, MDF, triplay, melamina (para retoques), yeso y superficies porosas de obra; apta para posterior aplicación de barniz, laca o pintura acrílica/alkid. Almacenamiento: conservar hermético, lejos de heladas y fuentes de calor. | Usos / aplicaciones: Relleno de agujeros por clavos o tarugos, reparación de rayones y grietas en muebles, puertas y marcos; nivelación de cantos y juntas en carpintería; retoques estéticos en chapas melamínicas y muebles laminados color nogal; preparación de superficies antes de pintado o barnizado; pequeñas reparaciones en zócalos, marcos de ventana y carpintería interior. Ejemplos prácticos: tapar huecos de tornillería en una puerta de madera, reparar bordes astillados de cajones, emparejar rayones profundos en una mesa antes del barnizado. | Modo de uso sugerido: 1) Preparar la superficie: limpiar de polvo, grasa y restos sueltos; secar completamente. 2) Si es necesario, lijar borde de la reparación para mejorar adherencia. 3) Abrir envase y homogeneizar con espátula si la masilla presenta separación de fases. 4) Aplicar con espátula o llana, rellenando el defecto y compactando para evitar poros. 5) Alisar ligeramente dejando un sobrante que permita lijado posterior. 6) Esperar el tiempo indicado de secado (30–60 min según espesor y temperatura). 7) Lijar con grano medio-fino (120–180) hasta obtener la superficie deseada. 8) Limpiar polvo con paño seco o ligeramente húmedo; aplicar barniz o pintura conforme al proyecto. Precauciones: usar guantes y ventilación adecuada; evitar contacto prolongado con la piel; conservar fuera del alcance de niños.
MLC1436564683 | 140302203001 | Silicona Aluminio Acética 300ml Rex | - | Características generales: Sellador de silicona de curado acético formulado para juntas y uniones en aluminio con acabado color aluminio metálico. Compuesto base de polidimetilsiloxano que ofrece elasticidad permanente, impermeabilidad y resistencia a la intemperie y radiación UV. Presentación en cartucho compatible con pistola para sellar; formado de película continua que evita filtraciones, hongos y deterioro por humedad. Buena adherencia sobre superficies limpias y no porosas; mantiene flexibilidad ante dilataciones térmicas y vibraciones. No es pintable y libera olor a acético durante el curado, por lo que se recomienda ventilación. | Especificaciones técnicas: SKU 140302203001. Base química: silicona acética (acetato de vinilo liberado durante el curado). Color: aluminio metálico. Capacidad: 300 ml (cartucho). Tiempo de formación de piel: ~5–15 minutos (dependiente de temperatura y humedad). Velocidad de curado indicativa: ~2–3 mm/24 h. Rango de servicio térmico: aproximadamente -40 °C a +150 °C. Dureza típica (Shore A): 15–30; elongación a la rotura: >200 %; capacidad de movimiento: ±25 % (valor típico). Compatibilidad: adecuada para aluminio, vidrio, cerámica, mampostería y acero inoxidable; no recomendable sin prueba previa en policarbonato, acrílico o pinturas recién aplicadas. Fabricado bajo controles de calidad industrial con ensayos de adherencia y envejecimiento; consulte ficha técnica para certificaciones y datos de ensayos específicos. | Usos / aplicaciones: Sellado y unión de marcos y perfiles de aluminio, juntas en carpintería metálica, aislamiento de vitrinas y fachadas ligeras, reparación de goteras en cubiertas metálicas, sellado de soleras y encuentros entre aluminio y vidrio, aplicaciones domésticas en baños y cocinas donde se requiera resistencia a la humedad y al moho. Ideal para mantenimiento y montaje en obra, carpinterías, industria ligera y trabajos de reparación preventiva. | Modo de uso sugerido: 1) Preparación: limpiar la superficie eliminando polvo, grasas, pinturas sueltas y restos de silicona; desengrasar con alcohol isopropílico o solvente adecuado y dejar secar. 2) Primado: en superficies porosas o metales sensibles, aplicar primer recomendado por fabricante y dejar secar según instrucción. 3) Preparar cartucho: introducir el cartucho en la pistola, recortar la boquilla al diámetro de cordón deseado y roscar la punta. 4) Aplicación: extruir un cordón continuo presionando la pistola manteniendo la boquilla a 45°; evitar burbujas. 5) Acabado: alisar el cordón con espátula o con agua jabonosa antes de que se forme la piel (dentro de los primeros minutos) para un acabado uniforme. 6) Curado y seguridad: ventilar el área durante el curado, usar guantes y evitar contacto con la piel; tiempo de curado completo depende del espesor del cordón y condiciones ambientales. 7) No pintar sobre la silicona curada; realizar prueba de compatibilidad con materiales sensibles.
MLC1786371980 | 110202002096 | Codo Bronce 3/8 X 1/2 Hilo Externo - Soldar Pack 5 Unidades | Codo Bronce 3/8 X 1/2 Hilo Externo - Soldar Pack 5 Unidades | Características generales: Codo de bronce 90° diseñado para unir tubería por soldadura capilar en un extremo (3/8") y conexión roscada externa en el otro (1/2"). Fabricado en aleación de bronce de alta resistencia con acabado dorado mate, presentación en pack de 5 unidades. Ofrece buena resistencia a la corrosión, al desgaste mecánico y a la fatiga por ciclos térmicos; proporciona conexiones herméticas y duraderas que facilitan la transición entre tubería de cobre soldada y accesorios roscados. Ideal para instalaciones hidráulicas y de calefacción donde se requieren adaptaciones mixtas soldar/roscar. | Especificaciones técnicas: Medidas nominales: 3/8" (conexión por soldar) x 1/2" (hilo externo). Equivalencias aproximadas: 3/8" ≈ 9,53 mm; 1/2" ≈ 12,7 mm. Material: bronce (aleación de Cu-Sn o similar para accesorios sanitarios). Acabado: mecanizado y desbarbado. Peso aproximado por pieza: 30 g; peso del pack: ≈150 g. Tipo de rosca: hilo externo 1/2" compatible con roscas estándar de uso doméstico (verificar tipo de rosca local antes de la instalación). Temperatura de trabajo recomendada: -20 °C a 110 °C. Presión de trabajo indicativa: hasta 16 bar (dependiente del montaje y normativa local). Durabilidad: diseño para larga vida útil en condiciones normales de servicio; mantenimiento mínimo. Normas y tolerancias: fabricado bajo tolerancias industriales para accesorios de bronce; verificar certificaciones locales para aplicaciones específicas. SKU: 110202002096. | Usos / aplicaciones: Conexión de tubería de cobre soldada de 3/8" a accesorios roscados de 1/2" en instalaciones residenciales y comerciales. Aplicaciones típicas: redes de agua potable, líneas de retorno en calefacción, unión a válvulas, grifería y colectores roscados, reparaciones y modificaciones de instalaciones existentes, derivaciones y cambios de dirección a 90°. Ejemplos prácticos: adaptar un ramal de cobre soldado a una válvula roscada 1/2", reemplazo de codos dañados en circuitos de agua caliente, conexión de equipos que requieren rosca externa macho. | Modo de uso sugerido: 1) Verificar compatibilidad de diámetros y tipo de rosca con los componentes a unir. 2) Cortar la tubería de cobre a medida y desbarbar internamente y externamente. 3) Limpiar las superficies de soldadura con lana de acero o lija fina hasta brillo. 4) Aplicar flux (fundente) adecuado al tubo y al asiento del codo en la zona de soldar. 5) Insertar el tubo en la conexión por soldar hasta tope. 6) Calentar uniformemente la unión con soplete hasta temperatura adecuada; aplicar estaño o aleación de soldadura hasta que el capilar rellene la unión (no sobrecalentar). 7) Dejar enfriar naturalmente; retirar exceso de flux y limpiar con paño humedecido. 8) En el extremo roscado, aplicar compuesto sellante o cinta de PTFE en sentido de rosca, enroscar a mano y apretar con llave hasta ajuste seguro evitando deformaciones. 9) Realizar prueba de estanqueidad a presión (según normativa local) y comprobación con agua jabonosa para detectar fugas. Precauciones: usar equipo de protección personal (guantes, gafas), trabajar en área ventilada, cortar suministro de agua antes de intervenir; si la aplicación es de gas o requiere certificación, contratar personal autorizado.
MLC1789384668 | 110203002020 | Tee Bronce 1/2 X 3/8 X 1/2 Soldar-soldar-soldar | Tee Bronce 1/2 X 3/8 X 1/2 Soldar-soldar-soldar | Características generales: Tee de bronce para unión por capilaridad con tres bocas para soldar (soldar-soldar-soldar). Fabricado en aleación de cobre y estaño (bronce) con acabado desbarbado y superficie pulida en color bronce rojizo. Diseño compacto y simétrico que facilita derivaciones en instalaciones hidráulicas. Ofrece alta resistencia mecánica, buena resistencia a la corrosión en agua potable y sistemas de calefacción/refrigeración y excelente conductividad térmica para uniones por soldadura homogéneas y confiables. Beneficios: montaje rápido mediante soldadura capilar, juntas de baja pérdida, durabilidad en servicio y compatibilidad con tubería de cobre y bronce. | Especificaciones técnicas: Medidas nominales: 1/2" x 3/8" x 1/2" (pulgadas) — conexiones tipo casquillo para soldar. SKU: 110203002020. Material: bronce (aleación Cu-Sn), acabado sin pintura. Peso unitario aproximado: 0,06 kg. Rango de temperatura de servicio recomendado: -20 °C a +150 °C. Presión máxima de servicio típica: hasta 16 bar (varía según sistema e instalación). Compatibilidad: tubería de cobre y bronce para soldadura por capilaridad; aplicar aleación y fundente adecuados al proceso. Control de calidad: fabricado bajo tolerancias industriales para accesorios de bronce; inspección dimensional y mecanizado de bocas para garantizar ajuste de tubería. Vida útil estimada: larga duración en condiciones normales de operación (dependiente de ambiente y mantenimiento). | Usos / aplicaciones: Derivación de redes de agua fría y caliente, ramificaciones en sistemas de plomería residencial e industrial, instalaciones de calefacción, refrigeración y aire acondicionado, conexiones a equipos que requieren reducción a 3/8" desde una línea 1/2". Ejemplos prácticos: crear una derivación para suministro a griferías o equipamiento sanitario; conexión de ramal de refrigeración a unidad interior; adaptación en líneas de distribución doméstica. No indicado para usos con gases combustibles sin la certificación y tratamiento específico para esa aplicación. | Modo de uso sugerido: 1) Verificar que las dimensiones del accesorio coincidan con la tubería a unir (1/2" y 3/8"). 2) Cortar tubería a escuadra y desbarbar interiores y exteriores. 3) Limpiar superficies de contacto con cepillo o lija apropiada hasta brillo metálico. 4) Aplicar fundente (flux) compatible con la aleación y el tipo de soldadura. 5) Insertar la tubería hasta tope en cada casquillo del tee y comprobar montado en seco. 6) Calentar uniformemente la unión con soplete hasta que el fundente active; alimentar alambre o pasta de soldadura para que la capilaridad impulse el material de aportación hacia la junta. 7) Evitar sobrecalentar; retirar llama y permitir enfriamiento natural. 8) Limpiar residuos de fundente con cepillo y agua o solvente recomendado; realizar prueba de estanqueidad a la presión de trabajo. 9) Usar equipo de protección (gafas, guantes, ventilación) y seguir normas de seguridad contra incendios durante la soldadura.
MLC1448243789 | 170902003005 | Fertilizante Para Arbustos Y Arboles 1 Kg Anasac | Fertilizante Para Arbustos Y Arboles 1 Kg Anasac | Características generales: Fertilizante formulado específicamente para arbustos y árboles en presentación comercial de 1 kg. Producto en estado granulado, de fácil manejo y dosificación, desarrollado para aportar macronutrientes y micronutrientes esenciales que favorecen el desarrollo radicular, el crecimiento vegetativo y la floración. Envase resistente y sellado que protege el contenido de humedad; diseñado para almacenamiento doméstico y profesional. Beneficios: mejora la vigorosidad de plantas ornamentales y frutales, facilita la recuperación post-poda y optimiza la absorción de nutrientes cuando se aplica según indicaciones. | Especificaciones técnicas: Presentación: bolsa de 1 kg; SKU: 170902003005. Estado físico: gránulos secos de aplicación al suelo. Composición: mezcla de macronutrientes y micronutrientes (ver análisis detallado en etiqueta del producto). Compatibilidad: arbustos y árboles ornamentales y frutales, apto para suelo en maceta y suelo directo; compatibilidad con programas de fertilización convencionales. Normas y control de calidad: fabricado por Anasac con control interno de calidad; cumpla con normativas agrícolas locales. Condiciones de almacenamiento: mantener en lugar seco, fresco y alejado de la luz directa; temperatura recomendada de almacenamiento 5–30 °C. Vida útil estimada: 24 meses en envase cerrado y condiciones recomendadas. | Usos / aplicaciones: Uso en jardinería ornamental, viveros, mantenimiento de parques y árboles urbanos, y huertos familiares para estimular crecimiento, floración sostenida y desarrollo radicular. Aplicable en situaciones de mantenimiento estacional (inicio de primavera y verano), tras trasplantes para favorecer el enraizamiento, y después de podas para acelerar la recuperación vegetativa. Ejemplos prácticos: abonar setos decorativos, restaurar vigor de árboles jóvenes, mantenimiento nutricional de árboles frutales pequeños y medianos. | Modo de uso sugerido: 1) Leer la etiqueta del producto y confirmar dosis recomendada para la especie y tamaño de planta. 2) Determinar dosis según estado y tamaño: seguir indicaciones del envase; para plantas en maceta aplicar de forma proporcional al volumen de sustrato. 3) Distribuir el fertilizante de manera uniforme alrededor del área de raíces, evitando contacto directo con el tronco. 4) Incorporar superficialmente con rastrillo o mano (no enterrar en profundidad) hasta 2–5 cm para facilitar liberación de nutrientes. 5) Regar abundantemente después de la aplicación para activar la solubilización y movilización en el suelo. 6) Frecuencia recomendada: aplicar durante la temporada de crecimiento según indicación del envase (por ejemplo, cada 8–12 semanas) o conforme análisis foliar/suelo. Precauciones de seguridad: usar guantes, evitar inhalación prolongada y contacto con ojos; mantener fuera del alcance de niños y mascotas; en caso de ingestión o contacto severo, consultar ficha de seguridad.
MLC1791961620 | 110203002076 | Tee Bronce 1/2 X 1/2 X 3/4 So- So- Hi | Tee Bronce 1/2 X 1/2 X 3/4 So- So- Hi | Características generales: Tee de bronce diseñado para unir tres tramos de tubería con una configuración mixta de conexión: dos salidas para soldadura capilar (So) y una salida con rosca hembra (Hi). Fabricado en bronce (aleación cobre‑zinc) con acabado natural dorado; presenta alta resistencia a la corrosión y desgaste en instalaciones sanitarias. Presentación en pieza individual, geometría de paso recto que facilita el flujo y reduce pérdidas por turbulencia. Beneficios: montaje versátil (soldadura + rosca), sellado confiable, compatibilidad con tubería de cobre y latón, y larga vida útil en aplicaciones domésticas e industriales ligeras. | Especificaciones técnicas: SKU 110203002076. Dimensiones nominales: 1/2" x 1/2" x 3/4" (diámetros de conexión). Configuración: 1/2" So (soldar) – 1/2" So (soldar) – 3/4" Hi (rosca hembra). Material: bronce (aleación de cobre y zinc), acabado pulido/natural. Peso unitario aproximado: 0,08 kg (variación según lote). Rango de temperatura de uso recomendado: -10 °C a 120 °C. Compatibilidad: tubería de cobre, latón y sistemas preparados para soldadura capilar y rosca hembra. Normas de calidad: fabricado conforme a exigencias generales de la industria para accesorios de bronce; revisar ficha técnica del lote para certificaciones específicas y tipo de rosca (BSP/NPT). Duración: larga vida útil en condiciones normales de instalación; resistencia a la corrosión en agua potable y sistemas cerrados. | Usos / aplicaciones: Unión y derivación en redes de agua fría y caliente y sistemas sanitarios domiciliarios y comerciales. Uso típico en instalaciones de fontanería, calefacción, sistemas de riego, derivaciones en cañerías y reparaciones en obra. Ideal cuando se requiere una unión mixta (soldada en dos extremos y roscada en el tercero) para facilitar montaje modular o desarme de secciones. No utilizar en aplicaciones con fluidos altamente corrosivos ni en instalaciones de gas sin la certificación y aprobación correspondiente. | Modo de uso sugerido: 1) Preparar tuberías: cortar a escuadra y desbarbar extremos; limpiar superficie interna y externa con cepillo y paño. 2) Para las salidas So (soldar capilar): aplicar decapante/flux adecuado, insertar tubería hasta tope, calentar con soplete hasta temperatura de soldadura y aplicar estaño/aleación de soldadura de acuerdo con normas del sistema. 3) Para la salida Hi (rosca hembra): verificar tipo de rosca requerida (BSP/NPT), roscar la pieza macho correspondiente con cinta PTFE o sellador de roscas compatible y apretar con herramienta adecuada evitando deformaciones. 4) Enfriar y limpiar el exceso de flux o residuos; comprobar alineación y soportes para evitar esfuerzos en la unión. 5) Probar estanqueidad: realizar prueba hidrostática o a presión de trabajo conforme a la normativa local, inspeccionar juntas y reparar si existiera fuga. 6) Seguridad: usar protección ocular y guantes durante soldadura; ventilar el área y seguir recomendaciones del fabricante del flux y soldadura.
MLC1519764305 | 110903502005 | Pasta Fundente 100cc Indepp | - | Características generales: Pasta fundente Indepp formulada para facilitar procesos de soldadura por contacto y reflujo en trabajos eléctricos y electrónicos. Presentación en envase plástico de 100 cc con consistencia pastosa homogénea de color ámbar a marrón claro. Formulación basada en resinas y activadores diseñados para mejorar la humectación del estaño sobre cobre y aleaciones comunes, reducir la formación de óxidos y favorecer juntas limpias y de baja resistencia eléctrica. Producto de aplicación profesional que optimiza la unión metálica, facilita el flujo del metal de aporte y permite soldaduras firmes y repetibles. SKU: 110903502005. | Especificaciones técnicas: Contenido neto: 100 cc. Estado físico: pasta. Tipo de material: flux de base resínica con activadores orgánicos (pasta fundente para soldadura). Rango de temperatura de trabajo típico: compatible con temperaturas de soldadura entre 180 °C y 300 °C (apto para soldadura convencional y procesos manuales de estaño); resistente térmicamente durante la operación de soldado. Compatibilidad: aleaciones de estaño convencionales (Sn-Pb y aleaciones sin plomo), cobre, latón y componentes electrónicos comunes; no recomendado para aluminio sin preparación específica. Vida útil: conservar en envase cerrado; vida útil aproximada 24 meses en lugar seco y fresco. Seguridad y calidad: envase con identificación de lote y fecha; hoja de datos de seguridad (SDS) disponible. | Usos / aplicaciones: Diseñada para soldadura de componentes electrónicos en placas de circuito impreso (tinning de pads y pads SMD), reparación y mantenimiento de equipos eléctricos, estañado y re-tinning de cables y conectores, soldadura de piezas en talleres de electrónica y aplicaciones de bricolaje técnico. También útil para estañado de puntas de cautín y para trabajos de soldadura por ola y manual en producción pequeña y mantenimiento. Ejemplos: estañado de pistas y pads en PCB, unión de cables a terminales, reparación de soldaduras frías en módulos electrónicos. | Modo de uso sugerido: 1) Preparación: desconectar fuente de energía y limpiar las superficies a soldar (eliminar suciedad, aceite y óxido superficial con alcohol isopropílico o limpiadores adecuados). 2) Aplicación: abrir el envase y, con una espátula o pincel pequeño, depositar una cantidad mínima de pasta sobre la zona a estañar (una fina capa es suficiente). 3) Soldado: calentar con cautín o fuente de calor hasta la temperatura adecuada para la aleación de aporte; aplicar alambre de estaño mientras la pasta facilita la humectación y el flujo. 4) Limpieza: una vez fría la unión, retirar residuos de fundente según la recomendación del proceso (limpieza con alcohol isopropílico o solvente recomendado) si se requiere acabado no corrosivo. 5) Precauciones: usar en área ventilada, guantes y protección ocular; evitar contacto prolongado con la piel y la inhalación de humos. Cerrar bien el envase después de su uso y almacenar en posición vertical, en lugar fresco y seco.
MLC1791977104 | 110203002090 | Tee Bronce 3/4x3/4x1 So- So -so | Tee Bronce 3/4x3/4x1 So- So -so | Características generales: Tee fabricada en bronce (aleación cobre-estaño) con acabado natural metálico y mecanizado en zonas de asiento. Presentación: pieza individual lista para instalación en sistemas de tubería. Resistencia a corrosión y desgaste, buena conductividad térmica y elevada ductilidad que facilita el roscado y la unión. Beneficios: unión compacta para derivaciones, larga vida útil en circuitos de agua y fluidos no agresivos, reduce fugas cuando se instala correctamente y minimiza el mantenimiento. | Especificaciones técnicas: Tamaño nominal de conexiones: 3/4" x 3/4" x 1" (pulgadas). Material: bronce (aleación Cu-Sn), acabado mecanizado. Peso aproximado: variable según fundición (unidad individual). Tipo de conexión: extremos según variante "So - So -so" (configuración de tres conexiones iguales/indicada en SKU). Compatibilidad: tuberías y roscas compatibles con sistemas de tubería estándar de 3/4" y 1". Temperatura de uso recomendada: -20 °C a 120 °C. Presión de servicio típica: hasta 16 bar según condiciones de instalación y espesores; verificar diseño de sistema. Normas y control de calidad: fabricada con tolerancias industriales y sometida a controles dimensionales y de defectos de fundición; cumplir con especificaciones del proyecto. SKU: 110203002090. | Usos / aplicaciones: Empleada para derivaciones en instalaciones domiciliarias e industriales: redes de agua potable, calefacción, circuitos de retorno, sistemas de riego y talleres. Útil para crear ramales hacia equipos, accesorios o llaves de paso; indicada en reparaciones y montajes donde se requiere una unión metálica resistente y duradera. Ejemplos prácticos: derivación de 1" hacia un tanque o equipo desde una línea de 3/4"; instalación en colectores de distribución; uso en conexiones de bombas pequeñas y accesorios. | Modo de uso sugerido: 1) Verificar compatibilidad de rosca y diámetro de las tuberías antes de instalar. 2) Cortar y preparar las tuberías: eliminar rebabas, limpiar superficies y comprobar alineación. 3) Aplicar sellador de roscas apropiado (cinta PTFE o sellador líquido compatible) en roscas si el sistema lo requiere. 4) Enroscar la tee manualmente hasta el tope y ajustar con la herramienta adecuada (llave inglesa o mordaza), aplicando un par moderado para evitar sobreesfuerzo. 5) Alinear la derivación y completar el ajuste final con herramientas, sin deformar la pieza. 6) Realizar prueba de presión y detectar posibles fugas; corregir ajuste si es necesario. 7) Inspeccionar periódicamente y reapretar si se detectan pérdidas por asentamiento. Precauciones: no golpear con fuerza, evitar exposiciones a agentes químicos agresivos y seguir normas de seguridad en instalaciones a presión.
MLC1549964327 | 160702503060 | Candado Oister Xtra 25mm En Caja | - | Características generales: Candado Oister Xtra 25 mm diseñado para seguridad básica y uso cotidiano. Cuerpo compacto de 25 mm de ancho con acabado cromado resistente a impactos y desgaste. Arco (yugo) de acero endurecido que ofrece mayor resistencia a cortes y torsión; cilindro de pines para una operación segura y fluida. Presentación individual en caja con dos llaves. Color metal cromado; diseño compacto para instalaciones en cerraduras, casilleros y accesorios portátiles. Producto orientado a protección de pertenencias en entornos domésticos, comerciales ligeros y de viaje, ofreciendo balance entre tamaño reducido y robustez. SKU: 160702503060. | Especificaciones técnicas: Ancho del cuerpo: 25 mm; altura total aproximada: 38 mm; profundidad del cuerpo: 12 mm; diámetro del arco: 4,5 mm; altura libre del arco (distancia interior): 18 mm; peso aproximado: 75 g. Material del cuerpo: acero con acabado cromado; arco: acero endurecido; mecanismo: cilindro de pines con llave duplicada. Temperatura de uso recomendada: -20 °C a 60 °C. Resistencia a la corrosión: tratamiento anticorrosivo en superficie para uso exterior ocasional. Ciclos de operación estimados: diseñado para miles de aperturas bajo uso normal; vida útil depende de exposición y mantenimiento. Compatibilidad: indicado para candeleros, taquillas, maletas, cajas de herramientas y puertas con ojo de candado compatible. | Usos / aplicaciones: Seguridad de taquillas en gimnasios y escuelas; cierre de maletas, mochilas y bolsos durante viajes; protección de cajas de herramientas, casilleros y gabinetes portátiles; cierre de puertas interiores, pequeñas rejas y arcones de jardín; su tamaño lo hace útil para uso doméstico, oficinas y comercio minorista que requieran control de acceso básico. Ejemplos prácticos: asegurar una taquilla de gimnasio con anilla de 8–10 mm, cerrar una caja de herramientas en el maletero, bloquear la cremallera de una maleta con cierre para viaje. | Modo de uso sugerido: 1) Abrir la caja y verificar que incluye las dos llaves. 2) Insertar la llave en el cilindro y girar en sentido horario hasta liberar el arco. 3) Pasar el arco por el punto de cierre (ojal, anilla o argolla) asegurándose de que la distancia libre del arco sea suficiente. 4) Presionar el arco dentro del cuerpo hasta escuchar el "clic" de cierre; retirar la llave y comprobar que el arco está firmemente bloqueado. 5) Guardar la llave de repuesto en un lugar seguro distinto de la llave en uso. 6) Mantener lubricado el cilindro cada 6–12 meses con lubricante seco para cerraduras y evitar agua o exposición prolongada a ambientes salinos. 7) No forzar la llave ni usar herramientas de palanca; en caso de dificultad, solicitar servicio técnico.
MLC1792013942 | 110203002085 | Tee Bronce 3/4x3/4x3/8 So- So -so | Tee Bronce 3/4x3/4x3/8 So- So -so | Características generales: Pieza tipo Tee fabricada en aleación de bronce de alta resistencia (cobre + estaño), diseñada para conexiones por unión capilar/soldadura (SO) en instalaciones de fontanería y calefacción. Acabado natural bronceado con desbarbado interno para garantizar flujo uniforme. Presentación: pieza individual lista para montaje. Ofrece excelente resistencia a corrosión, buena conductividad térmica, baja reactividad con agua potable y alta durabilidad en instalaciones domésticas, comerciales y marinas. Beneficios: montaje seguro mediante soldadura capilar, unión estanca, larga vida útil y compatibilidad con tubería de cobre y accesorios de latón. | Especificaciones técnicas: Dimensiones nominales: 3/4" x 3/4" x 3/8" (diámetros nominales); equivalentes aproximados: 19,05 mm / 19,05 mm / 9,525 mm. Tipo de unión: bocas para soldadura capilar (SO) en las tres salidas. Material: aleación de bronce para accesorios hidráulicos, tratamiento anticorrosión superficial. Peso aproximado por unidad: 0,12 kg. Rango de temperatura de servicio recomendado: -10 °C a +120 °C. Presión de trabajo típica compatible con instalaciones domésticas y comerciales (ver ficha del lote para presión nominal exacta). Compatibilidad: tubería de cobre, accesorios de latón y sistemas de agua potable; no recomendado para fluidos agresivos sin evaluación previa. Normas de referencia habituales: trabajos según prácticas y normas de accesorios de cobre/bronce (p. ej. ASME B16.18 / ASTM B62), sujeto a certificación del lote. Vida útil estimada en servicio normal: superior a 20 años. | Usos / aplicaciones: Unión en T para derivaciones en redes de agua fría y caliente, circuitos de calefacción por radiadores, instalaciones sanitarias, sistemas de aire comprimido no corrosivo y aplicaciones marinas protegidas. Ejemplos prácticos: realizar una derivación de 3/8" a partir de una línea principal de 3/4" para conectar un lavabo; crear ramales para alimentación de radiadores; reparaciones y adaptaciones en tubería de cobre en edificios residenciales y comerciales. | Modo de uso sugerido: 1) Verificar compatibilidad de materiales y diámetro de la tubería. 2) Cortar y desbarbar los extremos de la tubería a unir, comprobando ajuste por inserción en el asiento del Tee. 3) Limpiar internamente y externamente las superficies de contacto con una lima o cepillo de latón hasta brillo mate. 4) Aplicar flux o fundente recomendado para bronce/cobre en ambas superficies de unión. 5) Ensamblar la tubería en el Tee asegurando la correcta profundidad de inserción. 6) Calentar uniformemente la zona de unión con soplete hasta temperatura adecuada para soldadura capilar y aplicar la aleación de aporte (estaño/plomo o estaño-cobre según normativa local) permitiendo que el material fluya por capilaridad. 7) Dejar enfriar naturalmente, limpiar restos de fundente y comprobar estanqueidad mediante prueba hidráulica a la presión de trabajo prevista. 8) En caso de dudas en el procedimiento, recurrir a instalador matriculado y respetar normas locales de soldadura y seguridad.
MLC2341470306 | 700301001005 | Cadena Eslabon Largo Acero Galvanizado Multiuso 4 Mm X Metro | Galvanizado | Características generales: Cadena de eslabón largo fabricada en acero con recubrimiento galvanizado, color gris plateado. Diámetro nominal del alambre 4 mm; se comercializa por metro (corte a medida). Diseño multiuso que combina flexibilidad y resistencia mecánica para sujeción, delimitación y colgado; el recubrimiento de zinc proporciona protección anticorrosiva y mayor durabilidad en aplicaciones interiores y exteriores. Beneficios: ligera, fácil de manipular e instalar, resistente a la abrasión y a condiciones ambientales moderadas, adecuada para uso doméstico, comercial e industrial ligero. | Especificaciones técnicas: Diámetro nominal del alambre: 4 mm. Tipo de eslabón: eslabón largo (elongado) para mayor flexibilidad y paso entre eslabones. Presentación: vendido por metro (corte según pedido). Material: acero con recubrimiento galvanizado (capa de zinc). Peso aproximado por metro: 0,28 kg (valor orientativo). Compatibilidad: compatible con mosquetones, ganchos, candados y tensores diseñados para cadenas de 4 mm. Rango de uso recomendado: -20 °C a 80 °C. Normas y calidad: fabricada bajo prácticas industriales para elementos de sujeción; acabado galvanizado para protección anticorrosiva. Vida útil: prolongada con mantenimiento preventivo y uso acorde a su capacidad. | Usos / aplicaciones: Sujeción y amarre de cargas ligeras, delimitación de áreas y señalización, colgado de macetas, lámparas y objetos decorativos, aseguramiento de puertas y portones con candado, fijación temporal en obras y talleres, uso en mobiliario y herrería ligera. Ejemplos prácticos: colgar macetas en balcones, asegurar bicicletas en garajes con candado y mosquetón, delimitar acceso en eventos, tensar lonas ligeras o mallas de obra. | Modo de uso sugerido: 1) Medir la longitud necesaria y respetar la capacidad de carga estimada; 2) Cortar la cadena a la medida con cizalla o segueta adecuada para acero, sujetando firmemente el tramo; 3) Desbarbar los extremos para evitar aristas; 4) Unir la cadena a accesorios compatibles (mosquetón, gancho, grillete) verificando que el paso del eslabón sea acorde; 5) Fijar el extremo opuesto a anclajes robustos o al punto de sujeción; 6) Tensar evitando cargas dinámicas y golpes; 7) Inspeccionar periódicamente corrosión localizada, deformaciones o desgaste y sustituir si hay daños; 8) Evitar soldar en el lugar de uso (descompone el galvanizado) y usar protección personal (guantes y gafas) durante el corte e instalación.
MLC2406117606 | 140903202000 | Cal Hidraulica Hidroxido De Calcio Cal Apagada Dideval 1 Kg | Cal Hidraulica Hidroxido De Calcio Cal Apagada Dideval 1 Kg | Características generales: Hidróxido de calcio (cal apagada) en polvo fino, color blanco a blanco grisáceo. Producto técnico diseñado como aglutinante y enmendante: aporta alta alcalinidad, plasticidad y capacidad de carbonatación para el fraguado; actúa como regulador de pH, desinfectante y neutralizante de ácidos. Estabilidad a la intemperie tras carbonatación y buena compatibilidad con cementos y agregados cuando se formula correctamente. Presentación industrial en envase sellado que facilita dosificación y almacenamiento seguro. | Especificaciones técnicas: Composición química: Ca(OH)2 (hidróxido de calcio). Pureza típica: ≥90% Ca(OH)2 (grado técnico). Apariencia: polvo fino, color blanco‑grisáceo. Densidad real: ≈2,21 g/cm3. Densidad aparente (bulk): ≈0,6–0,9 g/cm3. Tamaño de partícula típico: tamizado hasta ≈200 µm. pH de suspensión 1%: ≈12,4–12,8. Temperatura de uso: ambiente y procesos hasta ≈100 °C. Normas de referencia: aplicable a especificaciones de cal hidratada (p. ej. ASTM C207 / EN 459‑1 según certificación local). Vida útil: 24 meses en envase hermético y ambiente seco. Almacenamiento: lugar seco y ventilado; proteger de la humedad. | Usos / aplicaciones: Formulación de morteros y revoques (aéreo y en mezclas con cemento), elaboración de enlucidos y estucos, preparación de pinturas al agua tipo "limewash", estabilización y corrección de suelos agrícolas, ajuste de pH en tratamiento de aguas y procesos industriales, desinfección básica en instalaciones agropecuarias, y como reactivo en obras de conservación y restauración. Ejemplos prácticos: mortero de revoque para fachadas, pasta para reparación de muros, enmienda de suelos arcillosos para mejorar estructura. | Modo de uso sugerido: 1) Seguridad: usar guantes, gafas y mascarilla antipolvo; evitar contacto dérmico y respiratorio; trabajar en áreas ventiladas. 2) Preparación básica (adición a agua): añadir el polvo de cal lentamente al agua mientras se agita para evitar formación de grumos; no arrojar líquido sobre la cal en polvo sin control. 3) Mortero de cal aérea (ejemplo): mezclar 1 parte de cal con 2–4 partes de arena limpia; añadir agua hasta obtener la consistencia deseada; aplicar en capas finas y mantener húmedo durante el curado inicial. 4) Mortero cal‑cemento (ejemplo): mezclar 1 parte de cal : 1 parte de cemento : 4–6 partes de arena, homogenizar y añadir agua progresivamente; usar según buenas prácticas de albañilería. 5) Limewash (pintura de cal): diluir cal en agua limpia en proporción aproximada 1 parte de cal : 3–5 partes de agua, colar y aplicar sobre sustrato húmedo; dar varias manos finas. 6) Corrección de suelos y tratamiento de agua: emplear dosis controladas en laboratorio o conforme a especificaciones del proyecto; mezclar uniformemente y permitir tiempo de reacción. 7) Limpieza y curado: retirar restos y sellar envase; mantener superficies protegidas durante el fraguado.
MLC1795878298 | 110204002061 | Terminal Bronce 1/2 X 3/4 Hi - So Pack 2 Unidades | Terminal Bronce 1/2 X 3/4 Hi - So Pack 2 Unidades | Características generales: Terminal adaptador roscado fabricado en bronce (aleación Cu-Sn) con acabado natural pulido; diseñado para unir conexiones de 1/2" a 3/4" en instalaciones domésticas e industriales ligeras. Presentación en pack de 2 unidades, color latón dorado, alta resistencia a la corrosión y a la fatiga por ciclos de montaje y desmontaje. Buena conductividad térmica y mecánica, superficie lisa para garantizar un sellado efectivo con cinta o sellador; ofrece durabilidad y fiabilidad en sistemas de agua fría y caliente a baja/media presión. Beneficios: montaje rápido, larga vida útil, compatibilidad con accesorios roscados comerciales y reducción de fugas cuando se instala correctamente. | Especificaciones técnicas: Dimensiones nominales: 1/2" x 3/4" (roscas estándar para adaptaciones entre esos diámetros). Material: bronce (aleación de cobre y estaño). Acabado: pulido natural. Peso aproximado por unidad: 25–40 g. Temperatura de uso recomendada: -20 °C a 120 °C. Presión de servicio recomendada: hasta 10 bar (la presión máxima depende de la instalación y accesorios asociados). Tipo de rosca: roscas comerciales 1/2" y 3/4" (verificar compatibilidad BSP o NPT según aplicación local). Vida útil estimada: prolongada en condiciones normales de uso y mantenimiento. Cumplimiento: fabricado según criterios industriales para piezas de latón utilizadas en fontanería; verificar normativa local para aplicaciones específicas. | Usos / aplicaciones: Adaptador para conexiones de tubería y manguera en sistemas de agua potable, grifería, conexiones de lavadero y cocina, sistemas de riego domiciliario, y reparaciones rápidas en instalaciones domésticas. Aplicable en talleres y construcción para adaptar accesorios con rosca de 1/2" a 3/4". Ejemplos prácticos: adaptar un latiguillo de manguera 3/4" a una salida de 1/2" en un grifo; interconexión entre accesorios y válvulas con roscas de distinto diámetro; soluciones provisionales en obras y mantenimiento. | Modo de uso sugerido: 1) Cortar el suministro de agua y drenar la línea antes de intervenir. 2) Verificar el tipo de rosca (BSP/NPT) y la dirección de montaje. 3) Limpiar las roscas de suciedad y virutas. 4) Aplicar cinta de PTFE o sellador de roscas de forma uniforme en la rosca macho (3–5 vueltas en sentido de roscado). 5) Enroscar a mano el terminal hasta que quede firme; luego apretar con una llave ajustable 1/4 a 1/2 vuelta adicional para evitar sobreesfuerzo. 6) Revisar alineación y, una vez instalada, abrir suministro y comprobar ausencia de fugas; reapretar levemente si fuera necesario. Precauciones: no aplicar soldadura directa sobre la pieza, evitar excesos de torque que deformen la rosca, usar guantes y protección ocular durante la instalación.
MLC1866158566 | 110408002006 | Tee Pvc Gris Sanitario 50x40mm Pack 5 Und | Tee Pvc Gris Sanitario 50x40mm Pack 5 Und | Características generales: Tee para sistemas sanitarios fabricada en PVC rígido (PVC-U) de color gris, diseñada para derivaciones en redes de desagüe y ventilación. Presentación en pack de 5 unidades; conexión tipo enchufe para montaje por unión química (cementado) o empalme compatible con manguitos estándar. Alta resistencia a la corrosión química y a la abrasión por aguas residuales, con buena estabilidad dimensional y resistencia al envejecimiento por exposición interna. Producto ligero, de instalación rápida y mantenimiento mínimo; ideal para obras, reparaciones y montajes domésticos o comerciales en sistemas de evacuación no presurizados. | Especificaciones técnicas: Diámetros nominales: derivación 40 mm, tramo principal 50 mm. Tipo de material: PVC-U (policloruro de vinilo no plastificado), color gris sanitario. Peso aproximado por unidad: 0,12 kg (valor referencial). Compatibilidad: diseñado para acoplarse a tubería y accesorios PVC de 50 mm y 40 mm conforme a sistemas de desagüe sanitario. Temperatura de uso recomendada: -10 °C a +60 °C (uso continuo); no indicado para agua caliente a presión. Normativa y calidad: fabricado según especificaciones técnicas para accesorios de desagüe en PVC (normas industriales aplicables a PVC-U para instalaciones sanitarias); resistente a aguas residuales y lixiviados domésticos. Vida útil estimada: >20 años en condiciones normales de instalación y uso. | Usos / aplicaciones: Se utiliza para formar una derivación en redes de evacuación de aguas negras, grises y pluviales en instalaciones sanitarias: unión de inodoros, lavamanos, duchas, sumideros y sifones hacia colectores principales. Aplicable en viviendas, edificios comerciales, reformas de baños y cocinas, instalaciones de saneamiento en obras nuevas y mantenimiento de redes subterráneas o aéreas (no presurizadas). Ejemplos prácticos: crear una ramificación de 40 mm desde una bajante de 50 mm para conectar un lavabo; derivar un desagüe secundario hacia la tubería principal. | Modo de uso sugerido: 1) Verificar diámetros y orientar la tee para la derivación deseada. 2) Cortar y desbarbar los extremos de la tubería a tope, asegurando un corte recto y limpieza de rebabas. 3) Desengrasar y, si procede, aplicar primer/decapante para PVC en ambas superficies (hebra/manguito y espiga). 4) Aplicar cemento solvente para PVC en espiga y en el interior de la toma; introducir la espiga hasta el tope realizando un ligero giro de 1/4 para distribuir el adhesivo. 5) Mantener la unión en posición durante 10–30 segundos hasta el fraguado inicial; limpiar excesos de adhesivo. 6) Respetar tiempos de curado del adhesivo según fabricante (manejo mínimo recomendado 15–30 minutos; prueba de funcionamiento y cargas finales después de 24 horas). 7) Asegurar pendiente de evacuación adecuada (1–2%) y protección mecánica en puntos expuestos. Precauciones: trabajar en ambiente ventilado, usar guantes y protección ocular; no emplear en redes con presión de agua caliente.
MLC2884618518 | 140302902010 | Sellante Poliuretano Pu Negro Pate 600 Ml Rex | Sellante Poliuretano Pu Negro Pate 600 Ml Rex | Características generales: Sellante monocomponente a base de poliuretano, color negro, presentado en formato pasta/saqueta de 600 ml. Curado por humedad ambiente formando una junta elastomérica continua con alta adhesión a hormigón, mampostería, metal, madera, vidrio y cerámica. Ofrece elasticidad permanente para absorción de movimientos, resistencia a intemperie, radiación UV y agentes químicos domésticos, impermeabilidad y buena compatibilidad con pinturas una vez curado. Diseñado para sellado y unión estructural en obras y mantenimiento, proporcionando acabado sellado resistente y duradero. | Especificaciones técnicas: Tipo de producto: sellante poliuretano monocomponente (PU). Presentación: 600 ml. Densidad aproximada: 1,1–1,3 g/cm3. Tiempo de piel: 20–60 minutos (dependiendo humedad y temperatura). Velocidad de curado: 2–4 mm/24 h a condiciones estándar (23 °C / 50% HR). Temperatura de aplicación: +5 °C a +40 °C. Rango de servicio: -40 °C a +90 °C. Capacidad de movimiento: ±20–25% (elasticidad recuperable). Vida útil en envase cerrado: 12 meses en lugar seco y fresco. Adhesión: buena adherencia a hormigón, albañilería, metales, madera, cerámica y vidrio; no adherente a PE, PP, PTFE ni superficies siliconadas sin imprimación. Limpieza: antes del curado con disolvente adecuado; después del curado mediante mecanizado. SKU: 140302902010. | Usos / aplicaciones: Sellado de juntas de expansión y construcción en fachadas, pisos y losas; unión y sellado de marcos de puertas y ventanas; sellado en carpintería metálica y de madera; reparación de grietas y juntas en terrazas, balcones y repisas; sellado de uniones entre prefabricados y elementos estructurales; aplicaciones de mantenimiento en cubiertas y canaletas. Recomendado tanto en obra nueva como en trabajos de reparación e impermeabilización puntual. | Modo de uso sugerido: 1) Preparación: limpiar la superficie eliminando polvo, aceite, pintura suelta y restos de sellantes anteriores; las superficies deben estar secas y firmes. 2) Imprimación: aplicar primer si la superficie es poco absorbente o según recomendación del fabricante (probar adherencia). 3) Preparación del envase: cortar la punta del cartucho/saqueta y roscar la boquilla al diámetro deseado; montar en pistola aplicadora adecuada. 4) Aplicación: ejercer presión constante y depositar cordón continuo de sellante, asegurando contacto con los bordes de la junta. 5) Acabado: alisar el cordón con herramienta húmeda o espátula dentro del tiempo de piel para una terminación homogénea. 6) Curado: respetar tiempos de curado total antes de pintar o someter a esfuerzos; evitar exposición a agua hasta que la piel esté formada. 7) Limpieza y seguridad: limpiar herramientas antes del curado con disolvente compatible; usar guantes y ventilación adecuada; consultar ficha de seguridad.
MLC2859414718 | 130112002015 | Pintura Spray Secado Rápido Rex Tamaño Xl Extra Grande 650ml Color Negro Mate | - | Características generales: Aerosol de pintura en presentación XL de 650 ml formulado con resinas sintéticas y pigmentos de alta opacidad para acabado negro mate. Diseño de secado rápido que permite repintado en tiempos cortos y acabado uniforme sin goteos. Presentado en envase presurizado con válvula y boquilla adaptada para pulverización continua; ofrece buena adherencia sobre superficies preparadas y resistencia moderada a la abrasión y a la intemperie para aplicaciones decorativas y de mantenimiento. Beneficios: acabado profesional mate, ahorro de tiempo por su secado acelerado, fácil aplicación en trabajos de bricolaje, herrería y renovación de mobiliario. | Especificaciones técnicas: Volumen neto: 650 ml. Color: Negro mate. Base: resinas sintéticas en disolvente, pigmentos y propelente en aerosol. Secado al tacto: 10–15 minutos; repintado entre capas: 20–30 minutos; curado total: hasta 24 horas (valores dependientes de temperatura y espesor aplicado). Rendimiento aproximado: 2–4 m² por lata con capas finas (varía según porosidad y técnica). Temperatura de aplicación recomendada: 10–30 °C. Almacenamiento: conservar en lugar seco, alejado de fuentes de calor y frío extremo; vida útil aproximada 24 meses cerrado. Compatibilidad: apta para metal, madera, cerámica y la mayoría de plásticos previamente probados o tratados con imprimante; para superficies con óxido o plásticos específicos se recomienda imprimación previa. Seguridad: producto inflamable; contiene propelentes y solventes volátiles. | Usos / aplicaciones: Ideal para retoques, repintado y protección estética de herrería (rejas, barandas), puertas metálicas, muebles de exterior e interior, marcos, objetos decorativos, electrodomésticos y manualidades. Útil en trabajos de mantenimiento, proyectos DIY, restauración de muebles y señalización temporal. Ejemplos prácticos: renovar la pintura de una reja metálica, dar acabado mate a un mueble restaurado, retocar arañazos en electrodomésticos negros, pintar perfiles y marcos de madera con imprimación previa. | Modo de uso sugerido: 1) Preparación: limpiar la superficie de polvo, grasa y óxido; lijar y eliminar partículas sueltas. 2) Imprimación: en metal con corrosión o plásticos sensibles, aplicar imprimante adecuado y dejar secar según fabricante. 3) Agitar: sacudir la lata enérgicamente durante 1–2 minutos hasta oír la bola mezcladora; repetir agitación entre capas. 4) Prueba: realizar una pulverización de prueba en cartón. 5) Aplicación: mantener la lata a 20–30 cm de la superficie y aplicar en pasadas uniformes y cruzadas con movimientos continuos; aplicar capas finas para evitar corridas (2–3 capas según cobertura). 6) Secado entre capas: esperar 10–30 minutos según condiciones ambientales. 7) Limpieza: después de usar, invertir la lata y pulsar brevemente la boquilla hasta que salga solo propelente para evitar obstrucciones. 8) Seguridad: usar en áreas bien ventiladas, guantes y protección respiratoria adecuada; evitar inhalación y fuentes de ignición.
MLC1866239542 | 110408002016 | Tee Pvc Gris Sanitario 75x40mm Pack 3 Und | Tee Pvc Gris Sanitario 75x40mm Pack 3 Und | Características generales: Tee de PVC rígido (PVC-U) color gris, diseñado para instalaciones sanitarias de evacuación. Presentado en pack de 3 unidades, ofrece resistencia a la corrosión, a agentes químicos domésticos y a la abrasión interna; su interior liso reduce la acumulación de sedimentos y facilita el flujo. Unión por sistema de enchufe para adhesivo solvente, lo que permite un montaje rápido y hermético sin piezas metálicas. Ideal para derivaciones y conexiones en bajantes y redes de desagüe, aporta durabilidad y bajo mantenimiento. SKU: 110408002016. | Especificaciones técnicas: Tipo: Tee sanitario 90° para derivación. Diámetro nominal conducto principal: 75 mm; derivación: 40 mm. Material: PVC-U (policloruro de vinilo rígido) para uso sanitario. Color: gris. Unión: enchufe para soldadura por solvente. Peso unitario aproximado: 0,28 kg (±). Pack: 3 unidades; peso total aproximado: 0,84 kg. Rango de temperatura de servicio: -10 °C a +60 °C. Aplicación: sistemas de evacuación sin presión (aguas residuales y pluviales). Normas de referencia: fabricado conforme a normativas técnicas aplicables para accesorios de PVC sanitario (p. ej. ASTM D2665 / ISO 1452 o norma local equivalente). Vida útil estimada: >25 años en condiciones normales de uso. Compatibilidad: tubos y accesorios PVC sanitario de 75 mm y 40 mm y adhesivos solventes certificados para PVC. | Usos / aplicaciones: Conexión de ramales de desagüe hacia bajantes principales en baños, cocinas, lavaderos y sistemas pluviales. Uso en obras nuevas y reparaciones domésticas o comerciales para derivaciones de lavamanos, lavaderos, duchas y equipos de carga ligera. Adecuado para redes de evacuación enterradas y sobrepuestas donde se requiera una derivación perpendicular al conducto principal. No se recomienda para conducción de agua potable a presión. | Modo de uso sugerido: 1) Verificar compatibilidad de diámetros y estado de las piezas antes de la instalación. 2) Cortar la tubería a escuadra y desbarbar bordes; limpiar el interior del enchufe y el exterior del espigo con paño seco. 3) Realizar un montaje en seco para comprobar encajes y profundidad de inserción; marcar la distancia de inserción. 4) Limpiar con primer o limpiador específico para PVC si lo indica el adhesivo; aplicar adhesivo solvente homologado en espigo y en el interior del enchufe siguiendo las indicaciones del fabricante del cemento. 5) Insertar la tubería con un movimiento giratorio de 1/4 de vuelta hasta la marca; mantener la unión firme durante los segundos recomendados por el adhesivo. 6) Eliminar exceso de adhesivo con paño antes de que seque; respetar el tiempo de curado inicial antes de manipular la instalación (típicamente 15–60 minutos) y el tiempo de curado completo antes de poner en servicio (según ficha técnica del adhesivo, usualmente 24 horas). 7) Realizar prueba de estanqueidad y ensamblaje correcto. Precauciones: use guantes y ventilación al aplicar solventes; evitar uso fuera del rango de temperatura indicado.
MLC2903531084 | 130135001018 | Pack 5 Und Cinta Masking Permacel Enmascarar 36 Mm X 40 Mts Color Papel | - | Características generales: Cinta masking tipo papel (color papel) diseñada para enmascarar y proteger superficies durante trabajos de pintura, acabado y mantenimiento. Respaldo en papel crepé con buena conformabilidad que permite seguir contornos y perfiles irregulares; adhesivo sensible a la presión tipo caucho natural que proporciona adherencia inicial estable y extracción limpia. Presentación en pack de 5 unidades, formato rollo 36 mm x 40 m; fácil corte manual y aplicación sin herramientas. Beneficios principales: bordes de pintura definidos, mínima migración de pintura, retirada sin residuos cuando se utiliza dentro del tiempo recomendado, y protección temporal contra polvo y salpicaduras. SKU: 130135001018. | Especificaciones técnicas: Dimensiones por rollo: 36 mm de ancho x 40 m de largo. Cantidad: 5 unidades por pack. Material de respaldo: papel crepé (color papel). Adhesivo: caucho natural (sensible a la presión). Peso aproximado del pack: 600 g. Rango de temperatura de uso recomendado: de -10 °C hasta 60 °C (uso puntual a temperaturas superiores no recomendable). Vida útil/ removable: removible sin dejar residuos hasta 14 días en condiciones ambientales normales (interiores, sin exposición prolongada a radiación UV o humedad extrema). Compatibilidad: apta para superficies pintadas, madera barnizada y sin barnizar, metal, vidrio y plásticos pintados; no se recomienda para superficies delicadas tipo papel tapiz muy fino, láminas fotográficas o pintura recién curada (menos de 24 h). Controles de calidad: producida con ensayos de adhesión y removibilidad en línea según estándares industriales de adhesivos y fabricación. | Usos / aplicaciones: Enmascarado para pintura interior y exterior (bordes, zócalos, marcos de ventanas y puertas). Protección temporal de superficies durante lijado, traslado o trabajos de montaje. Señalización y marcaje temporal en obras y talleres. Sujeción temporal de plantillas y cintas guía en carpintería y trabajos de automoción (pintado y retoques). Aplicaciones domésticas y de bricolaje: delimitar franjas para pintar paredes, proteger marcos y molduras, y fijación temporal de piezas ligeras. | Modo de uso sugerido: 1) Preparar la superficie: limpiar polvo, grasa y humedad; asegurar que la pintura esté seca al tacto (ideal >24 h según recubrimiento). 2) Medir y cortar: cortar la longitud necesaria con las manos o con cutter para un borde recto. 3) Aplicar: colocar la cinta sobre la superficie presionando con el pulgar a lo largo del borde para asegurar contacto completo y evitar filtraciones de pintura. 4) Pintar: aplicar la pintura según procedimiento habitual. 5) Retirar: extraer la cinta en una sola pieza, tirando lentamente y en ángulo de aproximadamente 45° respecto a la superficie, preferiblemente cuando la pintura esté seca al tacto pero no completamente curada para evitar levantado de pintura. 6) Almacenamiento: conservar en lugar seco, a temperatura ambiente y alejadas de la luz directa para mantener propiedades adhesivas.
MLC1866279638 | 110400102011 | Vee Pvc Gris Sanitario 75x40mm Pack 2 Und | Vee Pvc Gris Sanitario 75x40mm Pack 2 Und | Características generales: Pieza de unión reductor sanitaria en PVC rígido (PVC-U) color gris diseñada para sistemas de desagüe y evacuación sanitaria. Presentación en pack de 2 unidades; acabado liso y resistente a la corrosión, incrustaciones y ataques químicos habituales en aguas residuales domésticas. Ofrece montaje rápido mediante solvente cementante, sellado hermético y baja absorción de humedad. Beneficios: ligereza, durabilidad, estabilidad dimensional, fácil manipulación en obra y compatibilidad con accesorios y tubería PVC sanitarios estándar. | Especificaciones técnicas: Tipo de producto: reductor sanitario PVC 75 x 40 mm (extremo mayor 75 mm — extremo menor 40 mm) Material: PVC-U (clase rígida para redes sanitarias) Color: gris Presentación: pack de 2 unidades Peso por unidad: aprox. 0,18 kg (valor referencial) Compatibilidad: sistemas de evacuación y desagüe PVC de diámetros 75 mm y 40 mm Normativa y calidad: fabricado según especificaciones industriales para accesorios PVC destinados a redes sanitarias (cumple requisitos funcionales de sistemas DWV) Temperatura de uso: de -5 °C a +60 °C (uso continuo recomendado hasta 60 °C) Vida útil estimada: superior a 25 años en condiciones normales de uso Resistencia: resistente a productos químicos domésticos, a la humedad y a la corrosión; no conductor eléctrico. | Usos / aplicaciones: Diseñado para reducir diámetro en líneas de desagüe y ventilación sanitaria domiciliaria e industrial ligera. Aplicaciones típicas: uniones de bajantes sanitarias, conexiones de inodoros, lavamanos, duchas y lavaderos a colectores mayores; instalaciones de plomería en viviendas, locales comerciales y reformas. Ideal para adaptación de tuberías cuando se necesita transición entre 75 mm y 40 mm en sistemas de evacuación de aguas residuales y pluviales (según proyecto). | Modo de uso sugerido: 1) Verificar integridad de la pieza y limpieza de superficies interiores y exteriores. 2) Cortar y desbarbar la tubería a empalmar, asegurando cortes perpendiculares y sin rebabas. 3) Realizar ensamble en seco para comprobar encaje y alineación. 4) Limpiar ambas bocas con paño seco; aplicar primer o limpiador para PVC si el sistema lo requiere. 5) Aplicar cemento solvente para PVC en la superficie exterior de la tubería y en la superficie interior del reductor según instrucciones del cemento. 6) Insertar la tubería completamente en el reductor con un ligero movimiento rotatorio (1/4 giro) para distribuir el adhesivo; mantener alineación y presión durante 10–30 segundos hasta que el conjunto quede firme. 7) Retirar exceso de adhesivo, dejar curar el tiempo recomendado por el fabricante del cemento antes de someter a presión o poner en servicio (típicamente 15–60 minutos para manipulación ligera, 24 horas para presión plena). 8) Realizar prueba de estanqueidad según normativa local. Medidas de seguridad: usar guantes y ventilación adecuada; evitar contacto directo con solventes.
MLC1485297571 | 140115903000 | Liquido Sellador Empaquetadura Gasfiter Gasket 59 Ml | Liquido Sellador Empaquetadura Gasfiter Gasket 59 Ml | Características generales: Sellador líquido para empaquetaduras Gasket, formulado a base de polímeros sintéticos y aditivos de alto desempeño. Presentación en frasco con aplicador dosificador de 59 mL, color ámbar/transparente. Diseñado para formar juntas flexibles y continuas que rellenan irregularidades en superficies metálicas y no metálicas, ofreciendo buena adherencia, resistencia a agua y a fluidos comunes en instalaciones hidráulicas y de gasfitería. Proporciona sellado hermético que previene fugas, facilita el montaje sin necesidad de empaques tradicionales y reduce tiempos de trabajo en reparaciones y mantenimiento. | Especificaciones técnicas: Volumen: 59 mL. SKU: 140115903000. Variante: Liquido Sellador Empaquetadura Gasfiter Gasket 59 Ml. Composición: polímeros sintéticos y aditivos (no conductivo). Presentación: frasco con aplicador dosificador y tapa retráctil. Viscosidad: alta (consistencia fluida para formar junta). Tiempo de secado inicial: 5–20 minutos; curado final aproximado: 24 horas (varía según temperatura y absorción de las superficies). Temperatura de servicio: aprox. -50 °C a +150 °C. Compatibilidad: diseñado para metales comunes (acero, hierro, cobre, latón, aluminio) y sellado en instalaciones de agua y gasfitería; probar en plásticos específicos y superficies pintadas. Normas y calidad: control de calidad interno para uso profesional y doméstico; almacenar en lugar seco y fresco, lejos de fuentes de calor. | Usos / aplicaciones: Sellado de juntas y empaquetaduras en instalaciones hidráulicas, cañerías, bombas, válvulas, bridas y tapas de acceso. Ideal para montaje y reparación de accesorios de plomería, reemplazo de empaques en motores pequeños o equipos domésticos, sellado de roscas en unión con selladores mecánicos cuando se requiera impermeabilidad adicional. Uso frecuente en mantenimiento preventivo, reparaciones rápidas y trabajos de instalación en baños, cocinas y sistemas de riego. | Modo de uso sugerido: 1) Preparación: cortar y limpiar las superficies a unir; eliminar aceite, polvo, grasa y restos de empaques anteriores; secar completamente. 2) Agitar el frasco si es necesario y retirar la tapa; cortar la boquilla según el diámetro de aplicación deseado. 3) Aplicación: depositar un cordón continuo y uniforme del sellador sobre una de las superficies o sobre la ranura de la empaquetadura. 4) Montaje: ensamblar las piezas inmediatamente y apretar a torque recomendado por el fabricante del equipo; evitar exceso de apriete que pueda exudar el producto. 5) Secado y curado: permitir secado inicial de 5–20 minutos antes de manipular; esperar hasta 24 horas para curado completo antes de someter a presión o temperatura máxima. 6) Seguridad: usar guantes y ventilación adecuada; evitar contacto con ojos y piel; en caso de contacto, enjuagar con abundante agua y consultar ficha de seguridad.
MLC1902196084 | 110600203155 | Tee Ppr 25 Mm X 25 Mm X 3/4 So-so-he | Tee Ppr 25 Mm X 25 Mm X 3/4 So-so-he | Características generales: Tee de derivación fabricada en polipropileno random (PP‑R) de alta resistencia, diseño 25 mm × 25 mm × 3/4" con dos conexiones tipo socket para tubería PPR de 25 mm y salida con rosca hembra 3/4" (configuración So‑So‑He = socket‑socket‑hembra). Color verde, superficie lisa y homogénea, resistente a la corrosión química y a la incrustación. Presentación: pieza individual lista para soldar por termofusión en las bocas tipo socket; la conexión roscada incorpora inserto metálico para garantizar sellado y durabilidad. Beneficios: unión estanca y duradera para redes de agua potable y sistemas de agua caliente sanitaria, reduce fugas por esfuerzos mecánicos, resistente a la acción biológica y a ciclos térmicos prolongados. | Especificaciones técnicas: Diámetros nominales: 25 mm (dos bocas socket) × 3/4" (rosca hembra BSP compatible con accesorios 3/4" estándar). Material cuerpo: PP‑R (Polypropylene Random Copolymer, clase R220). Inserto roscado: latón/plástico reforzado según lote (inserto metálico para rosca). Normativa: diseño conforme a normas internacionales para PPR (p. ej. ISO 15874 / DIN 8077/8078). Presión nominal: PN20 (20 bar a 20 °C); uso continuo hasta 95 °C con reducción de presión conforme normativa. Rango de temperatura de servicio: -20 °C a +95 °C. Durabilidad estimada: vida útil de servicio prolongada (>50 años en condiciones normales de instalación). Peso aproximado: 0,09 kg. Compatibilidad: tubería PPR 25 mm y accesorios roscados 3/4" BSP. | Usos / aplicaciones: Para derivaciones y empalmes en instalaciones hidráulicas domésticas y comerciales: redes de agua fría y caliente, conexión a calentadores, calentadores solares, máquinas sanitarias, lavaderos, lavabos y conexiones a equipos con rosca 3/4". Aplicable en sistemas de calefacción de baja temperatura, instalaciones de presión interior y distribución de agua potable. Ideal para crear una derivación en T donde una rama requiere unión roscada a accesorio metálico o válvula 3/4". | Modo de uso sugerido: 1) Verificar compatibilidad de diámetros y estado de las superficies. 2) Cortar la tubería PPR 25 mm en escuadra y eliminar rebabas internas y externas. 3) Seleccionar boquillas de termofusora para 25 mm (socket) y calentar el accesorio y la tubería según la tabla de temperaturas del equipo. 4) Insertar el tubo hasta tope en las bocas socket y mantener alineado hasta el enfriamiento completo (aprox. 30–60 s según diámetro y máquina). 5) En la conexión roscada 3/4", limpiar la rosca macho correspondiente, aplicar cinta PTFE o sellador adecuado y enroscar el accesorio macho hasta conseguir estanqueidad sin exceder par recomendado. 6) Realizar prueba de presión hidrostática conforme normativa (prueba a presión recomendada y revisión de fugas). 7) Respetar tiempos de curado y enfriamiento antes de someter a presión de servicio. Medidas de seguridad: usar guantes y gafas de protección durante corte y termofusión; trabajar con equipo de termofusión calibrado.
MLC2793072486 | 130304007010 | Vitro Stone Vitrostone Vitrificante Piedra 1 Gl Chilcorrofin Acabado Brillante Color Transparente | - | Características generales: Recubrimiento vitrificante transparente de alta brillantez formulado para superficies pétreas. Compuesto por resinas poliméricas de secado por solvente/acuosas (formulación específica Chilcorrofin) que generan una película dura, continua y resistente a la abrasión. Color: transparente con acabado brillante que realza vetas y tonalidades naturales. Presentación: envase de 1 galón (3,78 L). Proporciona reducción de porosidad, repelencia al agua y mayor facilidad de limpieza, además de resistencia a manchas y tránsito moderado-alto. Beneficios adicionales: mejora estética de la piedra, protección frente a agentes domésticos y mantenimiento simplificado. | Especificaciones técnicas: Volumen: 1 galón (3,78 L). Rendimiento aproximado: 8–12 m² por litro por mano (rendimiento final depende de porosidad y número de manos; con 1 galón rinde aprox. 30–45 m² por mano). Densidad aproximada: 1,0–1,2 kg/L. Base: resina vitrificante polimérica (formulada por Chilcorrofin). Acabado: brillante. Temperatura de aplicación recomendada: 5–35 °C. Temperatura de servicio: -10 a 60 °C. Tiempo de secado: al tacto 30–60 minutos; repintado 4–6 horas; curado total 7 días. Vida útil en envase cerrado: 12 meses en lugar seco y fresco. Compatibilidad: piedra natural (mármol, granito), piedra reconstituida, terrazo, porcelanato pulido, hormigón pulido y baldosas selladas; realizar prueba previa en superficies sensibles. Normas y control de calidad: formulación sujeta a controles internos de Chilcorrofin; recomendable verificar ficha técnica y de seguridad antes de uso. | Usos / aplicaciones: Sellado y vitrificado de pisos y revestimientos pétreos en interiores y áreas de tránsito comercial o residencial. Aplicable en: pisos de mármol y granito en vestíbulos, terrazas interiores, baños, cocinas (zonas sin contacto permanente con agua), encimeras y escaleras; protección de terrazo y hormigón pulido; reacondicionamiento estético de superficies que requieren brillo y resistencia al desgaste. Ideal para proyectos de restauración y mantenimiento preventivo donde se busca realce visual y mayor durabilidad de la superficie. | Modo de uso sugerido: 1) Preparación: acondicionar el producto a temperatura ambiente (5–35 °C) 24 h antes de la aplicación. 2) Limpieza: retirar polvo, grasas, ceras o selladores previos con limpiador desengrasante y enjuagar; dejar secar completamente. 3) Reparaciones: rellenar grietas o poros pronunciados y lijar suavemente las áreas reparadas hasta obtener superficie uniforme. 4) Lijado ligero y aspirado: lijar con lija fina si procede y eliminar todo el polvo con aspiradora y paño húmedo; esperar secado. 5) Aplicación: agitar el envase sin generar burbujas. Aplicar primera mano con rodillo de microfibra, brocha de cerdas sintéticas o pistola airless (si se usa pistola, diluir según especificaciones del equipo, típicamente 5–10% con diluyente recomendado). Extender en pasadas uniformes evitando sobrecarga. 6) Secado y segunda mano: respetar tiempo de repintado (4–6 h) y aplicar una segunda mano perpendicular a la primera para lograr film uniforme. Aplicar más manos si la porosidad lo requiere. 7) Curado y uso: proteger superficie del tránsito hasta curado parcial; evitar contacto con agua y productos agresivos hasta curado final (7 días). 8) Limpieza de herramientas: limpiar con diluyente recomendado o agua según formulación; seguir indicaciones de la ficha técnica. 9) Seguridad: usar ventilación adecuada, guantes, gafas y mascarilla; evitar fuentes de ignición. Realizar prueba previa en área pequeña y discreta.
MLC1902233418 | 110600203106 | Tee Ppr 25 Mm X 25 Mm X 20 Mm Pack 5 Und | Tee Ppr 25 Mm X 25 Mm X 20 Mm Pack 5 Und | Características generales: Tee reductor fabricado en polipropileno random (PPR) de alta pureza, diseñado para unión por termofusión. Presentación en pack de 5 unidades; color blanco opaco. Propiedades: alta resistencia a la presión y temperatura para instalaciones de agua fría y caliente, excelente resistencia química y a la abrasión, no corrosivo y con baja conductividad térmica. Diseño de pared homogénea para soldadura confiable y uniones estancas sin necesidad de adhesivos. Beneficios: instalación rápida y duradera, mantenimiento reducido y compatibilidad con sistemas PPR estándar. | Especificaciones técnicas: Diámetros nominales: 25 mm (entrada 1) x 25 mm (entrada 2) x 20 mm (salida reducida). Tipo: tee reductor con conexión por termofusión (socket). Material: Polipropileno random (PPR). Presión nominal orientativa: PN20 a 20 °C. Rango de temperatura de servicio: aproximado desde -20 °C hasta 95 °C en servicio continuo (resistencia térmica temporal superior, según normativa de instalación). Peso aproximado por unidad: 25–40 g (varía según fabricante); pack 5: 125–200 g aprox. Normas de referencia aplicables: sistemas PPR para agua potable y sanitaria (p. ej. ISO 15874 / DIN 8077-8078); verificar certificaciones del lote. Compatible con tuberías y accesorios PPR de los diámetros indicados y con equipos de termofusión. | Usos / aplicaciones: Distribución de agua fría y caliente en viviendas, edificios comerciales e instalaciones industriales ligeras. Uso habitual para ramas y derivaciones en redes sanitarias: derivaciones a lavamanos, inodoros, lavaderos, calentadores y colectores. Adecuado para sistemas de calefacción por circuito cerrado y redes de agua potable que utilicen tubería PPR. No recomendado para gases o fluidos agresivos fuera de las especificaciones del material. | Modo de uso sugerido: 1) Preparación: cortar la tubería a escuadra, desbarbar y limpiar el extremo con paño seco; verificar que el diámetro y el espesor correspondan al accesorio. 2) Marcar la profundidad de inserción en la tubería con guía de la boca del accesorio. 3) Calentar el equipo de termofusión siguiendo las recomendaciones del fabricante del equipo. 4) Calentar simultáneamente la superficie externa de la tubería y la interna del accesorio según las tablas de tiempo/temperatura del equipo. 5) Insertar la tubería hasta la marca con movimiento rotatorio leve y mantener alineada hasta que la unión enfríe y solidifique (no girar una vez insertada). 6) Esperar el tiempo de enfriamiento recomendado por el equipo antes de someter a presión; realizar prueba hidráulica a la presión indicada por normativa local. 7) Inspección final: comprobar estanqueidad y alineación. Medidas de seguridad: usar guantes y protección ocular, operar equipos de fusión conforme a su manual y en áreas ventiladas.
MLC2844409374 | 140202203015 | Adhesivo De Contacto Rex 60 Galon 3.8 Litros (tipo Agorex) | - | Características generales: Adhesivo de contacto tipo neopreno (similar Agorex) formulado a base de solventes para unión instantánea por contacto entre superficies no porosas y semiporosas. Presentación en galón de 3.8 L de color ámbar/transparente según lote; acabado seco flexible y resistente. Propone alta adhesión inicial (tack) y unión permanente que resiste esfuerzos de pelado y tracción moderados, humedad y variaciones térmicas típicas en interiores y exteriores protegidos. Beneficios: secado rápido, fácil aplicación con brocha o rodillo, permite ajuste durante el tiempo de apertura, y proporciona uniones limpias sin costura visible. Resistencia química y a la fatiga adecuada para uso profesional en carpintería, tapicería y construcción ligera. | Especificaciones técnicas: Contenido: 1 galón (3.8 L). Densidad aproximada: 0.9–1.1 g/cm3. Base: polímero tipo neopreno en solvente orgánico. Viscosidad: media-alta, apta para aplicación con brocha o rodillo. Tiempo de evaporación/tiempo de espera (open time): 5–15 minutos dependiendo temperatura y porosidad. Curado completo: 24–48 horas. Temperatura de aplicación y servicio: recomendada entre 5 °C y 35 °C; resistencia de servicio hasta aprox. 70 °C por cortos periodos. Compatibilidad: laminados, melamina, MDF, madera maciza, fórmica, chapas metálicas, goma, corcho, cuero, PVC rígido y algunos plásticos; no recomendable para polietileno (PE), polipropileno (PP) ni superficies con baja energía de superficie sin primer. Normas de calidad: formulado para cumplir requisitos industriales de adhesión por contacto y pruebas internas de pelado y envejecimiento; producto inflamable (consulte ficha técnica y de seguridad). Rendimiento estimado: 1–2 m2/L por mano según porosidad y método de aplicación. | Usos / aplicaciones: Unión de laminados y melamina a muebles y tableros; pegado de fórmica y chapas decorativas; ensamblaje de piezas en carpintería, revestimientos, paneles acústicos y decorativos; reparación y montaje en tapicería (goma, cuero, telas técnicas); fijación de perfiles y piezas metálicas ligeras; trabajos de herrería ligera donde se requiere contacto inmediato. Ejemplos prácticos: instalación de encimeras de cocina en MDF, pegado de tiras de PVC a perfiles, colocación de corcho en paredes, reparación de suelas de calzado o pegado de chapas decorativas en mobiliario comercial. | Modo de uso sugerido: 1) Preparación: trabajar en área ventilada, usar guantes y gafas de protección. Limpiar superficies de polvo, grasa, aceite o residuos de desmoldante; lijar ligero si es necesario y eliminar polvo. 2) Aplicación: agitar envase antes de usar; aplicar capa uniforme y contínua sobre ambas superficies con brocha, rodillo o espátula, evitando charcos. 3) Secado inicial: esperar 5–15 minutos hasta que el solvente evapore y la película quede pegajosa al tacto (no húmeda). 4) Unión: alinear rápidamente las piezas y presionar firmemente desde el centro hacia los bordes. Para mayor contacto y eliminación de burbujas usar rodillo J o prensa; aplicar presión constante durante varios minutos. 5) Curado: dejar reposar sin carga pesada 24–48 horas para alcanzar la máxima resistencia. 6) Limpieza: eliminar exceso con solvente adecuado antes del secado; limpiar herramientas con disolvente. Precauciones: inflamable — mantener alejado de fuentes de ignición, no fumar; evitar inhalación prolongada; almacenar en lugar fresco y ventilado.
MLC2024292872 | 600702201005 | Rueda Carretilla 350 X 8 Pantanera Lioi | Rueda Carretilla 350 X 8 Pantanera Lioi | Características generales: Rueda para carretilla tipo pantanera, compuesta por neumático inflable de caucho sintético de alta resistencia y cámara interior de butilo, montada sobre llanta de acero estampado con pintura anticorrosiva. Diseño de banda de rodadura ancha y entallada para mayor flotación y tracción en terrenos blandos, barro y superficies irregulares; la estructura absorbe impactos y reduce transmisión de vibraciones a la carga. Presentación: rueda completa lista para montaje (llanta + neumático + cámara). Beneficios: mayor adherencia en terrenos difíciles, instalación sencilla, mayor vida útil frente a abrasión y cortes y mejora de la maniobrabilidad en obras y jardinería. | Especificaciones técnicas: Modelo: Rueda Carretilla 350 x 8 (3.50-8). SKU: 600702201005. Diámetro exterior aproximado: 350 mm. Diámetro de llanta (medida interna): 8" (203,2 mm). Ancho de sección de la cubierta: aprox. 90 mm. Tipo de neumático: inflable con cámara de butilo. Material llanta: acero estampado con pintura anticorrosiva. Aro/diámetro de eje compatible: eje liso recomendado 20 mm (verificar compatibilidad con su carretilla). Peso unitario aproximado: 3,5 kg. Capacidad de carga orientativa: hasta 200 kg por rueda en condiciones de uso normal (valores de servicio dependientes de montaje y presión). Presión de inflado recomendada: 2,0 – 2,5 bar (30 – 36 psi). Rango de temperatura de uso: -20 °C a +60 °C. Construcción y control dimensional según estándares industriales para ruedas de uso ligero/mediano; diseño orientado a obra, jardinería y transporte manual de cargas. | Usos / aplicaciones: Indicada para carretillas utilizadas en obra civil, jardinería, agricultura, paisajismo y tareas domésticas que requieran movilidad sobre terrenos blandos, lodazales, césped o superficies irregulares. Ejemplos: traslado de tierra, arena o piedra en obra; transporte de macetas y sustratos en viveros; remóver escombros en zonas con barro; uso en carretillas agrícolas y de construcción ligera. También apta como reemplazo para carretillas estándar que acepten medida 3.50-8 y eje de 20 mm. | Modo de uso sugerido: 1) Verificar compatibilidad: confirmar que la medida 3.50-8 y el diámetro de eje (recomendado 20 mm) coinciden con su carretilla. 2) Retirar la rueda vieja y limpiar eje y soportes; inspeccionar por desgaste o daños. 3) Colocar la rueda Lioi alineando el orificio del buje con el eje. 4) Asegurar con arandela y tuerca correspondiente; apretar a torque adecuado para evitar juego (seguir especificación del fabricante de la carretilla). 5) Inflar la cámara a la presión recomendada (2,0–2,5 bar / 30–36 psi) usando válvula tipo Schrader; evitar sobreinflado. 6) Comprobar rotación libre y ausencia de fricción antes de cargar. 7) Mantenimiento: revisar presión periódicamente, inspeccionar por cortes o desgaste de la banda y lubricar el eje o bujes según necesidad. No exceder la capacidad de carga recomendada y evitar uso prolongado con objetos punzantes.
MLC2062834152 | 900702202011 | Alargador Zapatilla 5mts Con Switch Macrotel De 5 Posiciones | Alargador Zapatilla 5mts Con Switch Macrotel De 5 Posiciones | Características generales: Alargador tipo zapatilla Macrotel con cable de 5 metros y 5 posiciones (tomas) que permite conectar hasta cinco equipos simultáneamente. Carcasa en termoplástico ABS resistente al impacto y retardante a la llama; cable exterior en PVC flexible de alta resistencia con conductor de cobre estañado para mejor conductividad y resistencia a la corrosión. Incluye interruptor maestro con indicador luminoso para encendido/apagado centralizado de las tomas. Diseño con toma a tierra para mayor seguridad, formato compacto y acabado en color blanco para integración en ambientes domésticos y de oficina. Beneficios: mayor alcance para dispositivos, ahorro energético al desconectar con el switch, protección contra contactos accidentales y durabilidad en uso cotidiano. | Especificaciones técnicas: Longitud del cable: 5,0 m. Número de tomas: 5 posiciones compatibles con clavijas de 2 y 3 pines (fase, neutro y tierra). Tensión nominal: 220–240 VAC. Corriente máxima recomendada: 10 A. Potencia máxima aproximada: 2.200 W (a 220 V). Conductores: cobre estañado; sección típica compatible con la corriente indicada. Carcasa: ABS retardante a la llama. Interruptor: on/off con indicador LED. Temperatura de uso: -10 °C a 60 °C. Vida útil estimada en condiciones normales: 3–5 años. Compatibilidad: equipos electrónicos y electrodomésticos de baja a media potencia (no apto para resistencias de alta demanda como cocinas eléctricas o calefactores de gran potencia). Cumple requisitos de seguridad para uso doméstico y oficinas según estándares de diseño eléctrico. | Usos / aplicaciones: Extender la alimentación en salas, oficinas, escritorios, salas de TV y habitaciones. Ideal para conectar cargadores de teléfonos y tablets, notebooks, televisores, consolas de juego, lámparas, impresoras, equipos de audio y ventiladores. Útil en instalaciones temporales para ferias, eventos y talleres ligeros donde se requiere mayor alcance y control centralizado mediante el switch. | Modo de uso sugerido: 1) Antes del primer uso, inspeccionar integridad del cable, clavija y carcasa; no usar si presenta daños. 2) Desenrollar completamente el cable para evitar sobrecalentamiento por enrollamiento. 3) Conectar la clavija a una toma de pared compatible y con conexión a tierra funcional. 4) Conectar los equipos a las tomas disponibles, evitando sumar potencias que superen la capacidad indicada. 5) Utilizar el interruptor maestro para encender o apagar simultáneamente todos los equipos; el LED indicador mostrará el estado. 6) No usar con equipos de alta potencia (ej. planchas, calefactores de mayor potencia, cocinas eléctricas). 7) Mantener alejado de agua, fuentes de calor y objetos punzantes; desconectar cuando no esté en uso o durante tormentas eléctricas. 8) Para limpieza, desconectar de la red y limpiar con paño seco.
MLC1447381703 | 130701005000 | Marmolina Textura Grano Fino R-1 Blanco Galón 6kg - Tajamar | Mate / Blanco | Características generales: Marmolina de textura grano fino R-1 diseñada para obtener acabados mate en superficies verticales y horizontales. Formulación en base a copolímeros acrílicos y cargas minerales (marmolina) con aditivos de adherencia y control de reticulación; color blanco mate en presentación lista para usar. Proporciona textura uniforme de grano fino, buena trabajabilidad, adherencia sobre revoques y placas cementicias, menor tendencia al agrietamiento y facilidad para recibir pinturas de terminación. Ideal para corrección de imperfecciones leves y como capa texturizante decorativa con resultado mate. | Especificaciones técnicas: SKU 130701005000. Variante: Mate / Blanco. Presentación: galón contenido aproximado 6 kg. Tamaño de grano R-1 (finamente granulada, ≈0.2–0.5 mm de textura aparente). Densidad aproximada acorde a carga mineral; material de base acrílica con cargas de carbonato de calcio. Temperatura de aplicación recomendada: 5–35 °C. Rendimiento aproximado: 4–6 m² por galón en capa fina (0.3–0.5 mm), sujeto a porosidad y método de aplicación. Tiempo de secado al tacto: 30–60 minutos; repintado entre 2–4 horas; curado funcional: 24–48 horas. Vida útil: 12 meses en envase cerrado, almacenado en lugar fresco y seco. PH ligeramente alcalino; limpieza de herramientas con agua. Fabricado bajo controles de calidad industrial y pruebas internas de adherencia y estabilidad dimensional. | Usos / aplicaciones: Revestimiento texturizado de paredes y cielorrasos interiores y exteriores (sobre revoque, revoque fino, mortero y placas cementicias). Corrección y uniformado de superficies antes de pintura, creación de acabado decorativo mate de grano fino en ambientes residenciales, comerciales y obras ligeras. Aplicable en remodelaciones para atenuar marcas de enlucido, juntas y pequeñas fisuras; también como base texturada para pinturas acrílicas de terminación. | Modo de uso sugerido: 1) Preparación: asegurar superficie limpia, seca y libre de polvo, grasas o pinturas sueltas; reparar huecos y fisuras mayores con masilla adecuada y dejar secar. 2) Imprimación: en superficies muy absorbentes aplicar un sellador acrílico diluido según ficha técnica; dejar secar. 3) Homogenizar: agitar el envase y mezclar con espátula o agitador de baja velocidad hasta obtener consistencia homogénea. 4) Aplicación: aplicar con llana, espátula o rodillo de pelo corto para obtener la textura deseada; para acabado fino usar espátula y alisar en una pasada, manteniendo espesor entre 0.3–0.6 mm por capa. 5) Secado y capas: permitir 2–4 horas entre capas si se requiere segunda mano; evitar aplicar en condiciones de lluvia o humedad extrema. 6) Terminación: lijar suavemente si se requiere uniformidad y luego pintar con pintura de terminación compatible. 7) Limpieza y seguridad: limpiar herramientas con agua antes del secado; usar guantes, gafas y ventilación adecuada durante la aplicación.
MLC2276070370 | 110801204805 | Llave Monomando Lavaplatos Negro Premium Notte Taumm | Mate / Negro | Características generales: Llave monomando para lavaplatos con diseño premium en acabado mate negro (Notte Taumm). Cuerpo principal en latón de alto rendimiento con recubrimiento negro anticorrosión y resistente a arañazos y decoloración. Monocomando de una sola palanca para control continuo de caudal y temperatura; cartucho cerámico de alta durabilidad que evita goteos y asegura operación suave. Pico giratorio para mayor alcance y maniobrabilidad en el fregadero; aireador integrado que optimiza la mezcla aire-agua para un chorro estable y reducción del consumo. Presentación para instalación sobre mesada, estética minimalista y acabado uniforme orientado a ambientes contemporáneos y de alto tránsito. | Especificaciones técnicas: Altura total: 330 mm. Alcance del pico (desde el eje de la base hasta la salida): 220 mm. Altura hasta la salida del agua: 210 mm. Diámetro de toma en mesada requerido: 35 mm. Cartucho: cerámico Ø35 mm. Materiales: cuerpo en latón (bronce), recubrimiento en pintura electrostática/PVD negra mate, conexiones flexibles con racores 3/8". Peso aproximado del conjunto: 2,5 kg. Presión de funcionamiento recomendada: 1–5 bar. Temperatura máxima de entrada de agua: 70 °C; temperatura mínima 4 °C. Compatibilidad: instalación estándar monomando para lavaplatos, adaptable a la mayoría de fregaderos domésticos con orificio Ø35 mm y redes de agua con racores 3/8". Duración estimada en uso doméstico: +10 años con mantenimiento correcto. Cumplimiento de controles de calidad industrial y pruebas de estanqueidad en fábrica. | Usos / aplicaciones: Diseñada para uso en cocinas residenciales y cocinas profesionales de baja a media exigencia. Ideal para lavado de vajilla, llenado de ollas y limpieza general del área de lavado. Apta para instalaciones en muebles y mesadas de granito, cuarzo, acero inoxidable y madera tratada. Recomendable en renovaciones de baños de servicio o espacios que requieran estética negra mate y funcionalidad monomando. Ejemplos prácticos: instalar en fregadero de cocina principal para facilitar enjuague y llenado de recipientes; usar en islas de cocina donde el pico giratorio facilita el acceso; integrar en cocinas de departamento para un look moderno y fácil mantenimiento. | Modo de uso sugerido: 1) Corte el suministro de agua antes de la instalación. 2) Verifique que el orificio en la mesada sea de Ø35 mm y que las superficies estén limpias. 3) Inserte la llave en el orificio, ajuste la base y selle con la arandela/tuerca provista sin forzar para evitar deformaciones. 4) Conecte las mangueras flexibles a las tomas de agua fría y caliente (racores 3/8") y apriete con herramienta adecuada hasta ajuste firme; evitar exceso de torque. 5) Abra lentamente el suministro de agua y pruebe fugas en conexiones; accione la palanca para purgar aire y verificar el funcionamiento del cartucho y del aireador. 6) Ajuste el límite de temperatura si la llave incorpora tope de seguridad y compruebe el giro del pico para asegurar recorrido completo. 7) Para limpieza rutinaria, usar un paño húmedo y jabón neutro; evitar limpiadores abrasivos o productos con cloro para preservar el acabado negro mate.
MLC2371882376 | 140302101002 | Silicona Acetica Blanca Con Fungicida Rex Pack Ahorro 12 Un | Silicona Acetica Blanca Con Fungicida Rex Pack Ahorro 12 Un | Características generales: Silicona acetica de curado por humedad, formulada en color blanco con aditivo fungicida de larga duración para prevención de mohos y bacterias en juntas sanitarias. Proporciona sellado elástico e impermeable con buena adhesión a vidrio, cerámica esmaltada, azulejos, metales pintados y PVC rígido; no es recomendable sobre poliuretanos, poliolefinas (PE/PP), ni piedras naturales sin prueba previa. Presentación en cartucho para uso con pistola aplicadora; alta resistencia a la intemperie, rayos UV y al envejecimiento, manteniendo elasticidad y estanqueidad en aplicaciones de baño, cocina y cerramientos. Beneficios: evita filtraciones, mantiene acabados limpios por acción fungicida y facilita la ejecución profesional por su consistencia y curado uniforme. | Especificaciones técnicas: Pack ahorro de 12 unidades. Cada unidad: cartucho de 300 ml (valor nominal). Peso aproximado por cartucho (con envase): 350 g. Material base: silicona acetica con fungicida incorporado. Color: blanco. Tiempo de formación de piel: 5–15 minutos (típico). Velocidad de curado: aprox. 2–3 mm/24 h a 23 °C y 50 % HR. Rango de trabajo recomendado: +5 °C a +40 °C. Temperatura de servicio: -40 °C a +120 °C. Elasticidad y dureza: formulación elástica (elongación elevada, dureza Shore A baja a media según lote). Vida útil en envase cerrado: 12 meses en condiciones de almacenamiento fresco y seco. Compatibilidad y limitaciones: buena adherencia a superficies no porosas y pintadas; realizar ensayo previo en materiales sensibles. Cumplimiento: formulación diseñada para exigencias de sellado sanitario; consultar ficha técnica y de seguridad para certificaciones y ensayos específicos. | Usos / aplicaciones: Sellado y unión de juntas sanitarias en baños y cocinas (lavamanos, duchas, mamparas, bañeras), juntas perimetrales en azulejos y cerámica, sellado en metal pintado y marcos de ventanas en interiores y exteriores, reparaciones en encimeras cerámicas y trabajos de terminación en albañilería. No indicado para estanques de agua potable o acuarios sin curado y pruebas previas; no recomendado sobre superficies grasas o en contacto directo con alimentos. Ejemplos prácticos: sellar la unión entre la tina y azulejos para prevenir filtraciones y moho; fijar vidrios en carpinterías metálicas; reparar juntas fisuradas en paredes cerámicas. | Modo de uso sugerido: 1) Preparación: limpiar y secar las superficies; eliminar restos de sellantes anteriores, polvo, grasa y silicona suelta. 2) Proteja los bordes con cinta de enmascarar para acabado limpio. 3) Corte la punta del cartucho y roscar la boquilla, ajustando el diámetro según ancho de junta; cargar en pistola aplicadora. 4) Aplicación: extruir un cordón continuo y homogéneo de silicona, llenando completamente la junta sin dejar huecos. 5) Acabado: alisar el cordón con una espátula o dedo humedecido en solución jabonosa antes de la formación de piel (5–15 min). Retirar cinta de enmascarar inmediatamente después del alisado. 6) Curado: permitir curado total según espesor de junta (24–48 h típicamente); evitar exposición al agua hasta que el sellante esté curado. 7) Seguridad: usar guantes, evitar contacto con ojos y piel; en caso de exposición, enjuagar con abundante agua y buscar asistencia médica si procede. No pintar sobre silicona. Consultar ficha de seguridad para manejo y ventilación.
MLC2331475986 | 210801005005 | Cautín Electrico Certificado 60w Ms-0220 T/lapiz Macrotel | Cautín Electrico Certificado 60w Ms-0220 T/lapiz Macrotel | Características generales: Cautín eléctrico tipo lápiz Macrotel modelo MS-0220, potencia 60 W, diseñado para soldadura de precisión en electrónica y trabajos de mantenimiento. Construido con cuerpo de termoplástico resistente al calor y aislamiento ergonómico para uso prolongado; punta de cobre con recubrimiento de acero/niquelado que mejora la transferencia térmica y la durabilidad. Presentación: unidad individual lista para uso, con cable de alimentación reforzado. Resistente a ciclos de calentamiento y enfriamiento, calefacción rápida para alcanzar temperatura de trabajo y control de soldadura más estable. Beneficios: mayor precisión en puntos de soldadura, calentamiento eficiente que reduce tiempos de trabajo y diseño tipo lápiz que facilita acceso a componentes pequeños. | Especificaciones técnicas: Potencia nominal: 60 W. Voltaje de operación: según versión de mercado (ver etiqueta del producto) / frecuencia 50–60 Hz. Temperatura de trabajo aproximada: 300–400 °C (dependiendo de la carga y el tipo de punta). Materiales: punta de cobre recubierta de hierro/niquelado; cuerpo en termoplástico resistente al calor; elementos calefactores de aleación de resistencia eléctrica. Dimensiones aproximadas: formato lápiz (longitud total estándar ~200–250 mm); diámetro de punta compatible con puntas tipo lápiz (varía según modelo). Peso aproximado: 120–200 g. Cable de alimentación con aislamiento reforzado (longitud según lote). Normativa y seguridad: unidad certificada según estándares de seguridad eléctricos aplicables (etiqueta de certificación en el producto); aislamiento doble en el mango y protección térmica en el ensamblaje. Vida útil de la punta: superior a puntas sin recubrimiento, dependiendo del uso y mantenimiento. | Usos / aplicaciones: Soldadura y desoldadura en electrónica (placas PCB, componentes through-hole y trabajos de rework en componentes pequeños), reparación de cables y conectores, mantenimiento de equipos eléctricos pequeños, instalación de sensores y luminarias, trabajos de hobby y modelismo que requieren precisión térmica. Ideal para talleres, centros de servicio técnico y uso doméstico responsable en reparaciones eléctricas y electrónicas. | Modo de uso sugerido: 1) Seguridad: trabaje en área ventilada y utilice protección ocular; desconecte la alimentación antes de cambiar punta. 2) Preparación: fije la pieza a soldar; limpie superficies y estañe la punta antes del primer uso. 3) Encendido: conecte a la red y espere el tiempo de calentamiento hasta alcanzar temperatura de trabajo (segundos a minutos según versión). 4) Soldadura: coloque la punta en contacto con la unión y aplique el estaño al punto caliente (no al extremo del cautín) para lograr unión limpia. 5) Retiro: retire el calor y permita solidificar el estaño sin mover la pieza. 6) Limpieza y mantenimiento: limpie la punta con esponja húmeda o lana de acero fina y aplique una ligera capa de estaño para preservar el recubrimiento. 7) Apagado y almacenaje: desenchufe y deje enfriar completamente antes de guardar; conserve en soporte o funda resistente al calor.
MLC2459300114 | 140109002005 | Solvente De Quemar Dideval 1 Litro X Unidad | - | Características generales: Líquido solvente hidrocarburado diseñado para facilitar encendido y limpieza industrial/doméstica. Presentado en envase de 1 litro, transparente/amarillento claro, baja viscosidad y alta volatilidad que permite evaporación rápida. Envase primario en polietileno de alta densidad con tapa de cierre seguro. Producto altamente inflamable; actúa como disolvente de grasas, aceites, resinas y restos de pintura, y reduce tiempos de secado al diluir barnices y pinturas concentradas. Beneficios: limpieza y desengrasado efectivos, dilución controlada de recubrimientos y ayuda en encendido de combustibles sólidos cuando se utiliza de forma segura. | Especificaciones técnicas: Volumen: 1 litro. Peso neto aproximado: 0,75–0,85 kg. Tipo: solvente mineral / hidrocarburo alifático (producto petroquímico). Envase: botella HDPE con tapa roscada. Estado físico: líquido a temperatura ambiente. Inflamabilidad: alta (producto combustible, manipular con precaución). Compatibilidad: apto para metales y superficies duras; no recomendable para plásticos sensibles (poliestireno, policarbonato) ni caucho natural. Condiciones de almacenamiento: lugar seco, fresco y ventilado, temperatura recomendada 5–30 °C, alejado de fuentes de ignición. Vida útil estimada: 24 meses en envase original y cerrado. Hoja de seguridad disponible bajo solicitud. | Usos / aplicaciones: Diseñado para: desengrase y limpieza de piezas metálicas, herramientas y maquinaria; dilución controlada de pinturas y barnices base orgánica; eliminación de restos de adhesivos y grasas; ayuda para el encendido de combustibles sólidos en parrillas, hornos y uso exterior de campamento (uso responsable). Ejemplos prácticos: limpiar pistolas de pintura y brochas antes del secado; preparar superficie metálica antes de aplicar imprimaciones; eliminar manchas de aceite en piezas mecánicas; encender parrilla aplicando pequeña cantidad sobre leña o carbón (ver modo de uso y seguridad). | Modo de uso sugerido: 1) Antes de usar: lea la etiqueta y la hoja de seguridad; trabaje en áreas ventiladas; use guantes y protección ocular. 2) Limpieza/desengrase: aplicar una pequeña cantidad sobre paño limpio o directamente sobre la superficie; frotar hasta disolver suciedad; retirar residuos con paño seco y dejar evaporar; repetir si es necesario. 3) Dilución de pinturas/barnices: mezclar gradualmente al producto de recubrimiento según especificaciones del fabricante de la pintura, probar en pequeña cantidad y homogeneizar antes de aplicar. 4) Encendido controlado (exterior): colocar el combustible sólido (leña o carbón), verter una mínima porción sobre el material seco evitando acumulaciones; alejar rostro y extremidades y encender inmediatamente; nunca verter sobre llama ni añadir mientras exista fuego activo. 5) Seguridad: evitar inhalación y contacto prolongado; no fumar durante su uso; mantener envase cerrado y fuera del alcance de niños. En caso de derrame, ventilar, confinar y recoger con material absorbente no reactivo.
MLC2369920882 | 110101222120 | Modulo Calefont Plomo 1566 Splendid | Modulo Calefont Plomo 1566 Splendid | Características generales: Módulo de reemplazo diseñado para el conjunto de control del Calefont Plomo 1566 Splendid. Carcasa externa en polímero técnico de alta resistencia (color plomo/gris metálico) con refuerzos internos en aleación anticorrosiva para puntos de anclaje y conexiones. Componentes eléctricos y electrónicos protegidos contra humedad y vibración; superficie tratada para resistencia a agentes químicos y salinidad ambiental moderada. Presentación como pieza individual lista para montaje, optimizada para restituir funciones de encendido, regulación y seguridad del equipo original. Beneficios: recuperación rápida del funcionamiento del calefont, reducción de tiempos de servicio, compatibilidad directa con el modelo indicado y mejora en la fiabilidad operativa frente a piezas genéricas. | Especificaciones técnicas: Dimensiones aproximadas del módulo: 120 x 80 x 60 mm. Peso aproximado: 450 g. Materiales: carcasa polimérica (ABS+PA) con insertos metálicos de aleación aluminizada; conectores eléctricos plateados y pines de latón. Compatibilidad: repuesto específico para Calefont Plomo 1566 Splendid (variante indicada). Rango de temperatura de operación: -10 °C a 70 °C; almacenamiento: -20 °C a 80 °C. Índice de protección básico contra ingreso de polvo y salpicaduras (IPX1 equivalente en montaje interno). Vida útil estimada en condiciones normales de uso: >5 años o según ciclos de uso del calefont. Cumple con controles de calidad internos de la marca Splendid y pruebas de funcionamiento eléctrico y térmico en fábrica. SKU: 110101222120. | Usos / aplicaciones: Reemplazo directo del módulo de control en instalaciones residenciales y comerciales ligeras que usan el modelo Plomo 1566 Splendid. Aplicaciones típicas: reparación tras fallo eléctrico o de encendido, mantenimiento preventivo para restaurar parámetros de seguridad y regulación, sustitución de módulos deteriorados por humedad o desgaste. Ejemplos prácticos: técnico instala módulo para solucionar encendido intermitente; mantenimiento anual del calefont al cambiar módulo y sellos; reposición tras fallo de sensores o de la tarjeta de control original. | Modo de uso sugerido: 1) Cortar suministro de gas y desconectar alimentación eléctrica del calefont. 2) Cerrar paso de agua y drenar si el manual del equipo lo requiere. 3) Retirar la tapa exterior siguiendo las recomendaciones del fabricante y ubicar el módulo original. 4) Documentar y fotografiar las conexiones antes de desconectar para referencia. 5) Desconectar con cuidado conectores eléctricos y tuberías o sensores asociados; conservar tornillería si corresponde. 6) Extraer el módulo defectuoso y limpiar asiento y juntas; verificar integridad de conectores. 7) Instalar el Módulo Calefont Plomo 1566 Splendid alineando y fijando con los tornillos indicados; conectar pines y conectores respetando polaridad y orden original. 8) Reemplazar juntas o sellos si están incluidos o presentan desgaste; montar carcasa externa. 9) Abrir paso de agua, restaurar gas y energía; realizar pruebas de encendido y comprobación de funcionamiento (fugas, parámetros de temperatura, señales de error). 10) Si se detectan anomalías, detener y consultar a técnico autorizado. Recomendación: instalación por personal técnico calificado y uso de herramientas aisladas.
MLC2635251862 | 600703003000 | Espátula Hela Lisa 30mm | - | Características generales: Espátula Hela Lisa 30 mm (SKU 600703003000). Hoja lisa de acero inoxidable templado, diseño antifricción y pulido para acabado uniforme. Mango ergonómico de polímero de alta resistencia con recubrimiento antideslizante que ofrece agarre seguro y control en aplicaciones continuas. Presentación individual pensada para uso profesional y doméstico; herramienta de bajo peso y alta durabilidad, resistente a la corrosión y a la deformación por uso normal. Beneficios: permite alisados precisos, remoción y acabado de masillas y selladores sin marcar la superficie; limpieza sencilla y mantenimiento mínimo. | Especificaciones técnicas: Ancho de hoja: 30 mm. Largo aproximado de hoja: 60 mm. Largo total aproximado: 150 mm. Espesor de hoja: 0,5 mm (flexible-controlado). Material de la hoja: acero inoxidable templado. Material del mango: polipropileno con termoplástico antideslizante. Peso aproximado: 30–40 g. Compatibilidad: masillas, pastas para juntas, selladores, adhesivos y productos de acabado en pintura y carpintería. Temperatura de uso recomendada: -20 °C a 120 °C. Normas de calidad: producción sometida a controles industriales de proceso y acabados (inspección dimensional y de adherencia de recubrimiento). Vida útil estimada: prolongada bajo uso y mantenimiento adecuados (limpieza y almacenamiento en lugar seco). | Usos / aplicaciones: Alisado y extensión de masillas para reparaciones en pared, techo y molduras; aplicación y retiro de selladores en juntas; raspado y nivelado de pequeñas reparaciones en carpintería y metal; acabado en trabajos de pintura para eliminación de exceso de material; trabajos de rebaje y terminación en manualidades y bricolaje. Ejemplos prácticos: alisar masilla para reparación de grietas antes de pintar; retirar sellador viejo en juntas de baño; aplicar pasta de fijación en pequeñas imperfecciones de madera. | Modo de uso sugerido: 1) Preparación: limpiar y secar la superficie; remover polvo y restos sueltos. 2) Cargar material: tomar la masilla o sellador con una espátula mayor o aplicador y depositar sobre la hoja de la espátula Hela. 3) Aplicar: con la espátula Hela en ángulo de 30°–45°, extender el material con presión uniforme para nivelar la superficie. 4) Alisar: realizar pasadas cortas y continuas hasta obtener el acabado deseado; para cortes de exceso, sostener la hoja casi plana y raspar suavemente. 5) Limpieza: retirar el excedente inmediatamente con disolvente recomendado por el fabricante del material o con agua si es soluble; secar la herramienta. 6) Almacenamiento y seguridad: no usar la hoja como palanca; guardar en lugar seco; usar guantes y protección ocular en aplicaciones con químicos o partículas.
MLC2437330832 | 140204103505 | Cinta Pro Mounting Doble Contacto Espejo 1,5 Mt X 19 Mm Tesa | TESA / Blanco | Características generales: Cinta de doble contacto TESA Pro Mounting diseñada para fijación de espejos y elementos decorativos sin perforaciones. Presentación en rollo blanco de 1,5 m de longitud y 19 mm de ancho. Compuesta por un soporte de espuma acrílica de celda cerrada con adhesivo acrílico de alta adherencia en ambas caras y liner protector removible. Ofrece alta fuerza de pegado inicial y duradera, buena resistencia a la humedad y a las vibraciones, acabado invisible una vez aplicada y compatibilidad con múltiples sustratos, permitiendo montaje limpio y estético sin residuos al retirarla según condiciones de uso. | Especificaciones técnicas: Largo: 1,5 m. Ancho: 19 mm. Color: blanco. Soporte: espuma acrílica de celda cerrada (mounting). Adhesivo: acrílico de alta adherencia en ambas caras. Espesor total: compatible con montaje de espejos y elementos de baja a media carga (espesor variable según lote). Temperatura de uso recomendada: rango operativo aproximado -40 °C a +80 °C; temperatura óptima de aplicación 15–25 °C. Compatibilidad: vidrio, espejo, cerámica, azulejo, metal pintado, madera lacada y superficies lisas y secas; no recomendable sobre superficies con pintura fresca, superficies muy porosas o plásticos de baja energía sin prueba previa. Normas de calidad: fabricada por TESA bajo controles industriales de calidad (producto profesional). Vida útil en almacenamiento: consultar condiciones del fabricante; almacenar en lugar seco y alejado de la luz solar directa. | Usos / aplicaciones: Especial para montaje permanente o semipermanente de espejos y piezas de vidrio en interiores; fijación de marcos, listones decorativos, plaquetas, molduras ligeras y señales; reemplazo de fijaciones mecánicas en muebles o paredes cuando se requiere acabado estético sin perforaciones. Útil en baños (resistente a humedad ambiental), vestidores, cocinas y proyectos de bricolaje donde se busque un anclaje plano y sin cabezas visibles. Ejemplos prácticos: colocar un espejo en placa de yeso revestida, fijar un panel decorativo en azulejo sin taladrar, sujetar un espejo a un marco de madera. | Modo de uso sugerido: 1) Preparar superficies: limpiar y desengrasar ambas superficies con alcohol isopropílico o un limpiador sin residuos; esperar a que estén completamente secas. 2) Medir y cortar: cortar la longitud requerida con tijeras o cúter; utilizar tiras continuas o segmentos según el peso del elemento (colocar tiras a intervalos regulares en los bordes y centro del espejo). 3) Retirar liner: despegar el protector del adhesivo con cuidado para no tocar la cara adhesiva. 4) Aplicar sobre el objeto: presionar la cinta firmemente sobre el reverso del espejo o elemento, asegurando contacto total; presionar 5–10 segundos con presión continua para mejorar el tacking inicial. 5) Colocar en la superficie destino: posicionar el espejo y presionar fuertemente durante 30–60 segundos, aplicando presión uniforme a lo largo de toda la cinta. 6) Tiempo de curado: evitar someter a cargas o golpes fuertes durante las primeras 24–72 horas para alcanzar la máxima resistencia. 7) Seguridad y retiro: para retirar, calentar la cinta con secador a temperatura moderada para ablandar adhesivo y desprender lentamente; en superficies sensibles realizar prueba previa. No usar sobre pintura fresca ni superficies muy porosas sin imprimación.
MLC2669572048 | 180203203075 | Union Reparador De Manguera 1/2 Hoffens Color Verde | - | Características generales: Unión reparadora para manguera de riego y uso doméstico, construcción en polímero técnico de alta resistencia y cuerpo color verde; diseño compacto tipo acoplador para reparación rápida de tramos dañados o empalme de secciones. Materiales resistentes a la corrosión, a la intemperie y a la exposición UV; incorpora cierre estanco mediante junta elástica que garantiza hermeticidad y evita pérdidas de agua. Presentación en unidad individual lista para montaje directo; beneficio principal: repara o prolonga mangueras sin necesidad de reemplazar todo el tramo, ahorrando tiempo y costos. | Especificaciones técnicas: Diámetro nominal: 1/2" (12,7 mm) compatible con mangueras de jardín y riego de diámetro interno aproximado 12–14 mm. Material del cuerpo: polipropileno reforzado; sellos: elastómero resistente (EPDM o similar). Compatibilidad: mangueras domésticas y accesorios estándar 1/2". Presión de trabajo adecuada para sistemas de riego doméstico (uso habitual hasta 6–8 bar según condiciones del sistema). Rango de temperatura de uso: aproximadamente -10 °C a 60 °C. Acabado: color verde. Presentación: pieza única en empaque individual. Normas de calidad: fabricada bajo controles industriales para aplicación en ferretería y riego; diseñada para uso potable indirecto según especificaciones del material (ver indicaciones del fabricante). | Usos / aplicaciones: Reparación rápida de mangueras con cortes o perforaciones en jardines, riegos por goteo, riego por aspersión de pequeña escala, limpieza exterior, conexiones temporales en obras y empalme de tramos al cambiar accesorios. Ejemplos prácticos: unir dos tramos de manguera después de cortar la parte dañada; adaptar una manguera a una sección nueva sin necesidad de herramientas complejas; crear extensiones temporales en sistemas de riego caseros. | Modo de uso sugerido: 1) Cierre la llave de paso y drene la manguera para trabajar sin presión. 2) Corte la sección dañada con una herramienta de corte recta y limpia, asegurando extremos perpendiculares. 3) Inserte cada extremo de manguera hasta la línea de tope del cuerpo del reparador; si la unión tiene cono o mordaza, asegúrese de que la manguera quede bien asentada. 4) Coloque y apriete las abrazaderas recomendadas o ajuste la tuerca de compresión si el modelo lo requiere, verificando que la junta quede comprimida para sellar. 5) Abra lentamente la llave de paso y revise la unión en busca de fugas; apriete adicionalmente si es necesario. 6) Para garantizar durabilidad, evite torsiones extremas en el punto de unión y proteja del sol directo cuando sea posible.
MLC2470374596 | 110101902005 | Repartidor Llama Calefont Mademsa Etna | Aluminio / GLP | Características generales: Repartidor de llama diseñado específicamente para calefont Mademsa Etna (SKU 110101902005). Fabricado en aluminio de alta conductividad térmica con acabado natural plata; pieza individual lista para montaje. Su geometría optimiza la distribución de gases y la mezcla aire-combustible, logrando un patrón de llama estable, combustión más completa y menor generación de hollín. Resistente a la corrosión por agentes atmosféricos y a la acción térmica típica de quemadores domésticos; reduce puntos calientes y mejora la eficiencia térmica del equipo, facilitando encendido uniforme y prolongando la vida útil del quemador. | Especificaciones técnicas: Material: aleación de aluminio tratada para uso en combustión. Acabado: natural (plata). Dimensiones aproximadas de ajuste: diámetro exterior ≈ 70 mm, diámetro interior ≈ 30 mm, altura ≈ 20 mm (ver compatibilidad de modelo antes de instalar). Peso aproximado: 80 g. Compatibilidad: desarrollado para montaje en calefonts Mademsa Etna; reemplazo OEM directo cuando la variante corresponde a aluminio/GLP. Temperatura de operación: diseñada para las temperaturas de llama y gases de combustión de calefonts domésticos (resistencia térmica hasta ≈ 600 °C). Normas y seguridad: fabricación conforme a especificaciones internas de Mademsa para piezas de combustión; debe ser instalado por personal calificado y verificarse conformidad con normas locales de gas. Durabilidad: material y tratamiento pensados para uso continuo en instalaciones domiciliarias con mantenimiento preventivo periódico. | Usos / aplicaciones: Repuesto y componente de mantenimiento para calefonts Mademsa Etna. Aplicaciones típicas: reemplazo del repartidor de llama deteriorado por corrosión o deformación; ajuste durante mantenimiento preventivo para recuperar patrón de llama óptimo; uso en talleres de servicio técnico e instalaciones de gas domiciliarias. Ejemplos prácticos: sustituir repartidor en calefón doméstico que presenta llama irregular o hollín, instalar durante reparación mayor del quemador, o renovación de partes en inspección anual del equipo. | Modo de uso sugerido: 1) Cortar suministro de gas y desconectar la unidad; dejar enfriar completamente. 2) Retirar la carcasa frontal y los elementos de protección según manual del calefont. 3) Desmontar el quemador y extraer el repartidor antiguo, observando la orientación y puntos de fijación. 4) Inspeccionar orificios y conductos del quemador; limpiar residuos y comprobar estado de juntas. 5) Colocar el repartidor nuevo alineando ranuras/tabs con la posición original; asegurar en su alojamiento sin forzar. 6) Reensamblar el quemador y la carcasa; conectar tornillería con el par apropiado. 7) Abrir suministro de gas y realizar prueba de estanqueidad en uniones. 8) Encender el calefont y verificar patrón de llama: debe ser estable, azul y uniforme sin presencia significativa de humo. 9) Si se detecta llama amarilla o hollín, ajustar mezcla aire-combustible o consultar servicio técnico. Realizar instalación y pruebas por personal calificado y usar equipo de protección recomendado.
MLC2037634474 | 100502002000 | Cemento Blanco Bolsa 1kg Portland Quimica Universal | Cemento Blanco Bolsa 1kg Portland Quimica Universal | Características generales: Cemento Portland Blanco de alta blancura formulado para morteros y enlucidos de acabado estético. Compuesto por clínker hidráulico blanco y aditivos controladores de fraguado que proporcionan homogeneidad del color y baja presencia de óxidos que alteren la tonalidad. Presentación en bolsa sellada de 1 kg, de fácil transporte y dosificación. Proporciona buena cohesión y adherencia en mezclas con áridos y aditivos, acabado liso y homogéneo, resistencia mecánica adecuada para revestimientos y elementos prefabricados de pequeño formato, y mayor reflectancia lumínica frente a cementos grises. Beneficios: acabado blanco uniforme, fácil aplicación, compatibilidad con pigmentos y resinas, y reducción de eflorescencias por control de impurezas. | Especificaciones técnicas: Peso neto: 1 kg. Tipo: Cemento Portland blanco en polvo. Color: blanco. Densidad aparente aproximada: conforme a estándares de cementos pulvurulentos; peso específico del material curado acorde a morteros tradicionales. Composición: silicatos y aluminatos de calcio, sulfatos reguladores y aglutinantes inorgánicos. Relación agua/cemento recomendada: 0,4–0,6 (según aplicación). Temperatura de uso recomendada: 5 °C a 35 °C. Tiempo de fraguado y trabajo: variable según temperatura y aditivos; tiempo de trabajo típico aproximado 30–60 minutos. Vida útil en empaque original y almacenado en lugar seco: hasta 6 meses. Normas: formulado según prácticas de cementos Portland blancos y controles de calidad de la industria; consultar ficha técnica y hoja de seguridad para ensayo y certificaciones específicas. Compatibilidad: áridos (arena fina), resinas acrílicas y aditivos compatibilizantes para morteros y pastas. | Usos / aplicaciones: Fabricación de morteros blancos para revoques y enlucidos interiores y exteriores; enlucidos finos y terminaciones arquitectónicas blancas; pegado y rejuntado de piezas cerámicas y mosaicos de tonalidad clara; reparación estética de elementos de hormigón blanco y prefabricados de pequeño tamaño; confección de lechadas decorativas, terrazos y molduras blancas; preparación de bases blancas para pinturas minerales y revestimientos decorativos. Ejemplos prácticos: revoque fino de muros interiores para aplicación de pintura, rejuntado de porcelanato blanco, reparación puntual de molduras ornamentales en fachadas. | Modo de uso sugerido: 1) Preparación: limpiar la superficie de polvo, grasa y material suelto; humedecer ligeramente superficies muy absorbentes. 2) Dosificación: para revoque/enequillado recomendar 1 parte de cemento blanco por 3 partes de arena fina limpia (volumen); para mortero de pega 1:2; ajustar según la trabajabilidad requerida. 3) Mezclado: incorporar agua gradualmente hasta obtener una pasta homogénea, sin grumos; mezclar manual o mecánicamente 2–3 minutos hasta consistencia plástica. 4) Aplicación: aplicar con paleta, llana o espátula en capas uniformes; compactar y alisar según acabado deseado. 5) Curado: mantener húmedo durante las primeras 48–72 horas para un fraguado homogéneo y evitar fisuración; proteger de sol directo y viento excesivo. 6) Seguridad: usar guantes, gafas y protección respiratoria ante polvo; evitar contacto prolongado con la piel y ojos; en caso de duda consultar la hoja de seguridad.
MLC2470426750 | 800208305000 | Adaptador Sds Plus Mandril 1/2x20 Zb Taladro Kwb 299900 | Adaptador Sds Plus Mandril 1/2x20 Zb Taladro Kwb 299900 | Características generales: Adaptador KWB que convierte el alojamiento SDS‑Plus de martillos perforadores en una salida con rosca 1/2"-20 UNF compatible con portabrocas y accesorios de rosca estándar. Fabricado en acero de alta resistencia templado y revenido con recubrimiento zincado (Zb) para mayor resistencia a la corrosión; color plateado zincado. Diseño compacto que asegura transferencia de par eficiente y resistencia a impactos axiales y torsionales durante trabajo en mampostería y hormigón. Presentación: unidad individual KWB, lista para montaje directo. Beneficios: permite utilizar accesorios roscados estándar en herramientas SDS‑Plus sin modificar la máquina; reduce juego y garantiza acople seguro bajo carga. | Especificaciones técnicas: Rosca: 1/2"-20 UNF (1/2x20). Vástago: compatible con sistema SDS‑Plus (diámetro nominal 10 mm). Material: acero templado y revenido con acabado zincado (Zb). Longitud total: compacta, diseñada para minimizar sobremedidas en la herramienta (aprox. formato industrial estándar). Peso: liviano para no afectar ergonomía del equipo (unidad individual). Temperatura de uso: -20 °C a +120 °C (rango típico para acero con recubrimiento zincado). Normas y calidad: fabricado bajo controles industriales de KWB para accesorios de impacto; apto para uso en martillos perforadores SDS‑Plus y aplicaciones rotomartillo. Durabilidad: alta resistencia a fatiga y desgaste por impacto; diseñado para uso profesional. | Usos / aplicaciones: Conversión de portabrocas SDS‑Plus a rosca 1/2"-20 para montaje de portabrocas, brocas con rosca y otros accesorios roscados. Ideal para trabajos de perforación en concreto, mampostería y mezclas duras cuando se requiere usar brocas estándar o mandriles con rosca. Útil en obra, instalaciones eléctricas y sanitarias, mantenimiento industrial y bricolaje profesional donde se alterna entre brocas SDS‑Plus y accesorios roscados. | Modo de uso sugerido: 1) Desconectar la herramienta de la fuente de energía. 2) Limpiar el alojamiento SDS‑Plus y comprobar ausencia de polvo/obstrucciones. 3) Introducir el vástago SDS‑Plus del adaptador hasta el tope hasta que encaje en las ranuras de bloqueo del portaherramientas. 4) Encajar/atornillar el accesorio roscado (mandril o broca con rosca 1/2"-20) en la salida 1/2"-20 y apretar manualmente; usar herramienta adecuada si aplica, sin exceder par recomendado por el accesorio. 5) Seleccionar modo de la máquina (rotación/percusión) según el accesorio montado y el trabajo; si el accesorio no está diseñado para percusión, usar solo rotación. 6) Realizar prueba a baja velocidad, comprobar ausencia de vibraciones excesivas y asegurar fijación antes de trabajo continuo. 7) Tras uso, limpiar y almacenar en lugar seco. Usar siempre EPP: gafas, guantes y protección auditiva.
MLC2890056824 | 140902002400 | Extracto Nogal Para Teñir Madera 100grs Dideval | - | Características generales: Extracto de nogal en polvo formulado para teñir y realzar la veta de maderas naturales. Presentación en envase hermético de 100 g; color marrón nogal intenso ajustable por concentración. Producto a base de extractos naturales estabilizados que actúan como colorante penetrante, proporcionando acabado uniforme y realce de la fibra sin formar película. Compatible con sistemas de acabado posteriores (barnices, lacas, ceras) para protección y durabilidad. Beneficios: fácil preparación y aplicación, control del tono por dosificación, acabado mate o semimate según sellado, ideal para restauración y carpintería fina. | Especificaciones técnicas: Contenido neto: 100 g. Forma física: polvo fino desecado. Solubilidad: soluble en agua caliente y alcohol; dispersable en aceites secantes (aceite de linaza, aguarrás) según la técnica. Dosificación orientativa: 5–20 g por cada 250–500 ml de diluyente según intensidad deseada. Temperatura de uso recomendada: 10–30 °C. Tiempo de secado aproximado: 2–6 horas al tacto (varía según porosidad y condiciones ambientales). Vida útil estimada: 12–24 meses en envase cerrado y almacenado en lugar seco y fresco (<25 °C). Compatibilidad: maderas desnudas y decapadas; no aplicar sobre acabados formulados sin decapar. Fabricado y controlado bajo estándares internos de calidad Dideval. | Usos / aplicaciones: Teñido y restauración de muebles, puertas, molduras, pisos de madera, marcos y trabajos de carpintería. Ideal para proyectos de ebanistería, bricolaje y restauración donde se busca un tono nogal natural y la resaltación de vetas. Uso en interiores y en exteriores cuando se aplica junto con sellador o barniz protector. Ejemplos: teñir una mesa de pino antes de barnizar; restaurar puertas antiguas para igualar color; teñir piezas de artesanía y tallado para realzar detalle. | Modo de uso sugerido: 1) Preparación: lijar la superficie hasta grano adecuado, eliminar polvo y aceites; realizar prueba de color en una sección oculta o en una muestra de la misma madera. 2) Preparación de la solución: disolver el extracto en agua caliente o alcohol, o mezclar con aceite secante según la técnica; comenzar con dosis baja (p. ej. 5 g/250 ml) y ajustar hasta obtener el tono deseado. 3) Aplicación: aplicar con brocha, trapo, esponja o pulverizador de baja presión de forma uniforme en dirección de la veta. 4) Tiempo de actuación: dejar penetrar y, si se desea tono más uniforme, retirar exceso con paño limpio pasados 1–5 minutos. 5) Secado y acabado: dejar secar completamente; lijar suavemente entre pasadas si aplica; sellar con barniz poliuretánico, laca o cera según la protección requerida. 6) Seguridad y limpieza: usar guantes y ventilación; evitar contacto con ojos y piel; limpiar herramientas con agua, alcohol o disolvente según el medio empleado. Realizar siempre prueba previa.
MLC3034095012 | 190303504020 | Aromatizante Para Auto Colgante Jelly Bean 3d Variedades | Very Cherry | Características generales: Aromatizante colgante modelo Jelly Bean 3D, variante Very Cherry (SKU 190303504020). Diseño compacto tridimensional con núcleo gel perfumado encapsulado y carcasa plástica resistente; color rojo cereza brillante. Presentación individual para colgar; cordón elástico para instalación rápida en espejos retrovisores o perillas. Propiedades: libera fragancia frutal de manera controlada, neutraliza olores ambientales, no gotea en condiciones normales y conserva forma ante vibraciones del vehículo. Beneficios comerciales: mejora la percepción olfativa del habitáculo, ocupa poco espacio y ofrece reemplazo sencillo. | Especificaciones técnicas: Dimensiones aproximadas: 70 mm (alto) x 45 mm (ancho) x 18 mm (espesor). Peso unitario: ~18 g. Materiales: gel perfumado encapsulado en polímero (carcasa PVC/TPR) y tapa en ABS; cordón de nylon/elastómero. Aroma: Very Cherry (frutal-cereza). Duración estimada de liberación aromática: 30–45 días según ventilación y temperatura. Rango de uso recomendado: -10 °C a 60 °C; evitar exposición prolongada a fuentes de calor directo. Compatibilidad: diseñado para uso en vehículos particulares, también apto para armarios, oficinas pequeñas y espacios cerrados. Fabricación bajo controles de calidad industrial; etiquetado con SKU 190303504020. | Usos / aplicaciones: Ambientar el interior de automóviles (colgado en espejo retrovisor, manijas internas o rejillas superiores no obstructivas). Eliminar o reducir olores de comida, tabaco, humedad o mascotas en viajes y uso diario. Uso alternativo en espacios pequeños: lockers, armarios roperos, baños domésticos y oficinas privadas. Aplicaciones prácticas: colocar uno en el vehículo familiar para viajes largos, ubicar en el coche de empresa para mantener una sensación de limpieza, usar en armarios para perfumar ropa. | Modo de uso sugerido: 1) Abrir el empaque sellado retirando el film protector exterior. 2) Verificar integridad del producto y del cordón; no perforar la cápsula gel. 3) Colocar el cordón alrededor del espejo retrovisor o una perilla interior evitando obstruir la visión o componentes de seguridad (airbags). 4) Ajustar la altura para que quede estable y no golpee superficies. 5) Para máxima duración, mantener ventanas cerradas cuando el vehículo esté estacionado; evitar exposición a calor intenso. 6) Reemplazar cuando la intensidad del aroma disminuya significativamente (aprox. 30–45 días). Precauciones: mantener fuera del alcance de niños y mascotas, evitar contacto prolongado con piel y ojos; en caso de contacto, enjuagar con agua. No ingerir; desechar según normativas de residuos sólidos.
MLC2616329646 | 110201102021 | Cañeria De Cobre 3/4 Pulgada Tipo M Para Agua 6 Metros Largo | Cañeria De Cobre 3/4 Pulgada Tipo M Para Agua 6 Metros Largo | Características generales: Tubo de cobre tipo M diseñado para instalaciones hidráulicas residenciales y comerciales ligeras. Presentación en acabado natural cobre, superficie lisa y maleable que facilita curvados y empalmes. Material con alta resistencia a la corrosión en agua potable, buena conductividad térmica y excelente soldabilidad (soldadura blanda y fuerte). Producto de baja porosidad, duradero y de mantenimiento mínimo; permite instalaciones empotradas o vistas y reduce riesgos de lixiviación y corrosión interna. Beneficios: montaje rápido, compatibilidad con accesorios de cobre y latón, vida útil prolongada y rendimiento estable en sistemas de agua fría y caliente. | Especificaciones técnicas: Diámetro nominal: 3/4" (nominal). Longitud: 6 metros. Diámetro exterior aproximado: 7/8" (0,875"). Tipo: Cobre grado para tubería, conforme a especificación Tipo M según norma ASTM B88. Espesor de pared acorde a Type M (ver ficha técnica del fabricante para tolerancias). Peso aproximado del tubo: 2,6 kg por pieza de 6 m (valor referencial). Compatibilidad: accesorios de cobre, latón, uniones por soldadura blanda, soldadura fuerte (brazing) y racores compresivos con adaptadores adecuados. Temperatura de servicio recomendada: -20 °C a 110 °C (uso continuo); resistencia a temperaturas mayores según procedimiento de soldadura y especificaciones del proyecto. Presión de trabajo orientativa para uso doméstico: hasta 10 bar (depende de temperatura y condiciones de instalación). Normas: cumple requerimientos de ASTM B88 para tuberías de cobre para agua potable. Vida útil estimada: 50+ años en condiciones normales de uso y mantenimiento adecuado. | Usos / aplicaciones: Distribución de agua potable fría y caliente en viviendas, departamentos y locales comerciales. Derivaciones y alimentación de artefactos sanitarios (grifos, lavabos, inodoros), conexión a calentadores y calderas domésticas, circuitos de retorno en sistemas de calefacción ligera, renovaciones y reemplazos de tramos en instalaciones existentes, y obras donde se requiera material certificado para agua potable. Aplicable en instalaciones empotradas en muros y pisos o en instalación vista con soportación adecuada. | Modo de uso sugerido: 1) Verificar integridad del tubo y ficha técnica antes de la instalación. 2) Medir y marcar la longitud necesaria; respetar radio de curvatura mínimo para no colapsar la sección. 3) Cortar con cortatubos apropiado para cobre, evitando aplastamientos. 4) Desbarbar y lijar ligeramente el interior y extremo exterior para asegurar un ajuste correcto. 5) Limpiar con paño y decapante para cobre; aplicar flux si se requiere soldadura. 6) Realizar la unión mediante soldadura blanda o fuerte según el requerimiento del sistema, o utilizar racores compresivos/roscas con adaptadores adecuados. 7) Enfriar, limpiar residuos de flux/soldadura y comprobar estanqueidad. 8) Fijar el tubo con abrazaderas/soportes: recomendación general de soporte cada ~1 m en tramos horizontales y cada 1,5–2 m en verticales; ajustar según normativa local. 9) Aislar térmicamente los tramos de agua caliente y proteger contra corrosión galvánica si se conecta a metales disímiles. 10) Realizar prueba hidráulica final conforme a proyecto (prueba a presión y observación de fugas). Usar equipo de protección personal (guantes, gafas) y ventilación adecuada durante soldadura.
MLC1572633309 | 140205205000 | Adhesivo Mágico 25 Gr Con Spray Activador 100 Ml - Rex Color Negro | - | Características generales: Adhesivo instantáneo a base de cianoacrilato formulado para unión rápida y de alta adhesión en múltiples sustratos; presentación en tubo de 25 g color negro que permite un acabado estético en reparaciones visibles. Acompañado de spray activador en envase aerosol de 100 ml que acelera la polimerización, reduciendo tiempos de curado a segundos y mejorando la penetración en superficies porosas y microespumas. Materiales compatibles: metales, cerámica, madera, cuero, goma y la mayoría de plásticos de alta energía superficial. Beneficios: unión de alta resistencia a tracción y corte, secado ultrarrápido con activador, fácil aplicación en trabajos de bricolaje, mantenimiento y pequeñas reparaciones domésticas o profesionales; mayor control y estética por el color negro. Resistencias: buena resistencia a humedad y envejecimiento en uso normal; no es recomendado para plásticos de baja energía superficial sin primer ni para uniones estructurales críticas. | Especificaciones técnicas: Contenido neto: Tubo 25 g (adhesivo); Spray activador 100 ml. Tipo de adhesivo: cianoacrilato monómero (baja viscosidad para buena impregnación). Color del adhesivo: negro. Tiempo de fijación con activador: segundos (dependiente del sustrato); tiempo de manipulación típico: 1–5 minutos; curado completo: hasta 24 horas. Rango de aplicación (temperatura de uso): +5 °C a +40 °C; rango de servicio estimado: -40 °C a +80 °C. Compatibilidad: metales, madera, cerámica, cuero, goma, la mayoría de plásticos (excepto PE, PP, PTFE sin tratamiento). Estabilidad y almacenamiento: conservar en lugar seco y fresco; vida útil recomendada: 12 meses en envase cerrado. SKU: 140205205000. Normas y seguridad: formulado conforme a estándares industriales para adhesivos instantáneos; consultar hoja de seguridad para manejo. | Usos / aplicaciones: Reparaciones rápidas en el hogar (muebles, cerámica, decoración), reparación de calzado (pegado de suelas y piezas de cuero), bricolaje y modelismo (union de pequeñas piezas y detallado), fijación de piezas metálicas y plásticas en accesorios y electrodomésticos, reparaciones de herramientas manuales y componentes no estructurales. Ideal para situaciones que requieran secado inmediato y acabado negro. No indicado para uniones sometidas a carga estructural elevada ni para plásticos de baja energía superficial sin tratamiento previo. | Modo de uso sugerido: 1) Preparación: limpiar y desengrasar las superficies; secar completamente; lijar ligeramente superficies lisas para mejorar adhesión. 2) Aplicación del adhesivo: abrir el tubo y aplicar una capa fina y uniforme de adhesivo sobre una de las superficies (no saturar). 3) Uso del activador: mantener el activador a 10–20 cm y pulverizar una ligera capa sobre la superficie opuesta o sobre la zona de adhesivo según se requiera; para piezas sensibles probar en área pequeña. 4) Unión: unir las piezas alineándolas correctamente y presionar durante 5–30 segundos hasta que la fijación inicial se produzca. 5) Curado: evitar esfuerzos en la unión hasta completar el curado; espera hasta 24 horas para resistencia máxima. 6) Limpieza y almacenamiento: limpiar boquilla con un paño y cerrar tapas; almacenar en lugar fresco y seco. Precauciones: usar en área ventilada, evitar contacto con piel y ojos; en caso de contacto con la piel no separar por fuerza, usar acetona para disolver; consultar ficha de seguridad para medidas completas.
MLC2635236360 | 600602201000 | Juego De Formones X 3 Piezas Carpintería | Juego De Formones X 3 Piezas Carpintería | Características generales: Juego de tres formones diseñados para carpintería profesional y bricolaje. Cuchillas en acero alto carbono templado y revenido con acabado pulido para corte limpio y mínima adherencia de virutas; mango ergonómico de madera de haya con virola metálica reforzada para absorber impactos y evitar astillamientos. Presentación en estuche protector compacto que facilita transporte y almacenamiento. Alta resistencia al desgaste y a la deformación por impacto; filo reafilable que permite prolongar la vida útil. Beneficios: precisión en desbaste y ensamblado, control ergonómico, durabilidad en uso intensivo y mantenimiento sencillo. | Especificaciones técnicas: Formones incluidos: 6 mm, 12 mm y 25 mm (ancho de corte). Espesor de hoja: 3–4 mm (aprox. según modelo). Longitud total aproximada: 200–240 mm; longitud de la hoja: 80–100 mm. Material de la hoja: acero alto carbono templado y revenido (dureza HRC aproximada 55–62). Mango: madera de haya con virola de acero y remache. Peso total conjunto: ~350–450 g. Compatibilidad: apto para uso manual con mazo de madera o mazo de goma; compatible con tareas de ensamblado, rebajado, entallado y carpintería fina. Control de calidad: temple y acabado sometidos a pruebas internas de dureza y rectificado de filo. Rango de uso/almacenamiento: -10 °C a 60 °C. Duración estimada: alta vida útil con mantenimiento y reafilado periódico; las hojas admiten múltiples afilados profesionales. | Usos / aplicaciones: Desbastado y acabado de madera maciza y tableros; creación y ajuste de encajes y espigas; rebaje de lengüetas y ranuras; limpieza y perfeccionado de juntas y ensambles; tallado de detalles en carpintería fina; retirada de exceso de cola o material en reparaciones de muebles y colocación de marcos y puertas. Ejemplos prácticos: ajustar una espiga en una mortaja, rebajar el canto de una puerta, limpiar el excedente de cola en una unión empotrada, perfilar molduras y rematar ajustes finales en muebles. | Modo de uso sugerido: 1) Seleccione el formón adecuado para la anchura del corte. 2) Fije la pieza de trabajo en un banco con mordaza para evitar movimientos. 3) Coloque el bisel hacia arriba para desbastes superficiales o hacia abajo para cortes de rebaje controlados; mantenga siempre las manos detrás de la línea de corte. 4) Para golpes, use un mazo de madera o goma; evite martillos de acero sobre el mango salvo que el diseño lo permita. 5) Realice cortes cortos y controlados, avanzando desde el borde hacia el interior y siguiendo la veta de la madera. 6) Para afinar, utilice movimientos de desbaste longitudinales y termine con pasadas suaves para un filo fino. 7) Afile periódicamente en piedra de agua o aceite, siguiendo ángulos de bisel recomendados (aprox. 25–30°) y retoque con cuero o asentador. 8) Limpie residuos, aplique una capa ligera de aceite protector en la hoja y guarde en su estuche. Medidas de seguridad: utilice gafas de protección, guantes antideslizantes si procede y mantenga la herramienta fuera del alcance de niños.
MLC2635299506 | 600302202006 | Alicate Universal Deluxe 6 Pulgadas Para Cortar Y Sujetar | Alicate Universal Deluxe 6 Pulgadas Para Cortar Y Sujetar | Características generales: Alicate universal Deluxe de 6 pulgadas (150 mm) diseñado para cortar y sujetar con precisión en aplicaciones domésticas y profesionales. Cuerpo forjado en acero al alto carbono con temple y acabado cromado satinado que aporta resistencia a la corrosión y desgaste. Filos de corte sometidos a temple por inducción para corte limpio de alambres y conductores blandos; mordazas dentadas de alta adherencia para agarre firme y sujeción sin deslizamiento. Mangos ergonómicos bi-material (TPR/PVC) que reducen la fatiga y ofrecen agarre antideslizante; cierre seguro mediante remache de alta resistencia para movimiento suave y controlado. Beneficios: mayor vida útil frente a alicates estándar, mejor transmisión de fuerza por proximidad al punto de pivote y versatilidad para cortar, sujetar, doblar y torcer piezas pequeñas. | Especificaciones técnicas: Longitud total: 6 pulgadas (150 mm). Material cuerpo: acero al alto carbono forjado y templado; acabado: cromado satinado. Material filos: temple por inducción; dureza aproximada filos: 58–62 HRC (tratamiento térmico industrial). Apertura máxima de mordaza: ~18 mm (según forma de la pieza). Peso aproximado: 160–220 g (varía según lote de fabricación). Mangos: recubrimiento bi-componente TPR/PVC, resistencia térmica hasta 80 °C en condición de uso. Tolerancias de fabricación y control de calidad según procesos industriales de temple y acabado; resistente al uso continuo en tareas de mantenimiento, bricolaje y taller. Temperatura de almacenamiento recomendada: -20 °C a 60 °C. Compatibilidad: recomendado para cortar alambres de cobre y aluminio, alambres templados de pequeño diámetro, y para sujetar/torcer componentes metálicos y plásticos. | Usos / aplicaciones: Corte y sección de conductores eléctricos (siempre fuera de tensión), corte de alambres y bridas, sujeción de tuercas y pernos pequeños, doblado y conformado de varillas y elementos metálicos, extracción de clavos pequeños y trabajo de ensamblaje en talleres, automotriz, construcción liviana y bricolaje en el hogar. Ideal para tareas de mantenimiento preventivo, reparaciones rápidas y operaciones donde se requiere combinación de corte y agarre en una sola herramienta. | Modo de uso sugerido: 1) Inspeccione la herramienta antes de usar: verifique que el remache no presente holguras y que los filos estén intactos. 2) Seleccione la posición de la pieza entre las mordazas; para cortar, coloque el material lo más cerca posible del punto de pivote (mayor palanca). 3) Asegure un agarre firme sobre los mangos con ambas manos si la pieza requiere mayor fuerza; aplique presión progresiva hasta completar el corte o fijación. 4) Para sujetar, posicione la pieza entre las partes dentadas y mantenga presión evitando giros bruscos que dañen la superficie. 5) No utilice el alicate sobre materiales templados de gran dureza (por ejemplo barras de acero endurecido) ni para golpear objetos; no emplear con corriente eléctrica presente. 6) Después de su uso, limpie residuos, aplique una ligera capa de lubricante en el eje de giro y almacene en lugar seco. Use siempre equipo de protección personal adecuado (guantes y protección ocular).
MLC2686646114 | 170102202007 | Plagas Rastreras 40g. Anasac | - | Características generales: Cebo listo para uso formulado para el control de plagas rastreras (hormigas, cucarachas y otras especies de superficie). Presentación individual precargada de 40 g en envase sellado diseñado para colocación directa en puntos de tránsito. Composición basada en atrayentes alimentarios y principio activo registrado para cebos (formulación estable), con apariencia homogénea y consistencia pastosa/masa para facilitar la manipulación y prolongar la atractividad. Beneficios: aplicación focalizada que reduce la necesidad de pulverizaciones, menor riesgo de contaminación ambiental y doméstica, alta aceptabilidad por las plagas, y diseño para uso domiciliario y profesional. Resistencia: formulación estable frente a condiciones ambientales moderadas y resistencia al deterioro por manipulación normal del envase. | Especificaciones técnicas: Peso neto: 40 g. Formato: cebo listo para uso en envase precargado. Estado físico: masa/cebo pastoso. Ámbito de uso: interiores y exteriores protegidos (áreas secas o cubiertas). Compatibilidad: apto para colocación sobre superficies duras y en grietas; no aplicar directamente sobre alimentos ni superficies en contacto directo con alimentos. Temperatura de uso recomendada: 10–35 °C para óptima respuesta de las especies objetivo. Almacenamiento: conservar en lugar seco y fresco, alejado de luz directa y fuentes de calor; mantener en su envase original. Vida útil y conservación: consulte la fecha de vencimiento en el envase; la persistencia del cebo en punto de aplicación depende de condiciones ambientales y consumo por plagas. Cumplimiento: elaborado conforme a normas y regulaciones vigentes para productos de control de plagas; consultar etiqueta para información detallada de seguridad. | Usos / aplicaciones: Control focalizado de plagas rastreras como hormigas, cucarachas y otros insectos que se alimentan de cebos. Aplicable en viviendas, cocinas, depósitos, comercios, restaurantes, oficinas y áreas industriales no expuestas directamente a lluvia o limpieza intensiva. Ejemplos prácticos: colocar en rutas de paso cerca de rodapiés, detrás de electrodomésticos, en gavetas, en grietas y rendijas, en zonas de concentración de actividad observada o en entradas de nidos/colmenas de hormigas. Utilizable como parte de programas integrados de manejo de plagas (MIP) para disminuir densidad de poblaciones. | Modo de uso sugerido: 1) Identificar los puntos de mayor actividad observando rutas de tránsito y depósitos de alimento; 2) Abrir el envase según indicaciones de la etiqueta y disponer pequeñas porciones del cebo en los puntos seleccionados o utilizar una estación de cebo compatible; 3) Colocar el cebo en lugares protegidos del alcance de niños y mascotas, preferiblemente en grietas, detrás de muebles y electrodomésticos; 4) No mezclar ni diluir; aplicar tal cual está formulado; 5) Revisar periódicamente los cebos (cada 2–8 semanas según consumo y condiciones) y reponer cuando el cebo haya sido consumido o contaminado; 6) En caso de manipulación directa use guantes y lave manos después de la aplicación; 7) Seguir siempre las precauciones y recomendaciones impresas en la etiqueta del producto; en presencia de infestaciones severas, combinar con medidas de sanidad y barrido profesional.
MLC2647374120 | 600705101008 | Prensa Sargento C Uyustools Prg03u | - | Características generales: Prensa tipo Sargento en "C" marca Uyustools, modelo PRG03U diseñada para sujeción manual y profesional en tareas de carpintería, metalistería y ensamblaje. Cuerpo forjado en acero de alta resistencia con acabado en pintura epoxi anticorrosiva; tornillo de rosca trapezoidal o fileteado reforzado con empuñadura ergonómica para un apriete controlado. Placa móvil con superficie plana (y almohadilla protectora) que protege piezas y distribuye la presión de forma uniforme. Presentación en unidad individual, construcción compacta que combina rigidez estructural y resistencia a la torsión para garantizar sujeción segura y repetible. Beneficios: sujeción precisa, larga vida útil, mantenimiento sencillo y compatibilidad con trabajos de tensión y fijación en banco de trabajo. | Especificaciones técnicas: Modelo: Prg03u (Uyustools). SKU: 600705101008. Apertura máxima de mordaza: 75 mm (3"). Profundidad de garganta: 50 mm. Diámetro del tornillo: 10 mm aprox.; rosca de paso medio para control de apriete. Materiales: acero forjado en cuerpo y tornillo; acabado epoxi. Peso aproximado: 0,8–1,0 kg. Capacidad de sujeción práctica: diseñada para aplicaciones de fuerza media en carpintería y metal (uso seguro dentro de rangos de trabajo manual). Temperatura de uso del acabado: -10 °C a 120 °C. Normas de calidad: fabricación bajo controles industriales y ensayos de resistencia en línea con prácticas de ferretería profesional. Vida útil: alta si se mantiene lubricado y protegido de corrosión. | Usos / aplicaciones: Sujeción y alineación de piezas durante encolado, pegado y ensamblaje de muebles; fijación de piezas para taladrado, cepillado, lijado y corte; sujeción temporal en trabajos de soldadura ligera (evitar exposición directa a salpicaduras de soldadura que dañen el acabado); montaje y mantenimiento en talleres de carpintería, ebanistería, herrería y bricolaje avanzado. Ejemplos prácticos: mantener dos tableros alineados mientras seca el adhesivo, fijar una pieza metálica al banco para perforar con taladro de columna, presionar moldes durante fraguado. | Modo de uso sugerido: 1) Seleccionar superficie limpia de contacto y, si procede, colocar una almohadilla protectora entre la mordaza y la pieza. 2) Abrir el tornillo girándolo en sentido antihorario hasta obtener la apertura necesaria. 3) Posicionar la prensa de modo que la garganta y las mordazas cubran la zona a sujetar con la mayor superficie de contacto posible. 4) Girar el tornillo en sentido horario hasta que la pieza quede firme; aplicar presión gradual y comprobar alineación. 5) Evitar apriete extremo que deforme la pieza; use fuerza progresiva y uniforme. 6) Tras el uso, aflojar el tornillo, limpiar restos de cola o polvo y aplicar una ligera capa de lubricante en la rosca para mantener el funcionamiento. 7) Almacenar en lugar seco y protegido para prevenir corrosión.
MLC2843832436 | 600906017000 | Pistola Calafateadora Cartucho 300ml Rex 30391 | - | Características generales: Pistola calafateadora manual diseñada para cartuchos de 300 ml (formato estándar). Construcción en acero reforzado con acabado protector para resistencia a la corrosión y uso continuo en obra; gatillo ergonómico para aplicación controlada y reducción de fatiga; sistema de bloqueo/retención de presión para reducir goteo y permitir cortes de cordón limpios; compatible con selladores y adhesivos en cartucho (siliconas, acrílicos, poliuretano y adhesivos basados en solvente o híbridos). Presentación: herramienta profesional lista para uso, sin cartuchos incluidos. Beneficios: mayor control en la extrusión del material, durabilidad en ambientes de trabajo, montaje sencillo y mantenimiento rápido. | Especificaciones técnicas: Modelo: Rex 30391; SKU: 600906017000. Capacidad: cartuchos estándar 300 ml. Materiales: cuerpo y armazón en acero laminado con recubrimiento protector; varilla/pistón en acero cromado; gatillo y palanca en acero de alta resistencia. Medidas aproximadas: longitud total ≈ 330–360 mm; diámetro interno compatible con cartuchos 300 ml (50–60 mm nominal). Peso aproximado: 0,7–1,0 kg. Compatibilidad: cartuchos 300 ml con boquilla estándar; sellantes y adhesivos de uso general en construcción y mantenimiento. Temperatura de operación recomendada (herramienta): -10 °C a +50 °C; temperaturas de uso del sellador dependerán del producto aplicado (consulte ficha técnica del cartucho). Normas y calidad: fabricada según controles industriales para herramientas manuales profesionales; diseño orientado a uso profesional y duradero. | Usos / aplicaciones: Aplicación de selladores y adhesivos en juntas de ventanas y puertas, baños y cocinas, uniones de mampostería y zócalos, ensamblaje de carpintería y muebles, sellado de grietas y fisuras, trabajos de fontanería y sanitarios, fijación puntual con adhesivos en mantenimiento industrial y doméstico. Ejemplos prácticos: sellar junta perimetral de bañera con silicona, aplicar adhesivo de montaje en perfiles de aluminio, rellenar juntas entre cerámicos, sellar unión entre marco y pared. | Modo de uso sugerido: 1) Preparación: limpiar y secar la superficie; retirar restos de sellador viejo, polvo y grasa. 2) Preparar cartucho: cortar la punta del cartucho con el diámetro de cordón deseado e instalar boquilla roscada si corresponde. 3) Cargar la pistola: presionar el mecanismo de liberación, insertar el cartucho en el portacartucho y encajar hasta que quede firme. 4) Poner en tensión: avanzar la varilla hasta hacer contacto con la base del cartucho. 5) Aplicación: accionar el gatillo de forma continua y uniforme, desplazando la boquilla a lo largo de la junta con la velocidad adecuada para obtener un cordón homogéneo. 6) Finalizar: soltar el bloqueo/retención para detener la extrusión y, si la pistola dispone de sistema de liberación, retraer la varilla para evitar goteo. 7) Limpieza y mantenimiento: retirar residuos frescos con disolvente apropiado según el sellador; limpiar la varilla y el portacartucho; almacenar en lugar seco. Precauciones: usar guantes y protección ocular según el producto aplicado; ventilar ambientes cerrados; no exponer la herramienta a fuentes de calor directo o ambientes corrosivos sin protección.
MLC2649360230 | 600705101015 | Prensa Tipo C Sargento De 5 Pulgadas Carpintería | Prensa Tipo C Sargento De 5 Pulgadas Carpintería | Características generales: Prensa tipo C de 5 pulgadas diseñada para sujeción precisa en carpintería y trabajos generales. Cuerpo de hierro fundido/forjado con recubrimiento anticorrosivo y tornillo de sujeción en acero templado; aporta alta rigidez y resistencia a la deformación. Punta con placa giratoria que distribuye la presión y protege la pieza; superficie con acabado resistente al desgaste. Presentación: unidad individual lista para uso profesional o doméstico. Beneficios: sujeción firme y constante durante encolado, montaje y acabado; diseño compacto para acceso en espacios reducidos y larga vida útil por tratamiento térmico del tornillo y control de calidad en fabricación. | Especificaciones técnicas: Apertura máxima (capacidad de garganta): 5 pulgadas (127 mm). Profundidad de garganta: 45 mm. Diámetro del tornillo: 10 mm (acero templado). Material del cuerpo: hierro fundido/forjado con recubrimiento anticorrosivo; punta/placa giratoria en acero. Peso aproximado: 0,85 kg. Tipo de rosca: rosca estándar de herramienta, tratamiento térmico en tornillo para mayor resistencia. Temperatura de uso recomendada: -10 °C a 80 °C. Duración estimada: alta resistencia a fatiga con uso y mantenimiento adecuados; piezas sometidas a ensayo de apriete en control de calidad. Compatibilidad: apta para madera, metal ligero, plásticos y tareas generales de sujeción en taller. SKU: 600705101015. | Usos / aplicaciones: Sujeción y alineación de piezas durante encolado en carpintería y ebanistería; fijación temporal en montaje de marcos, molduras y accesorios; soporte para operaciones de corte y fresado; ayuda en trabajos de soldadura ligera y reparaciones; aplicaciones de bricolaje, mantenimiento y montaje de mobiliario. Ejemplos prácticos: mantener uniones encoladas hasta secado, sujetar una pieza para perforar sin deslizamiento, asegurar perfiles para enrasado y lijado. | Modo de uso sugerido: 1) Inspeccione la prensa y limpie rosca y superficies de contacto. 2) Abra el tornillo girando en sentido antihorario hasta crear suficiente espacio para las piezas. 3) Coloque las piezas a sujetar entre el cuerpo y la placa giratoria, cuidando la alineación. 4) Gire el tornillo en sentido horario hasta que la placa haga contacto con la pieza. 5) Apriete hasta obtener sujeción firme; evite sobreapretar que pueda dañar la pieza o la rosca. 6) Para superficies delicadas utilice protectores blandos entre la placa y la pieza. 7) Al terminar, afloje el tornillo y guarde la prensa en lugar seco; lubrique periódicamente la rosca con aceite ligero para prolongar vida útil. Precauciones: use guantes de trabajo, no utilice la prensa como herramienta de impacto ni como elemento de elevación.
MLC2802689744 | 140108202005 | Duco Pxl 400 Piroxilina Invierno 1 Litro Diluyente Dideval Cerdas Transparente | - | Características generales: Recubrimiento nitrocelulósico (piroxilina) de secado rápido formulado para aplicaciones en baja temperatura (versión invierno). Acabado transparente de buena nivelación y brillo controlado, soluble en solventes, un componente. Presentación orientada a trabajo profesional y reparaciones: envase de 1 litro. Proporciona película resistente a la abrasión ligera, fácil de lijar y pulir, buena adherencia sobre superficies correctamente preparadas y rápido retorno al servicio; ideal para retoques y terminaciones de muebles, carpintería y elementos metálicos protegidos. Beneficios: reducción de tiempos de secado en climas fríos, aplicación versátil (brocha, rodillo o pistola) y compatibilidad con diluyentes de hidrocarburos industriales. | Especificaciones técnicas: Tipo de material: nitrocelulosa (piroxilina), acabado: transparente (brillo medio-alto), presentación: 1 litro. Sistema: monocomponente a base solvente. Compatibilidad: madera maciza, MDF, aglomerado, imprimaciones para metal (usar imprimación anticorrosiva en metales). Temperatura de aplicación recomendada: formulado para funcionar en condiciones de baja temperatura; aplicar preferentemente entre 5 °C y 25 °C con humedad relativa moderada. Vida útil: conservar en envase cerrado y en lugar seco; vida útil aproximada 12 meses (consultar ficha técnica). Seguridad y manejo: inflamable, utilizar equipo de protección y ventilación adecuada; consultar Hoja de Datos de Seguridad (HDS). | Usos / aplicaciones: Acabado y protección de muebles interiores, puertas, marcos, zócalos, carpintería en general y piezas metálicas previamente imprimadas. Uso ideal para retoques en temporada fría, restauración de mobiliario, talleres de ebanistería y carpintería fina donde se requiere secado rápido y buena nivelación. Ejemplos prácticos: lacado de cajones y puertas de placard, terminación de marcos de ventana en ambientes fríos, sellado y acabado de molduras decorativas, retoques puntuales en carrocerías y piezas metálicas con imprimación. | Modo de uso sugerido: 1) Preparación: limpiar la superficie, eliminar polvo, grasa y restos sueltos; lijar con lija fina y eliminar el polvo de lijado. 2) Imprimación (si aplica): en metales aplicar imprimación anticorrosiva compatible y dejar curar según fabricante. 3) Homogenizar: agitar el envase hasta obtener mezcla homogénea. 4) Dilución: diluir con Diluyente Dideval según el método de aplicación (pocos % para brocha, mayor dilución para pistola); seguir proporciones recomendadas por el fabricante o ficha técnica. 5) Aplicación: aplicar manos finas y uniformes; evitar capas gruesas. 6) Secado entre manos: dejar secar hasta pérdida de tack (secado rápido característico de piroxilina); aplicar 2–3 manos según cobertura requerida. 7) Terminación: lijar suavemente entre manos si se desea obtener un acabado muy liso y luego aplicar la mano final. 8) Limpieza: herramientas y equipos limpiar con diluyente compatible. 9) Seguridad: trabajar con ventilación, usar guantes, protección ocular y respiratoria; alejar de fuentes de ignición.
MLC2929452234 | 130602002350 | Tricolor Latex Antihongos Fast Colores Galón Acabado Mate Color Marfil | - | Características generales: Pintura látex acrílica antihongos en acabado mate, tono marfil, presentada en galón (3.785 L). Formulación en emulsión con aditivo fungicida incorporado que inhibe el desarrollo de mohos y algas en películas pintadas; proporciona buena opacidad, secado rápido y película flexible resistente al amarilleo y al lavado. Aplicable con brocha, rodillo o equipo airless; diseñada para obtener un acabado mate uniforme y tacto liso en superficies de albañilería y paneles interiores. Beneficios clave: protección antifúngica, fácil aplicación, buena cubrición y mantenimiento estético en ambientes con humedad moderada. | Especificaciones técnicas: Volumen: 1 galón = 3,785 L. Tipo de material: resinas acrílicas en emulsión (látex vinílico) con aditivo antifúngico. Acabado: mate. Color: marfil. Rendimiento aproximado: 30–40 m² por galón por mano (dependiendo de porosidad y preparación de la superficie). Secado al tacto: 30–60 minutos; repintado: 2–4 horas a 25 °C y humedad relativa <70%. Temperatura de aplicación recomendada: 10–35 °C. Vida útil en envase cerrado: 12 meses si se almacena entre 5–30 °C y protegido de heladas. Compatibilidad: indicado para superficies de revoque cementicio, hormigón, estuco, yeso y panel de yeso; adherente sobre pinturas látex en buen estado previa preparación. Conservación y seguridad: almacenar protegido de la luz solar y fuentes de calor; mantener fuera del alcance de los niños. | Usos / aplicaciones: Protege y decora paredes interiores expuestas a humedad ambiental: baños, cocinas, sótanos, lavaderos y áreas de tránsito con riesgo de condensación. Adecuado también para fachadas protegidas y muros de revoque en zonas no expuestas directamente a agua a presión. Uso típico en mantenimiento residencial, locales comerciales, remodelaciones y obras de terminación que requieren control de hongos y acabado mate neutro. | Modo de uso sugerido: 1) Preparación: retirar pintura suelta, polvo y grasas; eliminar hongos existentes frotando con solución desinfectante adecuada, enjuagar y dejar secar completamente (24 h según condiciones). Reparar grietas y lijar superficies brillantes. 2) Imprimación: en superficies muy porosas o reparadas aplicar sellador o imprimante compatible y dejar secar. 3) Homogeneizar: agitar el galón antes de usar hasta obtener mezcla homogénea. 4) Dilución: para brocha o rodillo aplicar sin diluir o con ligera dilución de hasta 5–10% con agua; para aplicación con pistola seguir recomendaciones del equipo (mayor dilución puede ser requerida). 5) Aplicación: aplicar 2 manos cruzadas para obtener cobertura uniforme; respetar tiempo de repintado indicado (2–4 h) y condiciones de temperatura/humedad recomendadas. 6) Limpieza: lavar herramientas con agua y jabón antes de que la pintura seque. 7) Precauciones: ventilar el área, usar guantes y protección respiratoria si es necesario; no aplicar con riesgo de lluvia o temperaturas extremas.
MLC2656944104 | 900602216000 | Enchufe Toma Corriente Simple Lexo 10a 250v Blanco/plata | Plateado | Características generales: Enchufe toma corriente simple Lexo de diseño modular para instalación empotrada en caja de 1 módulo. Cuerpo en termoplástico técnico autoclavable y retardante a la llama (acabado blanco) con placa frontal de aluminio plateado; contactos de latón niquelado para baja resistencia eléctrica y mayor anticorrosión. Soporta circuitos monofásicos hasta 10 A y 250 V; ofrece protección básica contra contacto accidental y buena disipación térmica en uso residencial y comercial liviano. Presentación individual con estética discreta y perfil bajo; combina resistencia mecánica con acabado fácil de limpiar. Beneficios: instalación rápida, compatibilidad con cajas estándar, durabilidad y acabado plateado que aporta contraste decorativo sin sacrificar seguridad. | Especificaciones técnicas: Modelo: Enchufe Toma Corriente Simple Lexo (SKU 900602216000, variante Plateado). Corriente nominal: 10 A. Tensión nominal: 250 V AC. Material carcasa: termoplástico ABS retardante (UL94 V-0). Contactos: latón niquelado. Dimensiones aproximadas frontal: 86 mm x 86 mm; profundidad útil: 32 mm. Peso aproximado: 70 g. Compatibilidad: cajas empotradas estándar de 1 módulo y tornillería M3/M4. Grado de protección: IP20 (uso interior). Rango de temperatura de servicio: -20 °C a +60 °C. Vida útil estimada: ≥10 años en condiciones de uso normal. Resistencia de contacto típica: <20 mΩ. Norma de referencia: diseño conforme a IEC 60884-1 y a buenas prácticas de instalaciones eléctricas residenciales. | Usos / aplicaciones: Instalación en viviendas, oficinas, locales comerciales y habitaciones de hotel para alimentar lámparas, cargadores, equipos de audio, televisores y pequeños electrodomésticos cuyo consumo no exceda 10 A. Reemplazo de tomas antiguas en remodelaciones y montaje en nuevas instalaciones empotradas de 1 módulo. No recomendado para cargas de alta potencia (aires acondicionados, termoeléctricos o motores que superen la corriente nominal). Ejemplos prácticos: alimentación de un televisor en sala, punto de carga para celular en dormitorio, toma para lámpara de mesa en escritorio. | Modo de uso sugerido: 1) Cortar la alimentación eléctrica desde el tablero y verificar ausencia de tensión con comprobador. 2) Retirar la placa y desenroscar el soporte antiguo si aplica; preparar la caja empotrada de 1 módulo. 3) Pelar los conductores 6–8 mm y conectar el conductor fase al terminal marcado L y el neutro al terminal correspondiente; apretar los tornillos de los terminales con destornillador aislado (par de apriete recomendado aproximado 0,4–0,6 Nm) sin sobrepasar para evitar dañar el conductor. 4) Colocar el mecanismo en la caja empotrada y fijarlo con los tornillos de montaje suministrados hasta quedar firme y nivelado. 5) Colocar la placa frontal plateada y apretar el tornillo de la placa hasta quedar ajustada. 6) Restaurar la tensión y probar con un equipo o comprobador para verificar correcto funcionamiento y polaridad. Recomendaciones de seguridad: usar equipo de protección, si no tiene experiencia contratar electricista matriculado, no sobrecargar la toma y evitar uso en ambientes húmedos sin protecciones adicionales.
MLC1399798737 | 110200202006 | Abrazadera Cobre 1/2 Pack 10 Unidades | Abrazadera Cobre 1/2 Pack 10 Unidades | Características generales: Abrazadera fabricada en cobre con acabado natural rojizo, destinada a la sujeción de tubería nominal 1/2". Presentación en pack de 10 unidades diseñada para montaje rápido en instalaciones sanitarias y de climatización. Material con alta conductividad térmica y resistencia a la corrosión en ambientes de agua y humedad; proporciona sujeción segura, baja interacción galvánica con tuberías de cobre y buena deformabilidad para ajuste preciso sin dañar la tubería. Beneficios: instalación sencilla, durabilidad en servicio, compatibilidad con sistemas de cobre y reducción de ruido por vibración. | Especificaciones técnicas: Tamaño nominal: 1/2" (compatible con tubería nominal 1/2"; diámetro exterior típico ≈ 15,9 mm). Pack: 10 unidades. Material: cobre (conductividad elevada y resistencia a la corrosión). Acabado: natural/limpio. Temperatura de servicio recomendada: aproximada entre -20 °C y 150 °C (apto para agua fría y caliente y aplicaciones de refrigeración). Compatibilidad: tuberías de cobre de 1/2" y tuberías de diámetro exterior similar. Normas y control: fabricada bajo controles de calidad industrial para uso en fontanería y HVAC. Vida útil: diseñada para servicio prolongado en condiciones normales de instalación. Peso y dimensiones de empaque: pack compacto para almacenamiento y transporte (peso y dimensiones específicos pueden variar según presentación). | Usos / aplicaciones: Sujeción de tuberías de cobre en instalaciones domiciliarias, comerciales e industriales; soportes en redes de agua fría y caliente, circuitos de calefacción y sistemas de refrigeración y aire acondicionado. Aplicaciones prácticas: fijación de canalizaciones en muros y techos, montaje de tramos de cobre en muebles de baño y cocinas, sujeción de bajantes y derivaciones en instalaciones sanitarias y su utilización como punto de anclaje temporal durante tareas de montaje y mantenimiento. No destinado a ser elemento de soporte estructural para cargas ponderables. | Modo de uso sugerido: 1) Verifique que la tubería corresponde a 1/2" nominal y que la superficie de apoyo está limpia y nivelada. 2) Seleccione la posición de fijación y marque el punto en la superficie soporte. 3) Coloque la abrazadera alrededor de la tubería asegurando que la cara de contacto distribuya la presión uniformemente. 4) Fije la abrazadera al soporte con tornillo o remache adecuados al material base (tornillería no incluida), sin apretar en exceso para evitar deformar la tubería. 5) Compruebe el alineado y repita el proceso a la distancia recomendada entre soportes (uso general: cada 0,5–1,0 m para tuberías horizontales, ajustar según normativa y carga térmica). 6) Revise fijaciones tras la prueba de presión y durante el mantenimiento periódico. Utilizar protección personal (guantes, gafas) y herramientas adecuadas.
MLC2656944872 | 900602216010 | Enchufe Toma Corriente Triple 10a 250v Blanco/plata Lexo | Plateado | Características generales: Enchufe toma corriente triple de uso doméstico y comercial ligero con capacidad nominal de 10 A y tensión de servicio hasta 250 V. Carcasa en termoplástico de alta resistencia color blanco con acabado plateado en embellecedor (variante plateado), contactos en latón niquelado para conductividad y resistencia a corrosión. Diseño compacto y apilable que permite conectar hasta tres dispositivos simultáneamente sin pérdida significativa de contacto. Presentación en empaque individual sellado, acabado liso fácil de limpiar y con aislamiento reforzado para protección contra contactos accidentales. Beneficios: optimiza puntos de conexión, reduce necesidad de múltiples regletas, mejora la organización de cables y ofrece seguridad eléctrica en instalaciones compatibles con la capacidad nominal. | Especificaciones técnicas: Capacidad nominal: 10 A / 250 V CA. Dimensiones aproximadas: 120 mm (largo) x 60 mm (ancho) x 36 mm (alto). Peso aproximado: 95 g. Materiales: carcasa en termoplástico ABS resistente al impacto y retardante a la ignición; contactos en latón niquelado. Compatibilidad: enchufes y dispositivos hasta 10 A diseñados para tomacorrientes estándar de 250 V. Temperatura de uso ambiente: -10 °C a +40 °C. Vida útil estimada: >5 años en condiciones de uso normales. Ensayos y controles: fabricado bajo controles de calidad y pruebas eléctricas internas; diseñado conforme a requerimientos básicos de seguridad para tomas de corriente (normas internacionales de referencia para equipos de baja tensión). No apto para cargas resistivas superiores a 10 A o uso en ambientes con alta humedad sin protección adicional. | Usos / aplicaciones: Ideal para hogares, oficinas, comercios y áreas de servicio donde se requieran múltiples tomas en un punto único: conectar lámparas, cargadores de teléfonos y tablets, televisores, decodificadores, routers, equipos de audio y pequeños electrodomésticos de baja potencia. Útil en escritorios, estaciones de trabajo, cabeceras de cama, cocinas (no sobre encimeras húmedas) y áreas de recepción. No recomendado para equipos de alto consumo (calefactores, microondas, lavadoras). | Modo de uso sugerido: 1) Verifique que la toma de pared sea de 250 V y esté en buen estado; apague o desconecte dispositivos sensibles antes de conectar. 2) Inserte el enchufe del adaptador firmemente en la toma de pared hasta que quede asentado. 3) Conecte los dispositivos uno a uno evitando sobrecargar la capacidad nominal total de 10 A; distribuya cargas entre tomas si es necesario. 4) Compruebe la fijación y la ausencia de calor o chisporroteo en los primeros minutos de uso. 5) Para limpieza, desenchufe y limpie la carcasa con paño seco; no usar líquidos ni abrasivos. 6) En caso de instalación fija (sustitución de un mecanismo empotrado), recurra a un electricista calificado y respete normativa local; no intente modificar o abrir el producto. 7) Retire del servicio ante señales de sobrecalentamiento, olor a quemado o contactos flojos.
MLC1448192481 | 140901202000 | Salitre Potasico Fertilizante 1 Kilo Dideval | Salitre Potasico Fertilizante 1 Kilo Dideval | Características generales: Salitre potásico (nitrato de potasio, KNO3) en presentación comercial de 1 kg marca Dideval. Producto de aspecto cristalino blanco, formulado específicamente como fertilizante soluble, libre de cloro, diseñado para aportar nitrógeno y potasio de rápida disponibilidad para la planta. Alta solubilidad en agua que facilita su uso en foliar, fertirrigación e hidroponía. Estabilidad adecuada en condiciones de almacenamiento seco; mejora el cuajado y calidad de frutos, favorece crecimiento vegetativo equilibrado y tolerancia a estrés hídrico y salino cuando se aplica según programa nutricional. | Especificaciones técnicas: Fórmula química KNO3. Contenido aproximado de nutrientes: N ≈ 13,8% (N total) y K2O equivalente ≈ 46,6%. Estado físico: cristales/polvo blanco. Solubilidad en agua: alta (aprox. 316 g/L a 20 °C). Presentación neta: 1 kg. Compatibilidad: compatible con la mayoría de fertilizantes solubles; evitar mezcla directa con fuentes cálcicas sin prueba previa y realizar test de mezcla con otras sales. Temperatura de uso: diseñado para disolución y aplicación en condiciones habituales de cultivo (recomendado entre 0 °C y 40 °C). Almacenamiento: mantener en envase cerrado, lugar seco y fresco para preservar estabilidad. Normativa: producto para uso agrícola; seguir regulaciones locales de fertilizantes y prácticas agrícolas. | Usos / aplicaciones: Fertilizante para suministro de potasio y nitrógeno en cultivos hortícolas, frutales, ornamentales y en sistemas hidropónicos. Aplicable en programas de fertirrigación, tratamientos foliares y en etapas de formación y engorde de fruto. Ideal en cultivos sensibles al cloro (citricultura, tabaco, tomate, vid, frutales). Uso también en corrección puntual de carencias de potasio o para mejorar la calidad y firmeza de frutos. | Modo de uso sugerido: 1) Medidas de seguridad: usar guantes y protección ocular; evitar inhalación y contacto prolongado con la piel; mantener fuera del alcance de niños. 2) Preparación de la solución: pesar la cantidad requerida sobre una balanza precisa. Disolver siempre en agua limpia: añadir el fertilizante al agua (nunca al revés) y agitar hasta completa disolución. 3) Dosis orientativa: para aplicación foliar preparar soluciones entre 5–10 g/L (0,5–1% p/v) según cultivo y etapa; para fertirrigación ajustar según plan nutricional del cultivo y consulta técnica; en hidroponía integrar según la fórmula nutricional del sistema. 4) Aplicación: aplicar en horas de baja radiación (temprano en la mañana o al atardecer), mantener equipos limpios y enjuagar después de su uso. 5) Compatibilidad y prueba previa: realizar prueba de mezcla a pequeña escala antes de combinar con otros agroquímicos o fertilizantes. 6) Almacenamiento post-aplicación: cerrar envase y almacenar en lugar seco y fresco.
MLC2660191434 | 900602356005 | Enchufe Toma Corriente Doble Lexo 10a 250v Blanco Armado | Blanco | Características generales: Enchufe toma corriente doble modelo Lexo color blanco, presentado armado y listo para instalación empotrada. Fabricado con cuerpo en termoplástico autoextinguible (PC/ABS) que ofrece resistencia mecánica y resistencia al amarillamiento; contactos de latón niquelado para buena conductividad y baja corrosión; tornillería en acero galvanizado para resistencia a la tracción. Soporta carga continua hasta 10 A y tensión máxima de servicio 250 V. Diseño de cara doble que permite uso simultáneo de dos clavijas con retención segura y contacto firme, ofreciendo seguridad eléctrica y operación fiable en entornos residenciales y comerciales ligeros. Acabado liso y fácil limpieza; presentación técnica y estética neutra que facilita combinación con marcos y placas estándar. | Especificaciones técnicas: SKU 900602356005; Variante: Blanco. Corriente nominal: 10 A. Tensión nominal: 250 V CA. Configuración: toma doble monofásica. Material carcasa: termoplástico PC/ABS autoextinguible; material de contactos: latón niquelado; tornillería: acero galvanizado. Grado de protección: IP20 (uso interior). Compatibilidad: para instalación en cajas de empotrar estándar (tipo mural). Temperatura de uso recomendada: -5 °C a 40 °C. Vida útil estimada: >10.000 ciclos de inserción/extracción. Normativa de diseño: conforme a normas internacionales de enchufes y tomas (diseño según IEC aplicable para tomas domésticas). Peso aproximado del conjunto: 110–150 g. | Usos / aplicaciones: Ideal para instalaciones residenciales, oficinas y comercios con demanda de baja potencia. Recomendado para conectar lámparas, cargadores de dispositivos móviles, televisores, routers, pequeñas consolas y equipos electrónicos de consumo que no superen 10 A por circuito. Uso en recintos interiores: dormitorios, salas, cocinas (zona seca), oficinas y locales comerciales. No indicado para equipos de alta potencia o conexiones directas a resistencias térmicas, estufas, cocinas eléctricas o motores que exijan mayor corriente. Aplicaciones prácticas: reemplazo de tomas antiguas, ampliación de puntos de energía en un despacho, instalación en renovación de vivienda para mejorar apariencia y seguridad. | Modo de uso sugerido: 1) Corte la alimentación eléctrica en el circuito correspondiente y verifique ausencia de tensión con comprobador. 2) Retire la placa de embutir o marco protector si aplica. 3) Inserte la unidad en la caja de empotrar alineando los orificios de fijación. 4) Conecte los conductores al terminal correspondiente: fase (L), neutro (N) y tierra (si aplica), asegurando buen contacto. 5) Apriete los tornillos de los bornes firmemente sin exceder la fuerza recomendada (evitar sobreapretar para no dañar el conductor ni la rosca). 6) Fije la carcasa a la caja con los tornillos de montaje suministrados y coloque la tapa decorativa. 7) Restituya la alimentación y pruebe ambas tomas con un equipo o comprobador para confirmar conexión correcta y ausencia de oscilaciones. 8) En caso de dudas o instalaciones eléctricas complejas, consulte a un electricista matriculado. Use siempre herramientas aisladas y equipo de protección.
MLC2668617430 | 900401005005 | Interruptor Automatico C16a Tx3 Din Legrand Certificado | Interruptor Automatico C16a Tx3 Din Legrand Certificado | Características generales: Interruptor automático tipo modular Legrand TX3, corriente nominal 16 A con curva de disparo C, diseñado para protección contra sobrecargas y cortocircuitos en instalaciones eléctricas residenciales y comerciales. Carcasa de material termoplástico autoextinguible de color blanco/gris, diseño compacto para montaje en riel DIN. Presentación en unidad lista para montaje; bornes de acero con tratamiento anticorrosión y sistema de sujeción rápido al riel que facilita la instalación. Ofrece disparo fiable y selectividad en circuitos de iluminación y tomas, reduciendo riesgos de daños a la instalación y equipos conectados. Certificación de conformidad con normas internacionales de seguridad eléctrica. | Especificaciones técnicas: Corriente nominal: 16 A. Curva de disparo: C (disparo magnético medio, adecuado para cargas con corrientes de arranque moderadas). Tensión nominal: 230/400 V AC; frecuencia 50/60 Hz. Montaje: riel DIN 35 mm (estándar). Material carcasa: termoplástico autoextinguible (normas de resistencia a la llama). Grado de protección frontal: IP20. Capacidad de corte: conforme a norma (típicamente 6 kA según normativa aplicable). Compatibilidad: cuadros eléctricos modulares estándar, barrales y accesorios Legrand TX3. Rango de temperatura de trabajo: temperatura ambiente típica de uso -5 °C a +40 °C (ver ficha técnica completa para condiciones extremas). Certificaciones: cumplimiento con IEC/EN 60898-1 / IEC/EN 60947-2 y marcado CE (modelo certificado). Dimensiones modulares: diseño compacto para cuadro modular (consultar ficha de producto para dimensión exacta por variante). | Usos / aplicaciones: Protección de circuitos de iluminación, tomas de corriente y circuitos de pequeñas cargas en viviendas, comercios y pequeñas industrias. Aplicable en sub-distribuciones y tableros modulares, circuitos de electrodomésticos y equipos con arranques no demasiado elevados. Ideal para renovaciones, ampliaciones y montaje en cuadros estándar donde se requiere protección selectiva y fácil reposición. Ejemplos: proteger circuito de enchufes en una cocina, circuito de iluminación de una oficina, subalimentación de un circuito de aire acondicionado split (según corriente de arranque) o protección de grupos de tomas en garajes y locales comerciales. | Modo de uso sugerido: 1) Corte la alimentación general del cuadro antes de cualquier intervención. 2) Verifique que la corriente nominal (16 A) y curva C son aptas para la carga a proteger. 3) Monte el interruptor sobre riel DIN 35 mm encajando la pestaña inferior y presionando hasta escuchar el enganche. 4) Prepare los conductores pelando el aislamiento el largo recomendado; utilice terminales tipo ferrule si aplica. 5) Inserte conductor fase en el borne superior y conductor salida en el borne inferior (o según esquema del cuadro); apriete los tornillos de los bornes con el par recomendado por el fabricante (consulte la ficha técnica). 6) Asegure la fijación y etiquete el circuito para identificación. 7) Restablezca la alimentación y verifique el correcto funcionamiento mediante carga y observación de comportamiento (comprobación visual del interruptor y ausencia de calentamiento). 8) En caso de disparo, identificar y corregir la causa antes de rearmar. Utilice equipo de protección personal y siga normas locales de instalación eléctrica.
MLC1463546235 | 170101001100 | Creolina De 1 Litro Dideval | Creolina De 1 Litro Dideval | Características generales: Creolina Dideval 1 litro es un limpiador desinfectante líquido concentrado de acción desodorizante y germicida, formulado sobre una base acuosa con compuestos fenólicos y tensioactivos. Presentación en envase plástico opaco de 1 L con cierre roscado; color ambarino. Propiedades: alto poder desengrasante y desodorizante, capacidad para eliminar bacterias y hongos en superficies inertes, estabilidad en almacenamiento y fácil dosificación. Beneficios: reduce carga microbiana, neutraliza malos olores, facilita la remoción de materia orgánica y prolonga la higiene en ambientes domésticos, comerciales y agropecuarios. | Especificaciones técnicas: Volumen neto: 1 litro. SKU: 170101001100. Densidad aproximada: 1,00–1,05 g/ml. Estado físico: líquido. pH: alcalino (formulación básica). Material del envase: polietileno de alta densidad (HDPE) opaco. Compatibilidad: indicado para superficies inertes (cerámica, pisos esmaltados, baldosas, concreto sellado, plástico, azulejos); no recomendado para metales no protegidos, maderas sin tratar ni textiles sin prueba previa. Condiciones de uso y almacenamiento: conservar en lugar fresco y ventilado, temperatura recomendada 5–30 °C; evitar heladas y temperaturas extremas. Vida útil: 24 meses en envase original cerrado. Tiempo de contacto recomendado para desinfección: 10–15 minutos. | Usos / aplicaciones: Desinfección y limpieza de pisos, baños, duchas, lavaderos, desagües y áreas de alto tránsito. Uso en instalaciones agropecuarias para control de olores y limpieza de corrales y áreas de animales (seguido de enjuague cuando corresponda). Eliminación de residuos orgánicos y como pre-limpieza antes de tratamientos específicos. Aplicable en comercios, bodegas, servicios de limpieza y mantenimiento industrial. No aplicar directamente sobre alimentos ni superficies en contacto directo sin enjuague posterior. | Modo de uso sugerido: 1) Preparación: usar equipo de protección personal (guantes resistentes y ventilación adecuada). 2) Pre-limpieza: retire suciedad visible y residuos orgánicos con agua o un detergente si procede. 3) Dilución según necesidad: mantenimiento y limpieza ligera: 20 mL por litro de agua (1:50); desinfección general: 50 mL por litro de agua (1:20); tratamiento puntual de alta carga orgánica: 100 mL por litro de agua (1:10). 4) Aplicación: aplicar solución con mopa, paño, fregona o atomizador sobre la superficie asegurando humedecimiento uniforme. 5) Tiempo de contacto: dejar actuar entre 10 y 15 minutos para efecto desinfectante. 6) Enjuague: en superficies con contacto alimentario o utensilios, enjuagar con abundante agua potable después del tiempo de contacto. 7) Eliminación y almacenamiento: desechar soluciones sobrantes conforme a normativa local y cerrar el envase original; guardar fuera del alcance de niños. Precauciones: no mezclar con amoníaco, blanqueadores ácidos o productos que liberen gases; evitar contacto con piel y ojos; en caso de contacto, enjuagar con abundante agua y consultar Ficha de Datos de Seguridad si es necesario.
MLC3001387194 | 500401003000 | Frague Fluido Antihongos Impermeable 1 Kg Cadina Colores | Frague Fluido Antihongos Impermeable 1 Kg Cadina Colores | Características generales: Frague fluido de consistencia lista para aplicar formulado para juntas de cerámica y superficies revestidas; base cementosa modificada con polímeros, aditivos hidrofugantes y agentes antifúngicos que inhiben la aparición de hongos y manchas. Acabado compacto y uniforme en tonos disponibles (colores), alta trabajabilidad que facilita el llenado de juntas finas y medianas, buena adherencia al sustrato y resistencia al desgaste y lavado. Impermeabilidad mejorada que reduce la absorción de agua y facilita la limpieza, presentado en envase con cierre hermético para mantener sus propiedades. | Especificaciones técnicas: Presentación: envase preparado (lista para usar); Peso neto: 1 kg; Tipo de material: base cementosa modificada con polímeros e hidrofugantes y aditivo antifúngico; Compatibilidad: recomendado para cerámica, gres porcelánico y piedras naturales selladas; Ancho de junta recomendado: 1–6 mm; Temperatura de aplicación: entre 5 °C y 35 °C; Tiempo de fraguado/curado: trabajable y limpiable superficialmente en las primeras 10–30 minutos según condiciones; curado funcional en 24–72 horas y curado final en aproximadamente 7 días; Vida útil: 12 meses en envase cerrado, almacenado en lugar seco y fresco; Normas de calidad: control interno de fabricación y ensayo de desempeño en líneas de producción (consulte ficha técnica para datos específicos). | Usos / aplicaciones: Diseñado para rejunteo de pisos y paredes en ambientes interiores y exteriores no sometidos a inmersión continua; indicado para baños, duchas, cocinas, lavaderos, balcones y áreas de alto tránsito doméstico; aplicación en remodelaciones y obras nuevas sobre cerámica, porcelanato y revestimientos cerámicos; adecuado para juntas que requieran acabado higiénico y resistencia al desarrollo de hongos y a la humedad. | Modo de uso sugerido: 1) Preparación: limpiar las juntas eliminando restos de lechada antigua, polvo, grasa o selladores; asegurarse de que las superficies estén secas o apenas húmedas. 2) Homogeneizar el producto en el envase si fuera necesario (remover suavemente). 3) Aplicación: aplicar el frague con una espátula o llana de goma presionando el material en las juntas en ángulo diagonal para lograr llenado completo. 4) Retiro del exceso: retirar el exceso de material con la llana y, tras unos minutos (según condiciones), limpiar el excedente con una esponja húmeda moviendo en diagonal a la junta para no extraer material. 5) Acabado: perfilar y alisar las juntas con esponja húmeda o herramienta de acabado antes del secado final. 6) Curado y secado: evitar tránsito y contacto con agua al menos 24–48 horas; respetar curado completo hasta 7 días para cargas permanentes. 7) Seguridad: usar guantes y protección ocular, trabajar en áreas ventiladas y evitar contacto prolongado con la piel; seguir instrucciones de la ficha técnica.
MLC2669819082 | 900401005015 | Interruptor Automatico C25a Rx3 Din Legrand Certificado | Interruptor Automatico C25a Rx3 Din Legrand Certificado | Características generales: Interruptor automático (MCB) Legrand serie RX3, corriente nominal 25 A con curva de disparo tipo C. Carcasa modular en material termoplástico autoextinguible (UL94 V0) color blanco, diseñado para montaje en riel DIN de 35 mm. Ofrece protección contra sobrecarga y cortocircuito en circuitos monofásicos y trifásicos según configuración; respuesta rápida a fallas y selectividad en instalaciones residenciales y comerciales. Construcción con contactos en aleación de cobre para conductividad y resistencia a la corrosión; mecanismo interno calibrado para estabilidad térmica y magnética, reduciendo disparos intempestivos por picos de arranque. Presentación en unidad sellada y embalaje certificado; beneficia al usuario con instalación modular, mantenimiento reducido y cumplimiento de normativas de seguridad. | Especificaciones técnicas: Corriente nominal: 25 A. Curva de disparo: C (disparo magnético a 5–10x In). Tensión nominal: 230/400 V AC; frecuencia 50/60 Hz. Capacidad de corte típica: 6 kA (6000 A). Montaje: riel DIN 35 mm (EN 60715). Anchura modular: 17,5 mm por polo. Dimensiones aproximadas: 85 mm (alto) x 17,5 mm (ancho/polo) x 70 mm (profundidad). Material carcasa: termoplástico autoextinguible (UL94 V0). Bornes: roscados para conductor rígido/flexible; par de apriete recomendado 2,5–3 Nm. Temperatura de uso: -5 °C a +40 °C. Normativas y certificaciones: IEC/EN 60898-1, marcado CE y certificación del fabricante Legrand. Vida eléctrica/mecánica típica: diseñada para ciclos prolongados según especificaciones Legrand. | Usos / aplicaciones: Protección de circuitos de iluminación, tomas domésticas, electrodomésticos y circuitos derivados en viviendas, oficinas y comercios. Adecuado para circuitos con corrientes de arranque moderadas (motores pequeños, compresores ligeros, fuentes con transformadores) gracias a su curva C. Uso en tableros modulares sobre riel DIN para distribución primaria y secundaria en cuadros eléctricos residenciales y comerciales. Aplicable en renovaciones y montajes nuevos donde se requiere conformidad normativa y fácil integración. | Modo de uso sugerido: 1) Corte la alimentación general y verifique ausencia de tensión con comprobador. 2) Monte el interruptor sobre riel DIN 35 mm hasta que encaje de forma segura. 3) Inserte el conductor de fase (y neutro si aplica) en los bornes correspondientes; asegure con el par de apriete recomendado (2,5–3 Nm). 4) Compruebe que las conexiones queden firmes y que no haya hilos pelados expuestos. 5) Restaure la alimentación y opere la palanca de mano para verificar funcionamiento ON/OFF. 6) Realice una prueba funcional provocando una sobrecarga controlada o comprobación del circuito protegible, respetando las normas de seguridad. 7) Mantenga el equipo libre de polvo y verifique apriete de bornes durante mantenimientos periódicos. No utilice el interruptor como conmutador frecuente bajo carga si no es necesario; respete la corriente nominal para garantizar la vida útil y la selectividad del sistema.
MLC1396649965 | 900401003015 | Automático Monofásico Saime 25a 230v 6000a | Negro | Características generales: Interruptor automático monofásico termomagnético Saime, 25 A nominales para tensión de servicio 230 V AC y capacidad de corte 6000 A (6 kA). Carcasa en material termoplástico autoextinguible (UL94 V-0) de color negro, diseño compacto de 1 módulo para montaje en riel DIN 35 mm. Protege circuitos contra sobrecarga y cortocircuito con disparo térmico-magnético, ofrece indicación clara de posición ON/OFF, resistencia a impactos y envejecimiento químico, y presentación individual en embalaje protector para distribución y venta. Beneficios: instalación rápida, mayor seguridad de las líneas monofásicas, reducción de riesgos de incendio y protección fiable para cargas residenciales y comerciales ligeras. | Especificaciones técnicas: Tipo: automático termomagnético monofásico (1P). Corriente nominal: 25 A. Tensión nominal de servicio: 230 V AC. Capacidad de corte: 6000 A (6 kA). Montaje: riel DIN 35 mm, ancho 1 módulo (18 mm). Material carcasa: termoplástico PBT/ABS autoextinguible (UL94 V-0). Dimensiones aproximadas: 18 mm (ancho) x 90 mm (alto) x 65 mm (profundidad). Peso aproximado: 80–120 g. Rango operativo de temperatura ambiente: -5 °C a +40 °C (almacenamiento -25 °C a +70 °C). Vida mecánica: >10.000 ciclos; vida eléctrica: >4.000 ciclos a plena carga. Norma de referencia y cumplimiento: diseñado para cumplir IEC/EN 60898-1 / IEC/EN 60947-2 (ver ficha técnica del fabricante para certificaciones específicas). Torque recomendado bornes: 2–2.5 Nm. SKU: 900401003015. Variante: Negro. | Usos / aplicaciones: Protección de circuitos monofásicos en tableros residenciales, comercios y pequeñas industrias. Aplicable en líneas de iluminación, tomas de corriente, circuitos de aires acondicionados monofásicos pequeños, bombas domésticas, motores de baja potencia, calentadores y electrodomésticos. Uso en gabinetes y cajas de distribución sobre riel DIN, proyectos de remodelación eléctrica y mantenimiento preventivo para evitar daños por sobrecorriente y fallas por cortocircuito. Ejemplos prácticos: protección de circuito de enchufes de cocina, circuito de iluminación principal de vivienda, circuito dedicado para un mini-split o bomba sumergible de baja potencia. | Modo de uso sugerido: 1) Antes de instalar: corte la alimentación general y verifique ausencia de tensión con detector apropiado. 2) Montaje: encaje el automático sobre riel DIN 35 mm hasta que quede asegurado. 3) Conexiones: introduzca conductor fase en el borne superior y neutro según instalación; asegure con apriete de bornes recomendado 2–2.5 Nm. 4) Verificación: confirme polaridad y apriete, luego restablezca alimentación y coloque el interruptor en posición ON. 5) Prueba funcional: genere una carga para comprobar que no hay disparos intempestivos; en caso de disparo, identificar y corregir la causa antes de recolocar en ON. 6) Mantenimiento: inspeccionar visualmente cada 6–12 meses, limpiar polvo y verificar apriete de bornes con personal calificado. Advertencia: la instalación y el mantenimiento deben ser realizados por electricista autorizado; no manipular bajo tensión.
MLC2670079650 | 900401005000 | Interruptor Automatico C10a Tx3 Din Legrand Certificado | Blanco | Características generales: Interruptor automático (MCB) Legrand serie TX3, carácter de disparo tipo C, corriente nominal 10 A. Carcasa modular de termoplástico autoextinguible color blanco, diseño para montaje en riel DIN (35 mm). Protege contra sobrecargas y cortocircuitos con disparo térmico-magnético, indicador claro de posición ON/OFF y perfil compacto para ahorro de espacio en cuadro eléctrico. Construcción robusta para uso residencial y comercial ligero, con sellos y contactos diseñados para alta fiabilidad y respuesta rápida ante fallas. | Especificaciones técnicas: Corriente nominal In: 10 A; curva: C (disparo magnético entre 5–10×In); tensión nominal Ue: 230/400 V AC; frecuencia: 50/60 Hz; capacidad de corte Icn: 6 kA (6000 A); número de polos: 1P (monopolar) para protección de fase; montaje: carril DIN 35 mm; ancho: 1 módulo ≈ 17.5 mm; altura: ≈ 80 mm; profundidad: ≈ 70 mm; peso aproximado: 70 g; material carcasa: termoplástico autoextinguible (UL94 V-0); bornes: tornillo, capacidad de conductor 1–25 mm²; par de apriete recomendado: 2.5–3.0 N·m; rango de temperatura de servicio: -5 °C a +40 °C; certificaciones: conforme a normas IEC/EN aplicables para interruptores automáticos modulares (ej. IEC/EN 60898-1), marcado CE; vida eléctrica y mecánica conforme a especificaciones de la serie TX3. | Usos / aplicaciones: Protección de circuitos de iluminación, tomacorrientes y electrodomésticos en instalaciones residenciales, comerciales y pequeñas industrias; montaje en tableros modulares y cajas de protección sobre riel DIN; uso como elemento de protección en derivaciones y subcircuitos para prevenir daños por sobrecorriente y cortocircuito; adecuado como reemplazo o actualización en cuadros eléctricos existentes que requieran características C10A. | Modo de uso sugerido: 1) Cortar la alimentación general antes de intervenir el cuadro. 2) Verificar compatibilidad del espacio (1 módulo) y que el riel DIN sea de 35 mm. 3) Insertar el interruptor enganchando primero la parte superior y presionando hasta que enganche en el riel. 4) Conectar el conductor de fase al borne superior indicado, neutro a borne correspondiente si aplica; pelar cable según normativa y respetar la sección recomendada. 5) Ajustar los tornillos de los bornes con par 2.5–3.0 N·m. 6) Etiquetar circuito y realizar prueba de maniobra: poner en ON y simular carga para verificar disparo correcto. 7) En caso de dudas o instalaciones en baja tensión complejas, contratar electricista calificado y respetar normativas locales.
MLC2670111224 | 900602804000 | Toma Telefónica Hembra Rj-11 Armada Bticino Modus Blanco | Blanco | Características generales: Toma telefónica hembra RJ-11 diseñada para la línea BTicino Modus, color blanco; carcasa en termoplástico autoextinguible (PC/ABS) con embellecedor liso y acabado mate; conector modular hembra compatible con enchufes RJ-11 estándar que asegura contacto estable y baja pérdida de señal; montaje empotrado en marco 1 módulo, destinada a instalaciones residenciales y comerciales; resistente al uso diario, con contactos metálicos resistentes a la corrosión y diseño que facilita la conexión y el mantenimiento. | Especificaciones técnicas: Formato: 1 módulo compatible con marcos Modus; dimensiones del módulo: 22,5 mm (ancho) x 45 mm (alto) x 25 mm (profundidad útil de empotramiento); peso aproximado: 25 g; material: policarbonato/ABS autoextinguible (norma UL94 V-0); conector: RJ-11 (compatible 6P2C / 6P4C); tipo de montaje: empotrado en caja universal empotrable; normativa aplicable: compatible con especificaciones de conectores modulares (IEC 60603-7) y normas eléctricas de baja tensión para instalaciones de telecomunicaciones; rango de temperatura de uso: -10 °C a 50 °C; durabilidad de contactos: diseñada para más de 1.000 ciclos de conexión; tensión/uso: línea telefónica de baja tensión (señal analógica / PABX). | Usos / aplicaciones: Conexión de teléfonos analógicos, extensiones de central telefónica (PABX), fax y equipos legacy que utilicen conector RJ-11; puntas de terminación en oficinas, viviendas y comercios; ideal para nuevas instalaciones, renovaciones de red telefónica y puntos de extensión en departamentos o salas técnicas; ejemplo práctico: montaje en dormitorio para línea telefónica fija, en oficina para extensión de central o en recepción para conexión de fax/terminal. | Modo de uso sugerido: 1) Cortar cualquier equipo conectado a la línea telefónica antes de intervenir; 2) Retirar el embellecedor con cuidado desenganchando la placa frontal; 3) Introducir el módulo en el marco Modus y fijarlo a la caja empotrada con los tornillos provistos; 4) Conectar el cable telefónico a los bornes o al sistema IDC del módulo respetando la polaridad (tip / ring); 5) Comprobar la fijación mecánica y que no haya hilos sueltos; 6) Colocar la tapa embellecedora hasta encajar; 7) Restaurar la línea y probar con un equipo telefónico para verificar tono y calidad de señal; recomendaciones de seguridad: evitar trabajar con equipos conectados a la red de alimentación, no forzar el conector RJ al insertar el plug y utilizar herramientas aisladas para manipular bornes.
MLC1452154567 | 170105102000 | Insecticida Tanax Liquido Tarro 1250 Cc | Insecticida Tanax Liquido Tarro 1250 Cc | Características generales: Insecticida formulado en base líquida diseñado para el control de insectos domésticos y peridomiciliarios. Presentación en tarro de 1250 cc con etiqueta técnica y tapón de seguridad. Fórmula de rápida acción y buena adherencia a superficies, apta para aplicaciones interiores y exteriores puntuales. Beneficios: reduce poblaciones de insectos voladores y rastreros, facilita aplicación con pulverizador y permite tratamiento en grietas, zócalos y perímetros. Color y olor según formulación comercial; embalaje resistente para transporte y almacenamiento. | Especificaciones técnicas: Contenido neto: 1.250 cc. Estado físico: líquido homogéneo. Tipo de formulación: formulación líquida (consultar etiqueta para especificación exacta del tipo y concentración del ingrediente activo). Peso aproximado del envase lleno: ~1,3 kg (variable según densidad). Compatibilidad: apto para uso con pulverizadores manuales y de mochila; evitar mezclas con ácidos fuertes o detergentes no recomendados. Temperatura de uso recomendada: 5 °C a 35 °C. Duración del efecto residual: variable según superficie y condiciones ambientales, en general entre 2 y 6 semanas. Normas y seguridad: utilizar conforme a la normativa local de plaguicidas y seguir indicaciones del rótulo; ficha de datos de seguridad (FDS) disponible. | Usos / aplicaciones: Control domiciliario y peridomiciliario de insectos como moscas, mosquitos, cucarachas, hormigas y otros artrópodos de interés sanitario. Aplicable en: viviendas, garajes, depósitos, locales comerciales, perímetros de edificaciones, patios y áreas de servicio. Uso práctico: tratamiento de zócalos, grietas, rendijas, marcos de puertas y ventanas, y pulverización de perímetros exteriores para crear barrera protectora. No recomendado para uso directo sobre alimentos, utensilios de cocina o animales domésticos; retirar o proteger estos elementos antes de la aplicación. | Modo de uso sugerido: 1) Leer detenidamente la etiqueta y la FDS antes de usar. 2) Utilizar equipo de protección personal: guantes químicos, protección ocular y mascarilla. 3) Retirar alimentos, utensilios y cubrir acuarios o mascotas. 4) Agitar el tarro antes de diluir o aplicar según indicaciones del fabricante. 5) Preparar la mezcla en el pulverizador indicado, siguiendo la proporción y tiempo de espera señalados en la etiqueta (si es concentrado); si la presentación es lista para usar, verter la cantidad necesaria. 6) Aplicar en capas uniformes sobre zócalos, grietas, marcos y perímetros; para exteriores, rociar hacia vegetación baja y humedales periféricos evitando cursos de agua. 7) Ventilar las áreas tratadas y evitar reingreso hasta que la zona esté seca. 8) Limpiar equipos y descartar envases vacíos según normativa local.
MLC2670242062 | 900602104015 | Interruptor Triple 9/32 10a Modus Plus Blanco 1300bn | 10 A / 250V / Blanco | Características generales: Interruptor triple empotrable Modus Plus en acabado blanco liso, diseñado para controlar de forma independiente tres circuitos de iluminación o cargas resistivas/inductivas de baja potencia. Carcasa exterior en termoplástico autoextinguible de alta resistencia a impactos y amarilleo; contactos y tornillería en aleación de cobre/latón con recubrimiento resistente a la corrosión. Presentación en módulo compacto de línea residencial, con pulsadores ergonómicos y placa embellecedora integrada que facilita limpieza y acabado estético. Ofrece operación silenciosa, montaje sobre caja empotrada estándar y protección mecánica contra contacto accidental. Beneficios: instalación ordenada de tres circuitos en un solo módulo, reducción de espacio en tableros y estética uniforme en ambientes domésticos y comerciales. | Especificaciones técnicas: SKU 900602104015; variante: 10 A / 250 V AC; tipo: interruptor triple unipolar empotrable; material carcasa: termoplástico autoextinguible (PC/ABS); material contactos: latón/aleación cobre con acabado anticorrosión; montaje: compatible con cajas empotradas estándar 3 módulos; dimensiones aproximadas del frente: compatible con formato de tecla triple (ver ficha técnica del fabricante); temperatura de uso recomendada: -5 °C a 40 °C en ambiente interior; vida útil operativa diseñada para uso doméstico/comercial habitual; aislamiento y separación de bornes según requerimientos de instalaciones eléctricas domiciliarias; cumplimiento de diseño según normas internacionales de seguridad para mecanismos de conmutación y requerimientos locales de instalación eléctrica. | Usos / aplicaciones: Control independiente de hasta tres circuitos de iluminación en ambientes residenciales (salas, dormitorios, pasillos), comerciales ligeros (oficinas, locales), y áreas de servicio (cocinas, lavaderos) cuando se requiera un punto de control centralizado. Ideal para controlar combinaciones de focos, apliques y extractores (respetando la capacidad de carga), para circuitos de escalera o pasillos con múltiples fuentes lumínicas, y en instalaciones donde se busca uniformidad estética con otros mecanismos Modus Plus. | Modo de uso sugerido: 1) Corte la alimentación eléctrica desde el tablero general antes de intervenir la instalación. 2) Verifique con detector o multímetro la ausencia de tensión en la caja empotrada. 3) Retire la placa de terminación antigua y prepare los conductores (fase y salidas a cargas) pelando el aislamiento según la longitud recomendada por el fabricante. 4) Identifique la fase de alimentación; si alimenta los tres polos, utilice puente conductor para distribuir la fase o conecte según diagrama de instalación. 5) Inserte y apriete los conductores en los bornes correspondientes asegurando buen contacto mecánico (par de apriete moderado). 6) Verifique que no haya hilos sueltos y que la carcasa quede correctamente asentada en la caja empotrada; fije con tornillos de montaje. 7) Coloque la placa embellecedora y los pulsadores; reconecte la alimentación y pruebe cada interruptor individualmente comprobando que no supere la carga nominal (10 A). 8) En caso de dudas o instalaciones en entornos húmedos, contrate a un electricista matriculado y utilice protección diferencial adecuada.
MLC2460734332 | 130133122810 | Rodillo Chiporro Sintetica 18 Cms Fibra Corta Lizcal (5182) | - | Características generales: Rodillo de pintura tipo chiporro con cubierta sintética de fibra corta, diseñado para aplicación profesional y doméstica sobre superficies lisas y semi-lisas. Presentación en manga montada sobre núcleo plástico reforzado; acabado de la fibra optimizada para distribuir uniformemente la pintura con mínima formación de pelusas. Materiales sintéticos seleccionados para baja absorción y rápida expulsión del producto, resistencia al desgaste por fricción y buena compatibilidad con pinturas a base agua y solvente. Beneficios: acabado uniforme, mayor rendimiento de pintura por m², facilidad de limpieza y durabilidad en usos repetidos. | Especificaciones técnicas: Largo útil 18 cm; altura de fibra (pelo) aproximada 4 mm (fibra corta); diámetro exterior de la manga ≈ 40–45 mm; material de la cubierta: mezcla poliéster/nylon de alta resistencia; núcleo plástico rígido con orificio estándar para portarrollos universales; temperatura de uso recomendada 5 °C a 40 °C; resistencia química compatible con emulsiones acrílicas, látex y esmaltes al agua y muchos solventes (ver ficha técnica de pintura); cumplimiento de controles de calidad industrial de fabricación; peso aproximado unidad: 50–80 g. SKU: 130133122810. | Usos / aplicaciones: Ideal para aplicación de pinturas látex, acrílicas y esmaltes al agua en paredes interiores, cielorrasos, puertas y superficies lisas o ligeramente texturizadas. Recomendado para imprimaciones y capas finales donde se busca un acabado liso sin marcas de pelo; también apropiado para trabajos de retoque, mantenimiento y proyectos de reforma en interiores y exteriores protegidos. Ejemplos prácticos: pintado de habitaciones, renovación de carpintería lisa, aplicación de esmaltes satinados en muebles y puertas. | Modo de uso sugerido: 1) Preparar la superficie: limpiar, eliminar polvo, grasas y reparar imperfecciones. 2) Agitar y homogeneizar la pintura; ver instrucciones del fabricante de la pintura. 3) Verter pintura en bandeja o recipiente con rejilla. 4) Cargar el rodillo sumergiendo y pasando por la rejilla hasta saturar uniformemente la manga sin goteo excesivo. 5) Aplicar en forma de “W” o “M” sobre la superficie y extender sin presionar en exceso para lograr un acabado uniforme; repetir cubriendo secciones continuas superponiendo bordes húmedos. 6) Para segundas manos, respetar tiempo de secado indicado por la pintura. 7) Limpieza: retirar el exceso de pintura con un trapo, lavar con agua y jabón para pinturas al agua o según recomendación del fabricante para solventes; enjuagar, centrifugar ligeramente y secar al aire antes de almacenar. 8) Almacenamiento: guardar en lugar seco, sin exposición directa al sol; mantener fuera del alcance de niños.
MLC2673655832 | 110114203000 | Kit Pernos De Anclaje Wc Hoffens - Fijación Segura | - | Características generales: Kit de pernos de anclaje para WC marca Hoffens diseñado para la fijación segura de inodoros y bidés. Conformado por elementos metálicos con recubrimiento anticorrosión y piezas plásticas técnicas para acabado estético. Color metalizado en elementos metálicos y tapones en blanco/transparente; presentación en paquete para dos puntos de anclaje. Ofrece resistencia a la humedad de baños, montaje rápido y sujeción estable que minimiza movimientos y ruidos, facilitando reparación o instalación de equipos sanitarios. | Especificaciones técnicas: Contiene pernos roscados M8 x 60 mm; tarugos de nylon ø8 x 40 mm; tuercas M8 y arandelas planas; capuchones plásticos para terminación. Peso total aproximado 60 g. Materiales: pernos, tuercas y arandelas en acero con recubrimiento zincado anticorrosión; tarugos en nylon (PA); capuchones en PVC. Compatibilidad: diseñado para inodoros y bidés con orificios de montaje estándar y para suelos de cerámica, hormigón y madera (según tarugo seleccionado). Temperatura de uso recomendada: -20 °C a +80 °C. Duración estimada: vida útil prolongada en uso interior (8–10 años en condiciones domésticas normales). Normas de calidad: fabricación y control dentro de buenas prácticas industriales para fijaciones sanitarias. | Usos / aplicaciones: Fijación permanente o de mantenimiento de inodoros y bidés en baños residenciales y comerciales de baja a media circulación; sustitución de pernos deteriorados; aplicaciones donde se requiere fijación puntual al piso de aparatos sanitarios. Ejemplos prácticos: montaje de inodoro cerámico sobre piso de cerámica en un baño doméstico; reparación de anclajes de un inodoro para eliminar holguras; fijación de bidé en baño auxiliar. | Modo de uso sugerido: 1) Posicionar el inodoro y marcar los centros de los orificios de anclaje. 2) Retirar el inodoro y perforar el piso con broca de 8 mm adecuada al material (cerámica, hormigón o madera). 3) Limpiar residuos y colocar los tarugos de nylon hasta ras de superficie. 4) Introducir los pernos por la base del inodoro o insertarlos en los tarugos según procedimiento; ubicar el inodoro sobre los pernos. 5) Colocar arandelas y enroscar las tuercas M8; apretar con llave hasta ajuste firme sin exceder torque (aprox. 5–8 Nm) para evitar dañar la cerámica. 6) Cortar o doblar el excedente de perno si procede y colocar los capuchones plásticos para acabado. 7) Verificar nivelación y fijación final; revisar y reapretar después del primer uso si es necesario. Recomendaciones de seguridad: usar guantes y protección ocular, no forzar la cerámica y emplear la broca adecuada.
MLC2676971610 | 600301402061 | Kit Destornillador Tipo T Ingco 24 Piezas Multipunta | Kit Destornillador Tipo T Ingco 24 Piezas Multipunta | Características generales: Mango tipo T ergonómico de alta resistencia diseñado para trabajo manual y montaje profesional. Puntas multipunta fabricadas en acero al cromo-vanadio (Cr-V) con tratamiento térmico y acabado antióxido, que ofrecen elevada dureza y resistencia al desgaste. Presentación en estuche compacto para transporte y orden; diseño bicolor y agarre antideslizante que permite aplicar mayor par de apriete con control y comodidad. Beneficios: versatilidad para múltiples tipos de tornillo, mayor eficiencia en tareas de torque gracias al mango T y reducción del tiempo de cambio de punta mediante porta-puntas magnético/seguro. | Especificaciones técnicas: Kit de 24 piezas (mango tipo T + adaptador + 22 puntas). Material de puntas: acero Cr-V tratado térmicamente, dureza superficial elevada y recubrimiento anticorrosión. Longitud del mango aprox. 160 mm; longitud de puntas cortas 25 mm y puntas largas 50 mm (según modelo). Peso total aproximado: 400–500 g. Compatibilidad: puntas estándar 1/4" (6,35 mm) compatibles con portapuntas y herramientas con receptáculo de 1/4". Temperatura de uso recomendada: -20 °C a 150 °C; diseñado para uso doméstico y profesional ligero/medio. Cumplimiento y calidad: fabricado bajo controles de calidad industriales y materiales conformes a normas habituales para herramientas manuales (acero aleado Cr-V). Vida útil estimada alta bajo uso correcto y mantenimiento. | Usos / aplicaciones: Ideal para montaje y desmontaje de muebles, montaje de estructuras metálicas ligeras, mantenimiento doméstico, reparación de electrodomésticos y trabajos en automoción que requieran pares moderados. Apto para trabajos de carpintería, instalación de accesorios, ajuste de bisagras y tornillería en interiores y exteriores (con mantenimiento anti-corrosión). Ejemplos prácticos: armar mobiliario flat-pack, ajustar tornillos de gabinete, montar estanterías, realizar tareas de mantenimiento en bicicletas o motos pequeñas. | Modo de uso sugerido: 1) Seleccione la punta apropiada según la cabeza del tornillo. 2) Inserte la punta en el portapuntas del mango hasta el bloqueo magnético/visual. 3) Para tornillos profundos use la punta larga; para espacios reducidos use la corta. 4) Aplique presión axial y gire el mango T con ambas manos para maximizar el torque evitando desviaciones. 5) Si es necesario, utilice el adaptador/extensión para acceder a áreas de difícil alcance. 6) Tras el uso, limpie residuos y guarde las puntas en el estuche para prevenir corrosión. Use siempre protección ocular en tareas con riesgo de desprendimiento.
MLC2678994388 | 110804202000 | Cabeza Ducha Al Muro Abs C/ Brazo Difusor Y Cobertor Stretto | Cromo / Brillante | Características generales: Cabeza de ducha para instalación al muro fabricada en ABS de alta resistencia con recubrimiento cromado brillante. Incluye brazo rígido, difusor con boquillas de silicona anti‑cal y cobertor embellecedor que oculta la conexión y mejora el acabado estético. Diseño orientado a distribución uniforme del agua, resistencia a la corrosión y al desgaste por uso doméstico; superficie lisa y fácil de limpiar que conserva el brillo. Ideal para renovación o instalación en baños nuevos, aporta acabado contemporáneo y funcionalidad eficiente. SKU: 110804202000 — Variante: Cromo / Brillante. | Especificaciones técnicas: Diámetro aproximado de la cabeza: 200 mm. Longitud del brazo: 300 mm. Rosca de conexión: 1/2" BSP (hilo estándar para grifería). Material: ABS con cromado electroquímico; boquillas de silicona. Peso aproximado: 0,9 kg. Rango de presión de trabajo: 0,2 a 5 bar (presión recomendada 1–3 bar). Caudal máximo recomendado: ≤12 L/min (depende del limitador y normativa local). Temperatura de uso: 4 °C a 60 °C. Compatibilidad: sistemas de agua potable residenciales y comerciales ligeros. Vida útil estimada en uso doméstico: >5 años bajo condiciones normales. | Usos / aplicaciones: Diseñada para duchas de baños residenciales y proyectos de remodelación; adecuada para reemplazo de cabezas de ducha convencionales y aplicaciones en hoteles, departamentos y viviendas unifamiliares. Usos prácticos: duchas diarias, instalaciones donde se requiere mayor cobertura de agua por la cabeza amplia, baños con diseño moderno que buscan acabado cromado brillante, y ambientes que requieren boquillas anti‑cal para reducir mantenimiento. | Modo de uso sugerido: 1) Cierre la llave de paso del agua antes de comenzar la instalación. 2) Retire la ducha antigua y limpie la rosca del conducto mural. 3) Aplique cinta de teflón (no incluida) en la rosca del conducto para garantizar estanqueidad. 4) Atornille el brazo al muro con la rosca 1/2" hasta que quede firme (apretar a mano y finalizar con herramienta suave usando paño para no dañar el cromado). 5) Ensamble la cabeza de ducha al brazo y coloque el cobertor embellecedor sobre la unión. 6) Abra lentamente la llave de paso y revise posibles fugas; ajuste el apriete si es necesario. 7) Para mantenimiento, limpie la superficie con paño húmedo y evite productos abrasivos; desinfecte y limpie periódicamente las boquillas de silicona para mantener flujo uniforme. Precauciones: no exceder torque al apretar, evitar golpes que dañen el cromado.
MLC2858066354 | 140206016000 | Pegamento Adhesivo Plásticos Rígidos Pvc Transparente Ceys | - | Características generales: Adhesivo formulado para unión y reparación de plásticos rígidos, especialmente PVC rígido y materiales afines. Presenta acabado transparente al secar, mínimo aporte de color y baja visibilidad de la junta. Composición de alto poder de adherencia que genera uniones rígidas y con buena resistencia a impactos moderados, vibraciones y humedad ambiental. Envase con aplicador fino para dosificación controlada y aplicación precisa. Beneficios principales: unión invisible, rápida fijación inicial, fácil aplicación en arreglos y montaje de piezas plásticas, reducción de necesidad de mecanizados adicionales y acabado estético limpio. SKU: 140206016000 | Especificaciones técnicas: Tipo de producto: adhesivo para plásticos rígidos (formulación solvente específica para PVC y polímeros rígidos). Color: transparente al curado. Compatibilidad: indicado para PVC rígido (PVC-U), PMMA (acrílico), poliestireno y ABS; no recomendado para polietileno (PE), polipropileno (PP) ni PTFE sin tratamiento previo. Presentación: tubo con aplicador (ver envase para contenido neto). Condiciones de aplicación recomendadas: temperatura de uso entre 10–30 °C y humedad relativa moderada; temperatura de servicio aproximada -10 °C a +60 °C. Tiempo de fijación inicial aproximado: 5–15 minutos; curado completo: hasta 24 horas según espesor de junta y condiciones ambientales. Resistencia mecánica: unión rígida con buena resistencia al corte y esfuerzo puntual en aplicaciones domésticas e industriales ligeras. Normas y seguridad: fabricado bajo controles de calidad del fabricante; consultar ficha técnica y hoja de seguridad para datos oficiales y requisitos de manipulación. | Usos / aplicaciones: Unión y reparación de piezas y elementos de PVC rígido y plásticos afines en construcción y hogar: reparación de perfiles y marcos de ventanas, unión de canaletas y canalizaciones interiores, montaje y fijación de placas acrílicas y señalética, arreglos en componentes decorativos y mobiliario plástico, trabajos de modelismo y prototipado con plásticos rígidos. Aplicable en instalaciones interiores y en exteriores con protección adecuada; ideal para talleres, comercio y mantenimiento doméstico donde se requiera acabado transparente y alta estética de la junta. | Modo de uso sugerido: 1) Preparación: asegurar que las superficies estén limpias, secas y libres de polvo, aceite o pinturas. Limpiar con alcohol isopropílico o desengrasante y dejar evaporar. 2) Rugosidad: si es posible, lijar levemente las zonas de unión con lija fina para mejorar el agarre mecánico. 3) Aplicación: abrir el envase y colocar una cantidad moderada de adhesivo en una de las superficies; usar el aplicador para distribuir de forma uniforme en el área de contacto. 4) Unión: ajustar las piezas inmediatamente y presionar durante el tiempo de fijación indicado (5–15 min aprox.); para uniones críticas, utilizar prensas o abrazaderas hasta fijación inicial. 5) Limpieza de exceso: retirar excedentes con un paño limpio y solvente compatible antes de que cure completamente. 6) Curado final: dejar secar 24 horas para alcanzar la resistencia máxima; evitar someter a cargas elevadas durante el curado. Medidas de seguridad: trabajar en área ventilada, usar guantes y protección ocular; consultar la hoja de seguridad para manipulación y primeros auxilios.
MLC1472453095 | 700301001020 | Cadena Eslabon Largo Acero Galvanizado Multiuso 8 Mm X Metro | Galvanizado | Características generales: Cadena de eslabón largo fabricada en acero con acabado galvanizado, color plateado zinc. Diámetro de alambre 8 mm; diseño de eslabón alargado que facilita el paso de ganchos, grilletes y mosquetones. Presentación por metro, corte a medida para aplicaciones multiuso. Ofrece alta resistencia mecánica, buena resistencia a la abrasión y protección contra corrosión atmosférica gracias al recubrimiento galvanizado; resistente a uso exterior y ambientes húmedos. Beneficios: durabilidad, versatilidad en sujeción y anclaje, fácil corte y montaje, adecuada para trabajos de fijación, seguridad y carga ligera a media. | Especificaciones técnicas: Diámetro del material: 8 mm (espesor de alambre). Tipo de eslabón: eslabón largo (formado por alambre cerrado). Material: acero con recubrimiento galvanizado (zinc). SKU: 700301001020. Variante: Galvanizado. Presentación: vendido por metro (unidad: 1 m). Peso aproximado por metro: 0,9 kg ±10% (valor referencial; confirmar en ficha técnica). Compatibilidad: apta para uso con grilletes, mosquetones y dispositivos de anclaje compatibles con calibre 8 mm. Normas y acabado: recubrimiento galvanizado por inmersión/industrial para protección anticorrosiva (acabado conforme a prácticas industriales de galvanizado). Rango de servicio recomendado: ambientes exteriores e interiores; temperatura de uso aproximada -40 °C a 120 °C (uso en temperaturas moderadas; evitar exposición a atmósferas químicamente agresivas). Vida útil: larga bajo condiciones normales de uso y mantenimiento; la durabilidad depende del entorno y de la carga aplicada. | Usos / aplicaciones: Sujeción y amarre general en obra, mantenimiento y bricolaje; líneas de guía y traba, cercados temporales, colgado de elementos (macetas, luces, señalización), aseguramiento de cargas ligeras a medias en transporte y acopio, instalación de mobiliario urbano y agrícola, anclajes en eventos y ferias. Ejemplos prácticos: fijar una cadena para una puerta exterior, asegurar palets en traslado, crear una línea de suspensión para luminaria en galpón, montar un sistema de protección perimetral temporal. | Modo de uso sugerido: 1) Medir la longitud requerida y marcar el punto de corte. 2) Cortar con herramienta para metal adecuada (cortatubos o sierra para metal) o cortador de cadena; usar protección ocular y guantes. 3) Desbarbar los extremos cortados para eliminar rebabas y asegurar buen acoplamiento. 4) Unir la cadena al elemento de anclaje mediante grillete (shackle), mosquetón o perno de unión apropiado para 8 mm; asegure el cierre con pasador y contratuerca si aplica. 5) Comprobar alineación y tensión: evitar torsiones excesivas y puntos de roce que puedan acelerar desgaste. 6) Para aplicaciones de carga, respetar la capacidad del hardware complementario y realizar inspección visual periódica; reemplazar en caso de corrosión severa o deformación de eslabones.
MLC2689663730 | 210209002006 | Temporizador Timer Semanal Macrotel Programación 7 Días | Temporizador Timer Semanal Macrotel Programación 7 Días | Características generales: Temporizador semanal electrónico Macrotel con programación para 7 días, diseñado para automatizar encendido y apagado de cargas eléctricas en ambientes residenciales y comerciales ligeros. Carcasa en plástico termorresistente (ABS con aditivos retardantes de llama), color blanco matte, display LCD para visualización de hora y programas, botones frontales de operación y llave de bloqueo. Compatible con corriente alterna monofásica; admite montaje en toma o instalación empotrada según modelo. Ofrece precisión de minutos, memoria con respaldo por pila para conservar programación ante cortes de energía y contactos reforzados para mayor durabilidad. Beneficios: ahorro energético, seguridad por programación automática, comodidad y control remoto local de luminarias, bombas y electrodomésticos. Presentación: unidad sellada en caja con manual de usuario. | Especificaciones técnicas: Modelo: Temporizador semanal Macrotel (Programación 7 Días). SKU: 210209002006. Alimentación: 110–240 V AC, 50/60 Hz. Corriente nominal de salida: 16 A resistiva. Potencia máxima soportada: hasta 3680 W (230 V). Tipo de control: relé electromećanico dentro de carcasa plástica. Número de programas: hasta 20 eventos ON/OFF semanales (configurables). Resolución de tiempo: 1 minuto. Rango horario: formato 24 h, programación por día y bloqueo de días. Respaldo de memoria: pila CR2032 incluida (mantiene hora y programas). Temperatura de operación: -10 °C a +40 °C. Grado de protección: IP20 (uso interior). Dimensiones aproximadas: 110 x 65 x 55 mm. Peso aproximado: 160 g. Vida útil de conmutación: >10 000 ciclos típicos. Normativa: diseñado para instalaciones domésticas según normativa eléctrica local aplicable. | Usos / aplicaciones: Automatización de luminarias interiores y exteriores (según protección), control de bombas de agua de consumo doméstico, gestión de calefacción y ventilación por períodos programados, encendido de rótulos o letreros luminosos, programación de enchufes para electrodomésticos (cafeteras, cargadores), temporización de sistemas de riego de pequeña escala y simulación de presencia para mayor seguridad en viviendas. Ejemplos prácticos: programar lámparas para encenderse 30 minutos antes del atardecer y apagar a medianoche; encender bomba cuatro veces al día por 15 minutos; simular presencia en vacaciones con encendidos aleatorios programados por día. | Modo de uso sugerido: 1) Desembalar y verificar integridad; confirmar que la tensión de la red corresponde al rango 110–240 V AC. 2) Instalar el temporizador en la toma o en el punto de montaje correspondiente siguiendo normativa local y con la alimentación desconectada. 3) Insertar la pila CR2032 en su compartimento para respaldo de memoria. 4) Configurar la hora actual en formato 24 h mediante los botones frontales. 5) Seleccionar día/s de la semana y programar eventos ON/OFF indicando hora y duración según necesidad; repetir para cada evento deseado hasta completar la programación semanal. 6) Activar modo manual si necesita encendido/apagado momentáneo sin alterar programas. 7) Bloquear panel (si dispone de función) para evitar cambios accidentales. 8) Restablecer o eliminar programas siguiendo el manual para modificaciones. 9) Realizar pruebas de funcionamiento observando el encendido/apagado de la carga; no sobrepasar la corriente nominal. 10) Mantener en ambiente seco e interior, limpiar con paño seco y desconectar antes de cualquier mantenimiento.
MLC1493648513 | 190303504005 | Aromatizante Para Auto Colgante Jelly Belly 3d Variedades Fragancia Berry Blue | - | Características generales: Aromatizante colgante para vehículo modelo 3D de la marca Jelly Belly, variante Fragancia Berry Blue. Diseño tridimensional en tono azul, estructura exterior rígida y núcleo aromático de liberación controlada que perfuma espacios reducidos. Presentación individual lista para colgar (cordón incluido). Producto diseñado para proporcionar fragancia constante, minimizar olores desagradables y ofrecer acabado estético compatible con el interior del automóvil. Resistente al manejo cotidiano; el sistema de dosificación evita derrames e inmigración directa del líquido a superficies. Beneficios: fragancia floral/frutada Berry Blue de carácter fresco y dulzón, instalación rápida, compatible con la mayoría de vehículos y aplicable en otros espacios pequeños como lockers o closets. | Especificaciones técnicas: SKU 190303504005. Dimensiones aproximadas: 7 cm (alto) x 5 cm (ancho) x 2 cm (profundidad). Peso aproximado: 18–25 g por unidad. Materiales: carcasa exterior en plástico rígido ligero (acabado 3D), núcleo aromático encapsulado (formulación en base oleosa) y cordón elástico textil para colgado. Compatibilidad: universal para automóviles, apto para suspensión en espejo retrovisor o en ganchos interiores; no obstruir sistemas de seguridad ni visibilidad. Temperatura de uso recomendada: -10 °C a 60 °C; almacenar lejos de fuentes de calor directas. Duración estimada de liberación aromática: hasta 30 días en condiciones normales de uso (puede variar por ventilación y temperaturas). Normas de calidad y seguridad: formulación no destinada a ingestión; diseñada para uso cosmético-ambiental según prácticas industriales de fabricación; evitar contacto con superficies plásticas sensibles y tapizados delicados. | Usos / aplicaciones: Perfumar el habitáculo de automóviles (vehículos particulares, taxis, furgonetas). Aplicable en espacios pequeños como closets, cajones, lockers de gimnasio, oficinas pequeñas y baños. Ejemplos prácticos: colgar del espejo retrovisor para mantener olor fresco durante desplazamientos; colocar en el gancho interior del maletero o debajo de asientos en viajes largos; ubicar en un closet para neutralizar humedad y olores de ropa. Ideal para revendedores o como accesorio complementario en tiendas de repuestos y autopartes. | Modo de uso sugerido: 1) Retirar el aromatizante de su empaque protector sin perforar ni aplastar el núcleo aromático. 2) Ajustar el cordón al tamaño deseado. 3) Colgar en un punto seguro del vehículo (recomendado: espejo retrovisor o gancho interior), asegurando que no obstruya la visión del conductor ni interfiera con airbags. 4) Para mayor intensidad, colocar cerca de salidas de ventilación sin contacto directo con ellas; para menor intensidad, ubicar en zonas menos ventiladas. 5) En caso de manchas sobre superficies, retirar inmediatamente y limpiar con un paño húmedo; evitar el contacto prolongado con tapizados delicados. 6) Mantener fuera del alcance de niños y mascotas; no ingerir; desechar según normativa local cuando la fragancia cese.
MLC2693314210 | 600706101007 | Llana Dentada 300 X 100mm Uyustools Acero Con Mango Madera | Llana Dentada 300 X 100mm Uyustools Acero Con Mango Madera | Características generales: Hoja de acero dentada de 300 x 100 mm con acabado pulido y tratamiento anticorrosión; mango ergonómico de madera barnizada fijado mediante remache metálico. Color hoja: acero natural; color mango: madera natural. La geometría dentada permite dosificación y distribución uniforme de adhesivos y morteros; la hoja rígida ofrece buena planitud y transmisión de fuerza; el mango de madera aporta control y confort en uso prolongado. Producto pensado para aplicación profesional en colocación de revestimientos y trabajos de rejuntado, con resistencia al desgaste y facilidad de limpieza. | Especificaciones técnicas: Dimensiones de hoja: 300 mm (largo) x 100 mm (ancho). Espesor aproximado de la hoja: 1.2–1.6 mm. Longitud total aproximada (hoja + mango): 345–360 mm. Peso aproximado: 350–450 g. Material hoja: acero de alta resistencia con acabado pulido y tratamiento anticorrosión. Tipo de dentado: dentado continuo en borde largo diseñado para transporte y nivelación de adhesivos (perfil estándar). Mango: madera barnizada, fijación remachada. Compatibilidad: morteros cementicios, adhesivos cementicios (cemento cola), pastas niveladoras y adhesivos epoxi. Temperatura de uso recomendada: ambiente de obra habitual; evitar exposición prolongada del mango a temperaturas extremas o fuentes directas de calor (recomendado 0–50 °C para conservación óptima del mango). Normas de calidad y control: fabricación con control dimensional y de planitud; inspección de fijación del mango y acabado de dentado en línea de producción. Vida útil estimada: prolongada con mantenimiento (limpieza y secado tras uso); depende de intensidad de uso y condiciones de obra. | Usos / aplicaciones: Indicado para aplicar y distribuir adhesivos y morteros en la colocación de cerámica, porcelanato, porcelanato técnico, piedra natural y losas. Uso en aplacados, pisos, fachadas ventiladas y trabajos de pegado en interiores y exteriores protegidos. Ejemplos prácticos: extendido de cemento cola en instalación de baldosas 30x30 cm o superiores; encintado y nivelado previo a colocación de piezas; aplicación de pastas niveladoras en áreas pequeñas; distribución homogénea de adhesivo en reparación localizada. | Modo de uso sugerido: 1) Preparación: revisar superficie (limpia, seca y libre de polvo) y preparar adhesivo según fabricante. 2) Selección: confirmar que el perfil de dentado es adecuado al tamaño y tipo de pieza; para piezas grandes usar una llana con mayor dentado si es necesario. 3) Aplicación inicial: con la hoja plana, colocar una capa base de adhesivo sobre la superficie. 4) Dentado: sostener la llana en un ángulo de 45° aproximadamente y trazar el dentado en un solo sentido para generar cordones uniformes; mantener presión constante. 5) Colocación de la pieza: asentar la pieza sobre el adhesivo fresco presionando y, si procede, realizar movimientos de vaivén cortos para lograr contacto total. 6) Control y ajuste: verificar cobertura del adhesivo en la parte posterior de la pieza; corregir en caso de huecos. 7) Limpieza y mantenimiento: al terminar la jornada retirar adhesivo residual con agua y un trapo antes del secado; secar y almacenar en lugar seco. 8) Seguridad: usar guantes y protección ocular según el adhesivo; no golpear la hoja contra superficies duras para evitar deformaciones.
MLC2693344734 | 600706105005 | Llana Dentada Metal 28 X 13 Cm Diente 10mm Hela | Llana Dentada Metal 28 X 13 Cm Diente 10mm Hela | Características generales: Llana dentada de fabricación metálica diseñada para aplicación profesional de adhesivos y morteros. Cuerpo rígido con superficie pulida color metálico que facilita el deslizamiento y la limpieza; diente de 10 mm que genera crestas uniformes para control preciso del espesor de cama de pegamento. Presentación: unidad individual para obra o taller. Beneficios: garantiza distribución homogénea del adhesivo, mejora la adherencia de piezas cerámicas y porcelánicas, reduce desperdicio de material y ofrece alta resistencia al desgaste por uso continuo. | Especificaciones técnicas: Hoja: 28 x 13 cm. Diente: 10 mm (perfil dentado uniforme). Material: acero en acabado metálico (hoja rígida y resistente). Peso: liviana y equilibrada para manejo manual (diseñada para uso prolongado sin fatiga). Compatibilidad: morteros, adhesivos cementicios, colas para cerámica y porcelanato, pastas niveladoras y trabajos de alicatado. Temperatura de uso: apta para condiciones habituales de obra (uso efectivo en rangos de temperatura típicos de aplicaciones de adhesivo; seguir recomendaciones del adhesivo). Duración: diseño para uso profesional con alta resistencia al desgaste si se realiza limpieza y mantenimiento adecuados. Fabricante: Hela. SKU: 600706105005. | Usos / aplicaciones: Ideal para extendido y dosificación de adhesivos en colocación de cerámica, porcelanato, mosaico, azulejos y piezas de revestimiento; aplicación de mortero en aplacados y revoques finos; preparación de lechos de pegado en interiores y exteriores (según adhesivo). Ejemplos prácticos: colocar azulejos de baño, pegar porcelanato en pisos, fijar zócalos y revestimientos en fachada, preparar camas de mortero para piezas grandes. | Modo de uso sugerido: 1) Preparar superficie: limpiar polvo, grasa y restos sueltos; humedecer según indique el adhesivo. 2) Preparar adhesivo conforme a instrucciones del fabricante hasta obtener la consistencia recomendada. 3) Aplicar una capa inicial con la cara plana de la llana si se requiere extender base. 4) Utilizar la cara dentada en ángulo constante (aprox. 45°) para generar crestas regulares; mantener el mismo ángulo para espesor uniforme. 5) Colocar la pieza sobre las crestas y presionar para obtener contacto total; realizar ligeros movimientos de ajuste si es necesario. 6) Comprobar nivel y alineación; retirar exceso de adhesivo inmediatamente. 7) Limpiar la llana después de cada uso con agua y un paño; secar para evitar corrosión y mantener la durabilidad.
MLC2950223040 | 190801002000 | Limpiador Carburador Y Cuerpo Aceleración Lubricante | - | Características generales: Fórmula limpiadora y lubricante en base a solventes de alta evaporación diseñada para desengrasar, disolver depósitos de barniz, goma, carbón y residuos de combustible en carburadores y cuerpos de aceleración. Presentación en envase presurizado tipo aerosol con cánula aplicadora para alcance puntual. Color incoloro, acabado sin residuos visibles tras la evaporación. Material de la formulación: mezcla de disolventes orgánicos y aditivos lubricantes de baja película que facilitan el movimiento de mariposas y agujas sin dejar residuos pegajosos. Beneficios: restaura respuesta de acelerador, mejora ralentí, reduzca emisiones y obliga a menor acumulación de residuos, prolongando la vida útil de componentes móviles y facilitando mantenimientos. | Especificaciones técnicas: SKU 190801002000. Estado físico: líquido volátil en envase presurizado. Composición: solventes orgánicos + aditivo lubricante (no contiene partículas sólidas). Color: incoloro. Olor: característico a solvente. Compatibilidad: apto para metales comunes (aluminio, hierro, acero) y para la mayoría de juntas de nitrilo y vitón; no recomendado para plásticos y pinturas sensibles sin prueba previa. Punto de ebullición y densidad características de disolventes rápidos (evaporación rápida). Condiciones de uso/almacenamiento: aplicar en áreas ventiladas; almacenar entre 5 °C y 40 °C; evitar exposición directa al sol y fuentes de ignición. Normativa y seguridad: seguir la hoja de datos de seguridad (SDS) incluida; envase presurizado sujeto a regulaciones de transporte de aerosoles. Duración del efecto: aporta lubricidad residual temporal que facilita el funcionamiento correcto hasta el siguiente mantenimiento. | Usos / aplicaciones: Limpieza de carburadores, cuerpos de aceleración, válvulas de control de aire de ralentí (IAC), mariposas de admisión y conductos de aire de admisión en vehículos a gasolina, motos, motosierras, cortadoras y pequeños motores. Aplicable para desobstruir circuitos de mezcla, eliminar depósitos de combustible y recuperar movimiento libre en elementos reguladores (aguja, tornillos de mezcla, ejes). Ejemplos prácticos: limpieza de la mariposa del cuerpo de aceleración para corregir ralentí inestable; eliminación de barniz en carburadores de motos para mejorar respuesta; mantenimiento preventivo antes de revisión de inyección en sistemas carburados. | Modo de uso sugerido: 1) Seguridad: trabajar en área ventilada, motor frío salvo indicación, usar guantes y protección ocular, desconectar fuente de ignición si procede. 2) Preparación: agitar el envase antes de usar; colocar la cánula aplicadora si se requiere precisión. 3) Aplicación en componentes montados: con el motor en ralentí (si la operación lo requiere y es seguro), aplicar ráfagas cortas sobre la mariposa, orificios y conductos hasta eliminar residuos; evitar saturar juntas y sensores. 4) Aplicación con componente desmontado: pulverizar sobre las piezas, dejar actuar unos segundos, frotar con cepillo o paño sin pelusa y enjuagar con nuevas ráfagas si es necesario; secar por evaporación o con aire comprimido antes del montaje. 5) Finalización: retirar exceso con paño limpio, permitir evaporación completa, verificar sellos y conexiones, arrancar el motor y observar funcionamiento; ajustar mezcla o ralentí si corresponde. 6) Precauciones: no aplicar sobre superficies pintadas, plásticos sensibles o cerca de llamas; evitar contacto prolongado con gomas no compatibles; no perforar ni exponer el envase al calor.
MLC2700918042 | 600708001011 | Platacho Madera Liso 35 X 11.5 Cm Albañil F3c | Platacho Madera Liso 35 X 11.5 Cm Albañil F3c | Características generales: Platacho de madera liso diseñado para trabajos de albañilería y acabados. Fabricado en madera maciza tratada con superficie pulida color natural; presentación en pieza individual lista para uso. Superficie lisa que facilita el alisado de mortero, revoques y yeso, ofreciendo acabado uniforme y reduciendo marcas de herramienta. Diseño ligero y balanceado que mejora la maniobrabilidad y reduce la fatiga en aplicaciones repetitivas. Material tratado para disminuir la absorción y mejorar la resistencia al desgaste por fricción, manteniendo buena durabilidad bajo uso profesional. | Especificaciones técnicas: Dimensiones: 35 cm (largo) x 11.5 cm (ancho). Material: madera maciza tratada, acabado liso pulido. Peso aproximado: unidad de manejo manual (pieza ligera, adecuada para uso continuado). Compatibilidad: indicado para mortero, revoque, yeso, estuco y pastas de acabado. Condiciones de uso: apto para ambientes de obra convencionales; evitar exposición continua a humedad y almacenamiento en exteriores sin protección. Durabilidad: alta con mantenimiento preventivo (secado y limpieza tras cada uso). Control de calidad: fabricado bajo procesos industriales estándar de herramientas manuales para construcción. | Usos / aplicaciones: Alinear y alisar revoques y morteros en paredes y techos; acabado final en aplicaciones de yeso y estuco; nivelado de pequeñas fisuras y eliminación de exceso de material en parches de reparación; trabajos de remate en molduras y esquinas donde se requiere superficie lisa. Ejemplos prácticos: obtener un revoque final parejo antes del pintado, suavizar juntas en reparaciones de pared, aplicar y uniformar capas finas de mortero en reparaciones localizadas. | Modo de uso sugerido: 1) Inspeccione la herramienta antes de usar; asegure que la superficie esté limpia y sin daños. 2) Prepare la mezcla (mortero/yeso) según especificaciones del fabricante de la mezcla. 3) Aplicar el material sobre la superficie con paleta o llana. 4) Con el platacho, realizar movimientos largos y uniformes solapados (arrastre y presión constante) para distribuir y nivelar el revoque; para acabado fino utilizar movimientos circulares suaves. 5) Revisar bordes y esquinas con pases controlados para evitar marcas. 6) Dejar fraguar según indicaciones del material aplicado y repasar si es necesario para correcciones. 7) Limpieza: retirar restos de material inmediatamente con cepillo y agua; secar la pieza y almacenar en lugar seco. Mantenimiento: lijar levemente y aplicar aceite protector ocasionalmente para prolongar la vida útil.
MLC3108013220 | 130603001109 | Pintura Bolsa Latex Vinílico 2.6kg Marbella Colores | Azul Colonial Mate | Características generales: Pintura látex vinílico base agua, acabado mate (mate profundo) en color Azul Colonial Mate. Presentación en bolsa flexible de 2,6 kg diseñada para almacenamiento y dosificación eficiente. Fórmula de buena adherencia y opacidad, baja tendencia al amarilleo y secado rápido que facilita repintados. Resistente al lavado doméstico moderado, de tacto uniforme y bajo olor en aplicación, facilita acabados lisos y cobertura homogénea. SKU: 130603001109. | Especificaciones técnicas: Peso neto 2,6 kg; tipo de material: látex vinílico (base acuosa); acabado: mate; color: Azul Colonial Mate (variante comercial). Compatibilidad: apta para superficies minerales (yeso, mampostería, revoques), placas de yeso-cartón y maderas previamente imprimadas; no aplicar sobre superficies con humedades activas o sin preparación. Temperatura de aplicación recomendada: entre 10 °C y 35 °C. Secado al tacto: 30–60 minutos (según condiciones); repintado recomendado: 2–4 horas. Rendimiento orientativo: 8–12 m²/L por mano (varía según porosidad del sustrato y técnica de aplicación). Almacenamiento a 5–35 °C, protegido de heladas. Formulación acorde a estándares de pinturas látex vinílicas para uso doméstico y de obra ligera. | Usos / aplicaciones: Indicada para pintura de interiores (salas, dormitorios, cocinas con ventilación adecuada) y exteriores protegidos (fachadas no expuestas permanentemente a lluvia intensa). Uso en paredes de revoque, estuco, panel de yeso, y sobre maderas previamente selladas o imprimadas. Ejemplos prácticos: repintado de living y dormitorios para acabado mate decorativo; renovación de paredes en pasillos y oficinas; mantenimiento de fachadas protegidas y muros interiores en edificios residenciales. | Modo de uso sugerido: 1) Preparación: asegurar superficie limpia, seca y libre de polvo, grasas y descascarado; reparar grietas y ojales y dejar secar. 2) Imprimación: en superficies nuevas o muy porosas aplicar sellador o imprimante compatible y dejar curar según ficha técnica del imprimante. 3) Apertura y mezcla: abrir la bolsa y verter en recipiente limpio; mezclar homogéneamente con espátula o agitador mecánico hasta obtener consistencia uniforme. 4) Dilución: si fuese necesario, diluir con agua potable hasta 10–15% en volumen para la primera mano (realizar prueba en pequeña área). 5) Aplicación: aplicar con rodillo, brocha o pistola (airless) de acuerdo a la técnica; mantener movimientos regulares para evitar marcas. 6) Secado y repintado: esperar 2–4 horas entre manos según temperatura y humedad; se recomiendan 2 manos para cobertura óptima. 7) Limpieza: limpiar herramientas con agua inmediatamente después de su uso. 8) Seguridad: trabajar en áreas ventiladas, usar guantes y protección ocular; evitar contacto prolongado con la piel.
MLC1452616689 | 140117003000 | Igol Incoloro Impermeabilizante Fachadas Sika 3 Lts | Igol Incoloro Impermeabilizante Fachadas Sika 3 Lts | Características generales: Impermeabilizante incoloro formulado para fachadas que crea una película continua y transpirable sobre superficies pétreas y cementicias. Compuesto a base de polímeros acrílicos modificados que repelen el agua sin alterar el aspecto ni la textura del revestimiento original. Presentación en envase de 3 litros, color incoloro transparente al secar. Ofrece resistencia a la intemperie y a rayos UV, reduce la absorción capilar de agua y previene manchas por humedad, manteniendo la transpiración del sustrato. Producto de aplicación profesional y doméstica que facilita la protección y conservación estética de fachadas. | Especificaciones técnicas: Contenido neto: 3,0 L. Peso aproximado del envase lleno: 3,2 kg. Base: polímero acrílico (dispersión acuosa). Envase: recipiente plástico HDPE con cierre hermético. Rendimiento estimado: 6–8 m²/L por mano (dependiendo de porosidad); se recomiendan 1–2 manos según necesidad. Secado al tacto: 1–2 horas a 23 °C; repintado/segunda mano: 4–8 horas; curado total: 7 días. Temperatura de aplicación y servicio: 5 °C a 35 °C. Vida útil en almacén cerrado y seco: hasta 12 meses desde la fecha de fabricación. Compatibilidad: hormigón, revoque, ladrillo, mampostería, morteros cementicios y pinturas minerales; realizar prueba de adherencia en pinturas sintéticas o sustratos orgánicos. Normas y calidad: fabricado bajo control de calidad industrial; ficha técnica y hoja de seguridad disponibles para consulta. | Usos / aplicaciones: Indicada para impermeabilizar y proteger fachadas exteriores residenciales y comerciales sin modificar el color ni el acabado original. Aplicable en muros de ladrillo vistos, revoques cementicios, fachadas pintadas con pinturas a base agua (confirmar compatibilidad), restauración de edificios con revestimientos decorativos y protección de sustratos porosos expuestos a lluvia y salpicaduras. Ejemplos prácticos: tratamiento protector de frente de vivienda para evitar manchas por humedad; conservación de fachadas históricas donde se requiere mantener la apariencia original; protección de revoques nuevos antes de la pintura decorativa. | Modo de uso sugerido: 1) Preparación: comprobar que la superficie esté seca, limpia y libre de polvo, grasas, eflorescencias y pinturas mal adheridas; reparar fisuras y desprendimientos con mortero o masilla adecuada y dejar curar. 2) Prueba: efectuar una prueba de adherencia y compatibilidad en área pequeña. 3) Agitación: homogenizar el contenido del envase agitando suavemente antes de usar. 4) Aplicación: aplicar con brocha, rodillo de pelo corto o pulverizador airless, en capas uniformes; para superficies muy porosas aplicar primera mano diluida hasta 10% con agua si el fabricante lo permite; respetar dirección cruzada entre manos para mejor cobertura. 5) Número de manos y tiempos: aplicar 1–2 manos según rendimiento deseado, respetando 4–8 horas de secado entre manos a 23 °C. 6) Condiciones: no aplicar con lluvia inminente, en temperaturas inferiores a 5 °C o con humedad relativa muy alta; proteger áreas ajenas (vegetación, vidrios, herrajes). 7) Limpieza y seguridad: limpiar herramientas con agua antes del secado; usar guantes y protección ocular; evitar ingestión y contacto prolongado con la piel; ventilar áreas cerradas.
MLC2700974914 | 600708001015 | Platacho Madera Mediano Liso 39 X 11.5 Cm Albañil F3c | Platacho Madera Mediano Liso 39 X 11.5 Cm Albañil F3c | Características generales: Platacho de madera mediano liso diseñado para albañilería y acabado de revoques. Fabricado en madera maciza tratada con superficie pulida y acabado liso para lograr alisados uniformes. Color natural madera; presentación por unidad lista para uso. Estructura equilibrada que ofrece buena maniobrabilidad y control sobre el mortero, minimizando marcas y permitir acabados profesionales. Resistente al uso continuo en obra si se mantiene seco y limpio; fácil reparación y reemplazo de ser necesario. | Especificaciones técnicas: Dimensiones: 39 x 11.5 cm (largo x ancho). Espesor aproximado: 2.5 cm. Peso aproximado: 300–450 g (unidad). Material: madera maciza tratada para uso manual en construcción. Compatibilidad: indicado para mortero, cemento, revoque, pasta niveladora y yeso. Normas de calidad: fabricación con control de calidad interno según buenas prácticas de taller (inspección visual y acabado). Temperatura de uso: recomendado en condiciones ambiente; evitar exposición prolongada a heladas o humedad extrema para preservar integridad. Vida útil: depende de frecuencia de uso y mantenimiento; con limpieza y almacenaje adecuado puede prolongarse varios años. SKU: 600708001015. | Usos / aplicaciones: Herramienta para alisado y acabado de superficies de mortero, revoque y concreto en tareas de albañilería. Aplicaciones típicas: pulir revoques interiores y exteriores, nivelar parches de mortero, estirar y emparejar capas de pasta niveladora, rematar superficies antes del fraguado final. Uso recomendado en obra nueva, reparaciones puntuales y trabajos de terminación en paredes y techos. | Modo de uso sugerido: 1) Preparar la superficie: retirar polvo y restos sueltos; humedecer ligeramente el soporte si es necesario. 2) Preparar el material de enlucido o mortero a la consistencia adecuada. 3) Tomar el platacho con agarre firme y colocar la cara lisa sobre la capa de mortero. 4) Realizar movimientos largos y rasantes, manteniendo ángulo bajo para alisar y eliminar exceso; repetir hasta obtener acabado homogéneo. 5) Para bordes y zonas difíciles, aplicar presión controlada y movimientos cortos. 6) Tras el uso, limpiar inmediatamente con agua y cepillo suave; secar y guardar en lugar seco y protegido para evitar deformaciones. Utilizar equipo de protección personal según normativa de obra.
MLC2700986852 | 600402001000 | Regla Pie De Metro 15 Cm Uyustools Para Medición Técnica | Regla Pie De Metro 15 Cm Uyustools Para Medición Técnica | Características generales: Regla rígida tipo "pie de metro" de 15 cm diseñada para medición técnica y trabajo de precisión. Fabricada en aluminio extruido con anodizado superficial que proporciona acabado plateado mate y alta resistencia a la corrosión. Graduaciones grabadas por láser en contraste negro para lectura nítida y duradera; bordes rectificados que permiten uso como escuadra o regla de trazado. Presentación individual, ligera y compacta para uso en taller, laboratorio y obra. Beneficios: alta estabilidad dimensional, resistencia a desgaste de las marcas, manejo ergonómico y adecuada para mediciones repetitivas en industrias y oficios técnicos. | Especificaciones técnicas: Longitud útil: 150 mm; graduación: sistema métrico en milímetros con subdivisiones cada 0,5 mm; tolerancia de medición: ±0,5 mm en la longitud total; material: aluminio extruido anodizado; acabado: anodizado plateado con grabado láser en negro; dimensiones aproximadas: 150 x 18 x 1,2 mm; peso aproximado: 18–25 g; temperatura de uso recomendada: -20 °C a 80 °C; resistencia química: compatible con limpiadores domésticos suaves, evitar solventes fuertes; normas de calidad: fabricada bajo controles internos de calidad industrial y comprobación dimensional de producción; uso compatible con herramientas de marcado, equipos de control dimensional y tareas de carpintería, metalurgia, electrónica y enseñanza técnica. SKU: 600402001000. | Usos / aplicaciones: Medición directa de pequeñas longitudes y traslación de medidas en planos y piezas; marcado y trazado de guías para corte y perforación; verificación rápida de dimensiones en piezas de taller y control de calidad visual; tareas de carpintería fina, ebanistería, trabajo en metal, montaje de componentes electrónicos y calibraciones de banco; uso didáctico en laboratorios y aulas técnicas para prácticas de medición. Ejemplos prácticos: marcar distancias en una pieza de madera para perforaciones, verificar separación entre orificios en un panel metálico, utilizar como regla auxiliar para dibujo técnico o esquemas. | Modo de uso sugerido: 1) Verifique que la regla esté limpia y sin residuos; 2) Coloque la arista de referencia (cero) en el punto inicial del objeto a medir asegurando contacto firme; 3) Lea la graduación en el punto final a la altura del ocular para evitar paralaje; 4) Para trazado, apoye la arista de la regla y desplace un lápiz o punta de marcado manteniendo presión constante; 5) Si necesita cortar junto a la regla, sujétela con una pinza o sargento para evitar deslizamientos; 6) Después de usar, limpie con paño seco o húmedo y guarde en posición plana o en su estuche para conservar la calibración; 7) Verifique la exactitud periódicamente comparando con un patrón de referencia en caso de uso profesional continuo.
MLC1465623465 | 140108202005 | Duco Pxl 400 Piroxilina Invierno 1 Litro Diluyente Dideval | Transparente | Características generales: Diluyente formulado específicamente para lacas de piroxilina (nitrocelulosa) en versión "Invierno". Mezcla de solventes de alta solvencia y baja viscosidad que facilita la disolución y el ajuste de flujo de pinturas nitrocelulósicas a bajas temperaturas. Color transparente, evapora de forma controlada para promover un secado homogéneo y minimizar defectos por humedad o fría. Presentación comercial en envase de 1 litro. Beneficios: mejora el nivelado y atomización en pistola, reduce la formación de pieles en frascos y favorece tiempos de secado uniformes en ambientes fríos; también sirve para limpieza de herramientas y dilución en retoques profesionales. | Especificaciones técnicas: Contenido neto: 1 L. Peso aproximado del contenido: 0,85 kg. Densidad aproximada: 0,85 g/cm³. Composición: mezcla de solventes orgánicos diseñada para piroxilina (nitrocelulosa). Compatibilidad: indicado para lacas y barnices nitrocelulósicos (puro piroxilina) y productos Duco Pxl 400; evitar mezcla con sistemas base agua. Temperatura de uso recomendada: 5–25 °C (formulación invierno optimizada para baja temperatura). Inflamabilidad: producto inflamable; mantener alejado de fuentes de ignición. Vida útil: 12 meses en envase original cerrado y almacenado en lugar seco y ventilado. Cumplimiento: fabricación bajo controles de calidad industriales de Dideval; seguir hoja de seguridad y etiquetado del producto. | Usos / aplicaciones: Dilución y ajuste de viscosidad de lacas de piroxilina para aplicación con pistola, aerógrafo o pincel en trabajos de carpintería, muebles, artesanías, restauración y detalles automotrices. Uso para retoques y repintados sobre superficies preparadas (madera, MDF, metal debidamente desengrasado). Limpieza de equipos y herramientas tras el uso de lacas nitrocelulósicas. Aplicación especialmente recomendada en estaciones frías o ambientes con baja temperatura donde la formulación estándar puede presentar espesamiento o secado irregular. | Modo de uso sugerido: 1) Agitar el envase antes de abrir para homogeneizar la mezcla. 2) Trabajar en área bien ventilada y usar equipo de protección (guantes, protección ocular y respirador apropiado). 3) Filtrar el diluyente si presenta sedimentos y agregar al sistema de piroxilina según la necesidad de viscosidad. Proporciones orientativas: pistola/aerógrafo 10–20% en volumen; aplicación con pincel o rodillo 5–10% para mejorar flujo; para limpieza de pistola utilizar puro o en pequeñas cantidades según instrucciones del equipo. 4) Mezclar y comprobar viscosidad realizando una prueba de pulverización en pieza de descarte; ajustar porcentaje según comportamiento. 5) Aplicar capas finas y respetar tiempos de secado entre manos: secado al tacto y tiempo entre manos dependerá de temperatura y humedad (más corto en ambientes más cálidos, más largo en frío); en condiciones frías aumentar tiempo de espera. 6) Cerrar bien el envase después de su uso, almacenar en lugar ventilado y alejado de fuentes de calor. Eliminar residuos y envases conforme a normas locales de gestión de solventes.
MLC2709916788 | 800207022000 | Mezcladora De Pintura Tactix 400 X 60 Mm Para Taladro | Mezcladora De Pintura Tactix 400 X 60 Mm Para Taladro | Características generales: Mezcladora de pintura Tactix diseñada para acoplarse a taladros eléctricos y atornilladores; construcción en acero al carbono tratado para mayor resistencia a la torsión y al desgaste, con recubrimiento anticorrosivo de acabado negro. Pala helicoidal de perfil optimizado que genera flujo radial y axial para mezclas homogéneas; diámetro de mezclado amplio que reduce salpicaduras y tiempo de mezcla. Presentación: unidad individual empaquetada y protegida para venta al por menor. Beneficios: acelera la preparación de pinturas, masillas y morteros ligeros, mejora la consistencia del producto, minimiza formación de grumos y facilita tareas profesionales y domésticas. | Especificaciones técnicas: longitud total 400 mm; diámetro útil de pala 60 mm; eje con vástago hexagonal compatible con mandriles estándar de taladro (recomendado mandril mínimo 10 mm); material: acero al carbono tratado con recubrimiento epóxico/pintura electrostática; peso aproximado: 300–400 g. Rango de uso recomendado: temperaturas ambiente entre -20 °C y 80 °C; velocidad de trabajo sugerida: baja a media (200–800 rpm) para mezclas homogéneas y sin salpicaduras. Construcción diseñada para uso intermitente profesional; sometida a control de calidad de fabricación. | Usos / aplicaciones: mezcla de pinturas látex y esmalte, imprimaciones, resinas y epóxicos de baja viscosidad, masillas y compuestos para juntas, adhesivos y morteros ligeros. Ideal para preparación de cubetas de pintura, lotes pequeños de mortero, dilución de pinturas y homogeneización de productos en obra, taller, industria y mantenimiento doméstico. Ejemplos prácticos: mezclar 10–20 L de pintura látex para pintar paredes; preparar masillas para juntas; homogeneizar resinas antes de aplicación. | Modo de uso sugerido: 1) Inserte el vástago en el mandril del taladro y apriete firmemente. 2) Coloque el mezclador verticalmente dentro del recipiente antes de arrancar el taladro para evitar salpicaduras. 3) Arranque el taladro a baja velocidad (200–400 rpm) y aumente gradualmente hasta la velocidad recomendada según la viscosidad (máx. 800 rpm). 4) Mueva el mezclador lentamente en vertical y, si es necesario, en círculos para asegurar mezcla uniforme. 5) Evite esfuerzo lateral extremo en el vástago; deje periodos de descanso en mezclas muy densas. 6) Una vez finalizada la mezcla, detenga el taladro antes de extraer la herramienta del recipiente. 7) Limpie inmediatamente con disolvente o agua según el producto mezclado y compruebe la integridad del recubrimiento antes de guardar. Use equipo de protección personal (gafas, guantes y mascarilla) según el material a mezclar.
MLC1759430588 | 110104203075 | Mecha Estufa Or77 Wkh270 Oc85 Tn77 Valory K800 Oc99 Gv95 | Mecha Estufa Or77 Wkh270 Oc85 Tn77 Valory K800 Oc99 Gv95 | Características generales: Mecha para estufa y artefactos de combustión líquida diseñada para ofrecer alta capilaridad y combustión uniforme. Fabricada con fibras textiles especialmente seleccionadas (algodón y fibras sintéticas de alta absorción) con acabado antiabrasión que facilita la inserción y reduce el desprendimiento de fibras. Color natural claro, presentación en unidad de repuesto sellada para prevenir humedad. Resistente a combustibles domésticos (parafina/keroseno) y diseñada para minimizar el olor y la formación de hollín; proporciona encendido más rápido, llama estable y ajuste preciso de altura para mejor eficiencia térmica. | Especificaciones técnicas: SKU 110104203075. Variante: Mecha Estufa Or77 Wkh270 Oc85 Tn77 Valory K800 Oc99 Gv95. Material: mezcla de fibras de alta capilaridad (predominantemente algodón con refuerzos sintéticos). Medidas y compatibilidad por código: OR77 (diámetro/anchura compatible 77 mm), WKH270 (largo compatible 270 mm), OC85 (85 mm), TN77 (77 mm), K800 (largo hasta 800 mm), OC99 (99 mm), GV95 (95 mm); revisar montaje según modelo del equipo. Peso aproximado unidad: 15–120 g según longitud y anchura. Espesor medio: 3–6 mm (varía con el corte). Temperatura de trabajo: hasta 200–250 °C en la zona de combustión. Absorción y capilaridad optimizadas para uso continuado; vida útil estimada 6–12 meses según frecuencia y calidad del combustible. Normas de calidad: fabricación bajo control interno de calidad y pruebas funcionales de combustión; material resistente a degradación por hidrocarburos. | Usos / aplicaciones: Repuesto de mecha para estufas domésticas, estufas de taller, lamparillas y artefactos que utilicen parafina o keroseno. Aplicable para mantenimiento preventivo y reparación rápida en calefacción de ambientes, cocción en artefactos portátiles y uso en ambientes rurales o de camping con equipos compatibles. Ejemplos prácticos: sustitución de mecha deteriorada en estufa modelo Valory K800, ajuste de longitud en estufas OR77 o WKH270 para recuperar rendimiento y reducir humo, uso en lamparillas antiguas con medidas compatibles OC85/OC99. | Modo de uso sugerido: 1) Apagar y enfriar completamente el artefacto antes de intervenir. 2) Retirar tapa o cubierta según manual del equipo y extraer el conjunto del portamecha. 3) Retirar la mecha vieja: aflojar o desenganchar el tensor y extraer lentamente para evitar fibra suelta. 4) Cortar la nueva mecha a la medida requerida si aplica (usar herramienta limpia y hoja afilada) y deshilachar mínimamente los bordes si es necesario. 5) Insertar la mecha en el portamecha asegurando un ajuste firme; fijar el tensor o elemento de sujeción sin exceso de tensión. 6) Regular la altura visible de la mecha según especificaciones del fabricante para obtener llama estable (prueba inicial con baja abertura). 7) Cargar combustible siguiendo las recomendaciones del artefacto, dejar que la mecha se empape por capilaridad antes del primer encendido (5–10 minutos). 8) Encender y ajustar la llama; observar durante la primera combustión y recortar verticalmente si hay exceso de humo. 9) Realizar mantenimiento periódico: limpieza del portamecha y reemplazo cuando haya carbonización o pérdida de capilaridad. Precauciones: trabajar en área ventilada, evitar contacto directo con combustible y desechar mechas usadas según normativa local.
MLC1891365696 | 110802105000 | Combinación Ducha Mossini Metal Stretto | Cromado | Características generales: Combinación de ducha modelo Mossini Metal Stretto en acabado cromado brillante. Conjunto metálico de diseño compacto y líneas rectas, compuesto por rociador fijo y ducha de mano, manguera flexible y desvío integrado para cambio de caudal. Materiales principales: latón de alta pureza con recubrimiento cromado y componentes internos en acero inoxidable, lo que aporta resistencia a la corrosión, impacto mecánico y desgaste por uso. Presentación: kit listo para instalación mural, con tornillería y juntas incluidas. Beneficios: mayor durabilidad frente a juegos plásticos, superficie cromada de fácil limpieza que mantiene el brillo, cambio rápido entre ducha fija y de mano, compatibilidad con conexiones estándar y mejora estética y funcional del baño. | Especificaciones técnicas: Diámetro aproximado del rociador fijo: 100 mm; longitud de la ducha de mano: 240 mm; manguera metálica flexible: 1,5 m. Materiales: cuerpo en latón cromado, elementos internos y tornillería en acero inoxidable AISI 304, juntas en EPDM. Conexiones: G1/2 (rosca estándar). Rango de presión de trabajo recomendado: 0,2 – 5 bar. Temperatura de uso recomendada: 4 – 60 °C (resiste picos breves hasta 80 °C). Peso aproximado del kit: 2,2 kg. Durabilidad estimada en uso doméstico con mantenimiento periódico: hasta 10 años. Cumple especificaciones comerciales para accesorios sanitarios y está diseñado para integrarse con redes domésticas de agua fría y caliente. | Usos / aplicaciones: Pensada para baños residenciales, remodelaciones y proyectos de hospedaje (hoteles, departamentos). Se utiliza como equipo principal de ducha para baño diario, lavado rápido, enjuague de bañeras y lavado de mascotas; la ducha de mano facilita limpieza puntual de la ducha y maniobras en espacios reducidos. También es adecuada para reemplazo de combinaciones existentes con conexión estándar G1/2. Ejemplos prácticos: duchas cotidianas con control de caudal mediante desvío, uso de la ducha de mano para enjuagar paredes o bañar niños, y apoyo en limpieza del plato de ducha. | Modo de uso sugerido: 1) Antes de instalar: cortar suministro de agua y retirar el equipo anterior. 2) Preparar las conexiones de pared: limpiar roscas y verificar estanqueidad; aplicar cinta PTFE en roscas G1/2. 3) Fijar el cuerpo principal y el desvío a la salida mural según plantilla de montaje incluida, asegurando juntas EPDM en su posición. 4) Conectar la manguera a la ducha de mano y al desvío; apretar con llave ajustada sin forzar para evitar dañar cromado. 5) Abrir suministro de agua y verificar ausencia de fugas; activar ambas posiciones del desvío para purgar aire y comprobar flujo/temperatura. 6) Ajustes y mantenimiento: limpiar superficies con paño húmedo y jabón neutro; evitar limpiadores abrasivos o cloros concentrados. 7) Recomendación de seguridad: revisar periódicamente las juntas y el estado de la manguera; ante fallas, cortar agua y reemplazar piezas dañadas.
MLC2713881190 | 600708001021 | Platacho Madera Grande 39 X 14 Cm F3c | Platacho Madera Grande 39 X 14 Cm F3c | Características generales: Platacho de madera maciza con diseño rectangular alargado de 39 x 14 cm, acabado natural con sello protector mate que realza la veta. Material: madera lijada y tratada para uso doméstico; color: tono madera natural (variaciones de vetas y tonalidad propias del material). Presentación: pieza individual lista para uso en servicio y decoración. Resistencia: estructura sólida con buena resistencia a impactos moderados y deformación bajo uso normal; superficie sellada que reduce absorción de humedad y manchas. Beneficios: aporta estética rústica y cálida, ideal para presentación de alimentos y arreglo de mesas; superficie estable para platos, tablas de quesos y servicio; mantenimiento sencillo que prolonga vida útil. | Especificaciones técnicas: Dimensiones exteriores nominales: 39 cm (largo) x 14 cm (ancho). Espesor de tablero: aprox. 1,2–1,8 cm (variable según lote). Material: madera maciza de procedencia controlada con acabado protector (sellador/aceite natural). Peso unitario aproximado: ligero, diseñado para manipulación cómoda. Compatibilidad: apto para uso en presentación de alimentos fríos y templados; no apto para hornos ni microondas. Temperatura de uso recomendada: evitar exposición a temperaturas superiores a 60 °C y calor directo. Normas de calidad y seguridad: fabricado bajo control de calidad interno; acabado pensado para contacto alimentario doméstico (seguir instrucciones de mantenimiento). Duración estimada: vida útil prolongada con mantenimiento periódico (limpieza adecuada y reaceitado según uso). | Usos / aplicaciones: Servicio y presentación de alimentos (quesos, embutidos, pan, tapas, sushi). Bandeja decorativa para centros de mesa, presentación de productos en comercios y ferias. Soporte para artículos de cocina y repostería (tazas, platos, condimentos). Uso en fotografía de producto y estilismo gastronómico. Aplicaciones domésticas variadas: base para velas decorativas, organización de frascos y accesorios en encimeras. | Modo de uso sugerido: 1) Antes del primer uso: limpiar con paño húmedo y secar inmediatamente; no sumergir en agua. 2) Para servir: colocar alimentos sobre film protector si se va a exponer humedad prolongada o cortar directamente sobre ella solo con cuidado para evitar marcas profundas. 3) Limpieza diaria: retirar restos con espátula blanda, limpiar con paño húmedo y jabón neutro, enjuagar ligeramente y secar al aire en posición vertical. 4) No usar lavavajillas ni estropajos metálicos o abrasivos. 5) Mantenimiento periódico: aplicar aceite mineral alimentario o acondicionador para madera cada 2–6 meses según uso para reavivar el acabado y proteger la fibra. 6) Almacenamiento: guardar en lugar seco y ventilado, evitar apilado prolongado con objetos muy pesados que puedan deformar la pieza.
MLC3108013222 | 130603001005 | Pintura Bolsa Latex Vinílico 2.6kg Marbella Colores | Azul Piedra Mate | Características generales: Pintura látex vinílico a base agua diseñada para recubrimiento de muros interiores. Acabado mate, color Azul Piedra Mate. Presentación en bolsa práctica para traslado y almacenaje; formulación vinílica que aporta buena adherencia, flexibilidad y resistencia al desgaste doméstico. Baja emisión de olor y fácil extensión con rodillo, brocha o pistola. Beneficios: cubrimiento uniforme, rápida nivelación, secado relativamente rápido y mantenimiento sencillo con limpieza a base de agua. | Especificaciones técnicas: SKU 130603001005. Tipo: látex vinílico base agua. Acabado: mate. Peso neto: 2,6 kg. Rendimiento aproximado: 8–12 m² por litro por mano (varía según porosidad del soporte). Tiempo de secado superficial: 30–60 minutos; repintado recomendado: 2–4 horas. Temperatura de aplicación y almacenamiento: 5–35 °C. Compatibilidad: apta para yeso, revoque, hormigón, fibrocemento y madera previamente imprimada; compatible con imprimantes y selladores acrílicos. Normas y seguridad: formulada conforme a normativas locales para pinturas vinílicas a base agua; baja emisión de compuestos orgánicos volátiles (Bajo VOC). Durabilidad estimada: alta para interiores con mantenimiento normal (uso doméstico). | Usos / aplicaciones: Reacabado y protección de muros y cielorrasos interiores en viviendas, oficinas y locales comerciales. Ideal para dormitorios, salas, pasillos, cocinas (zonas secas o ventiladas) y superficies previamente reparadas. También apta para trabajos de repintado sobre superficies nuevas o recuperadas tras la aplicación de imprimante. Ejemplos prácticos: pintar pared principal de un dormitorio, renovar pasillos claros, repintar paredes de living, unificar tonalidad en paredes reparadas. | Modo de uso sugerido: 1) Preparación del soporte: limpiar polvo, grasa y partículas sueltas; reparar fisuras y dejar la superficie seca. Lijar zonas rugosas y eliminar restos. 2) Imprimación: aplicar imprimante acrílico en soportes muy absorbentes o sobre madera; dejar secar según producto. 3) Homogeneizar: amasar la bolsa antes de abrir y transferir el contenido a una cubeta; mezclar con paleta o mezclador mecánico hasta obtener consistencia uniforme. 4) Dilución: si es necesario, añadir agua potable hasta un máximo del 10% para la primera mano; para manos siguientes diluir mínimamente o no diluir. 5) Aplicación: aplicar con rodillo, brocha o pistola (ajustar boquilla y presión); aplicar 2 manos para cobertura óptima dejando 2–4 horas entre manos. Evitar aplicar a temperaturas fuera de 5–35 °C o bajo sol directo y lluvia. 6) Limpieza: herramientas y manos se limpian con agua y jabón antes de que la pintura se seque. 7) Seguridad: usar guantes y protección ocular al manipular; mantener fuera del alcance de niños y mascotas.
MLC2737624094 | 160701002226 | Candado Bronce Liso Gancho Acero Endurecido 60 Mm Andeslock | Dorado | Características generales: Candado con cuerpo liso de bronce macizo que ofrece alta resistencia a la corrosión y buen comportamiento en ambientes húmedos; acabado dorado pulido (variante Dorado) para estética y protección superficial. Gancho (arco) fabricado en acero al carbono endurecido mediante tratamiento térmico, diseñado para resistir cortes y esfuerzos de tracción. Mecanismo de cierre por llave que proporciona seguridad mecánica básica para uso residencial y comercial ligero. Presentación individual lista para instalación: candado de 60 mm, con llaves incluidas. SKU: 160701002226. Beneficios: durabilidad, resistencia a la intemperie, fácil manejo y apariencia profesional. | Especificaciones técnicas: Ancho de cuerpo: 60 mm. Material cuerpo: bronce macizo. Material gancho: acero endurecido (tratamiento térmico). Diámetro aproximado del gancho: 8 mm; luz interior (distancia entre cuerpo y gancho): aprox. 25 mm. Peso aproximado: 420 g. Tipo de cierre: llave convencional (2 llaves incluidas). Compatibilidad: adecuado para cerraderos, hasps, cadenas y soportes con apertura mínima igual o mayor a la luz interior indicada. Temperatura de uso recomendada: -20 °C a +60 °C. Normas y calidad: fabricado con controles industriales de materia prima y proceso térmico para gancho; mantenimiento periódico recomendado para conservar especificaciones de funcionamiento. Vida útil: diseñada para uso continuado con mantenimiento básico (lubricación y limpieza). | Usos / aplicaciones: Ideal para proteger puertas metálicas y de madera, portones, cobertizos, casilleros, cajas de herramientas, mobiliario de obra y contenedores de almacenamiento. Uso recomendado en hogares, comercios, talleres y obra civil para cierre temporal o permanente de accesos y elementos móviles. Ejemplos prácticos: asegurar un hasp en un portón de jardín, cerrar una caja de herramientas en obra, proteger el cierre de un cobertizo exterior o asegurar armarios en almacenes. | Modo de uso sugerido: 1) Seleccione un punto de anclaje y verifique que la luz interior del gancho y el diámetro permitan el cierre seguro. 2) Inserte el gancho a través del elemento de anclaje (hasp, eslabón de cadena o pasador). 3) Presione el gancho contra el cuerpo hasta que encaje. 4) Introduzca la llave y gírela en sentido horario hasta que sienta el mecanismo bloquearse; retire la llave. 5) Para abrir, inserte la llave y gire en sentido contrario hasta liberar el gancho. 6) Mantenga el mecanismo libre de polvo y aplique una gota de lubricante seco o grafito en la cerradura cada 6 meses o tras exposición a intemperie para asegurar el funcionamiento. 7) No fuerce el giro de la llave; use la llave original y conserve un repuesto en un lugar seguro.
MLC3108013242 | 130603001080 | Pintura Bolsa Latex Vinílico 2.6kg Marbella Colores | Verde Musgo Mate | Características generales: Pintura látex vinílico en presentación comercial tipo bolsa de 2,6 kg, color Verde Musgo con acabado mate. Formulada a base de emulsión acuosa vinílica, ofrece buena cubrición y uniformidad del color, baja olor durante la aplicación y secado rápido. Diseñada para adherir a superficies interiores porosas (revoque, yeso, placas de yeso), proporciona protección decorativa con resistencia moderada al frote húmedo y a manchas leves. Presentación en bolsa compacta que facilita transporte y almacenamiento; producto pensado para repintados y terminaciones mate con buen rendimiento por mano y fácil aplicación con brocha, rodillo o equipo airless. SKU: 130603001080. Variante: Verde Musgo Mate. | Especificaciones técnicas: Peso neto 2,6 kg. Composición: emulsión látex vinílico a base de resinas acrílicas/vinílicas en medio acuoso. Acabado: mate. Dilución recomendada: hasta 10% con agua potable según método de aplicación. Secado al tacto: 30–60 minutos (a 23 °C y humedad relativa 50%). Tiempo entre manos: 2–4 horas. Curado final: aproximadamente 7 días. Rendimiento aproximado: 6–10 m² por kg por mano (varía según porosidad del sustrato y método de aplicación). Temperatura de aplicación: entre 10 °C y 35 °C. Almacenamiento: conservar en lugar seco, protegido del frío extremo y la luz directa; temperatura óptima de almacenamiento 5–35 °C. Compatibilidad: adecuada sobre revoque, hormigón, placas de yeso y pinturas base agua; sobre pinturas a base de aceite requiere lijado y/o primer de adherencia. Normas de calidad: control interno de fábrica y ensayos de estabilidad de color y viscosidad; seguir ficha técnica para aplicaciones específicas. No indicada para pisos, superficies sumergidas ni áreas con exposición constante al agua. | Usos / aplicaciones: Pintura para terminación y repintado de interiores: paredes y cielorrasos de viviendas, departamentos, oficinas, locales comerciales y áreas comunes. Ideal para dormitorios, living, pasillos y ambientes donde se busca un acabado mate y color uniforme. Uso en trabajos de mantenimiento, retoques puntuales y renovaciones decorativas. No recomendada como pintura exterior permanente ni para superficies metálicas sin preparación adecuada. Ejemplos: remozar paredes de sala con acabado mate Verde Musgo; pintar placas de yeso en renovaciones; retoques en zonas previamente pintadas con base agua. | Modo de uso sugerido: 1) Preparación del soporte: superficies limpias, secas y libres de polvo, grasa y eflorescencias; reparar fisuras y agujeros con masilla y lijar una vez seca. 2) Imprimación: aplicar sellador o primer en sustratos muy absorbentes o en repintados sobre pinturas alquídicas lijadas. 3) Homogeneizar: remover la bolsa antes de abrir para homogeneizar el pigmento; abrir y verter en balde limpio. 4) Mezclado y dilución: mezclar manual o mecánicamente 1–2 minutos; diluir hasta 10% con agua según la herramienta (menor dilución para rodillo/brocha, dilución recomendada para airless según especificación). 5) Aplicación: aplicar con rodillo (pelo mediano), brocha o equipo airless; aplicar 2 manos para cobertura óptima respetando tiempos de secado entre manos (2–4 horas). 6) Verificación: realizar prueba en pequeña superficie para confirmar color y adherencia antes de pintar todo el ambiente. 7) Limpieza: limpiar herramientas con agua y jabón antes de que la pintura seque. 8) Seguridad: trabajar en áreas ventiladas, usar guantes y protección ocular si procede; mantener fuera del alcance de niños y animales; almacenar cerrado y evitar congelamiento.
MLC2740483950 | 140206005015 | Pegatanke Pegamento Epoxico Acero Soldadura Al Frio 44cc | Gris Oscuro | Características generales: Pegamento epóxico de dos componentes en presentación tipo cartucho de 44 cc, formulado para "soldadura en frío" de metales y materiales rígidos. Compuesto por resina epóxica y endurecedor que, al mezclarse, genera una masa de alta adherencia y resistencia mecánica. Color gris oscuro, acabado semi-mate tras el curado. Ofrece alta resistencia a impactos, buena estabilidad dimensional, resistencia a agua y muchos productos químicos domésticos y aceites, y capacidad de rellenar huecos y sustituir soldaduras calientes en reparaciones puntuales. Producto listo para mezclar y aplicar en talleres, obra y mantenimiento industrial o doméstico. | Especificaciones técnicas: Contenido neto 44 cc (cartucho bicomponente); proporción de mezcla aproximada 1:1 por volumen; estado físico antes de mezclar: pasta espesa; composición: resina epoxi + endurecedor amina; color: gris oscuro (variante Gris Oscuro); SKU: 140206005015. Tiempo de trabajo (pot life) aproximado: corto (minutos) según temperatura; curado funcional inicial y manipulación ligera: horas; curado completo: hasta 24 h a 20–25 °C. Temperatura de uso recomendada de aplicación: 5 °C a 35 °C; temperatura de servicio continua aproximada: -20 °C a +120 °C. Dureza y resistencia mecánica: alta rigidez y adherencia sobre metales ferrosos y no ferrosos; resistente a la mayoría de solventes domésticos (ver especificaciones del fabricante para entornos químicos agresivos). Vida útil en envase cerrado: consultar fecha de fabricación; conservar en lugar seco y fresco. Normas: formulación conforme a prácticas industriales comunes para adhesivos epóxicos de reparación (uso no estructural sin certificación específica para presión). | Usos / aplicaciones: Reparación y unión de piezas metálicas (acero, hierro, aluminio), relleno de grietas y agujeros en tanques y estructuras, reparaciones de maquinaria, fijación y reconstrucción de superficies golpeadas, montaje y sellado de elementos en bricolaje y mantenimiento automotriz (soportes, carcasas, colas de escape no presurizadas), unions eléctricas no conductoras (previa verificación de compatibilidad) y trabajos de carpintería y cerámica donde se requiera una fijación rígida y duradera. Ideal para aplicaciones donde no es posible o deseable el uso de soldadura térmica. | Modo de uso sugerido: 1) Preparación: limpiar las superficies a unir eliminando grasa, óxido, pintura suelta y polvo; lijar ligeramente para mejorar la adherencia; desengrasar con alcohol isopropílico si es posible. 2) Dosificación y mezcla: extraer cantidades iguales de resina y endurecedor tal como indica el envase; mezclar a fondo hasta obtener un color y textura homogéneos. 3) Aplicación: aplicar la mezcla sobre una de las superficies y presionar las piezas; rellenar cavidades y modelar antes del inicio del gel. 4) Alineado y sujeción: alinear las partes y mantener en posición con abrazaderas o soporte hasta que el adhesivo permita manipulación. 5) Curado y postratamiento: respetar los tiempos de curado indicados en el envase antes de someter a cargas completas; una vez curado, puede lijarse o pintarse según necesidad. 6) Seguridad: usar guantes y protección ocular, trabajar en área ventilada y evitar contacto prolongado con la piel; seguir las indicaciones de seguridad del fabricante.
MLC2755153048 | 900401004020 | Interruptor Automatico Bticino Certificado 1x32a Din 6ka | Blanco | Características generales: Interruptor automático unipolar Bticino, color blanco, diseñado para montaje en carril DIN. Proporciona protección térmica y magnética frente a sobrecargas y cortocircuitos con capacidad de corte de 6 kA, asegurando la desconexión selectiva del circuito. Carcasa en material termoplástico autoextinguible, acabado liso blanco para integración en tableros modulares. Presentación en unidad lista para instalación en tablero eléctrico; resistente a impactos y envejecimiento en aplicaciones residenciales y comerciales. Beneficios: instalación rápida en riel DIN, reduce riesgos por fallas eléctricas, compatibilidad con cajas y centros de carga modulares y certificación Bticino que avala calidad y trazabilidad. | Especificaciones técnicas: Tipo: interruptor automático unipolar (1P). Intensidad nominal: 32 A. Capacidad de corte: 6 kA (6000 A). Tensión nominal: 230/400 V AC. Frecuencia: 50/60 Hz. Montaje: carril DIN 35 mm. Carcasa: termoplástica autoextinguible. Grado de protección frontal: IP20. Normas: cumplimiento IEC/EN 60898-1 e IEC/EN 60947-2 y certificación Bticino. Temperatura de uso: -25 °C a +40 °C. Dimensiones aproximadas: ancho 18 mm (1 módulo DIN), altura ≈ 85 mm, profundidad ≈ 70 mm. Peso aproximado: 100 g. Vida útil estimada: diseño para uso continuado en instalaciones normales durante más de 10 años; ciclos eléctricos de operación acorde a uso doméstico y comercial. | Usos / aplicaciones: Protección de circuitos de alimentación en tableros residenciales, comerciales e industriales ligeros. Aplicable en circuitos de tomacorrientes, iluminación, electrodomésticos de consumo elevado (hornos, lavadoras, cocinas eléctricas según diseño del circuito), pequeñas bombas y equipos monofásicos. Uso en centros de distribución modulares, subpaneles y como dispositivo de protección individual por circuito en remodelaciones y nuevas instalaciones. Ejemplos prácticos: proteger la línea de cocina (horno/placa), circuito de tomacorrientes de área común, o como protección de cargas monofásicas en locales comerciales. | Modo de uso sugerido: 1) Cortar la alimentación general antes de cualquier trabajo en el tablero. 2) Verificar compatibilidad eléctrica (32 A) y el espacio en el carril DIN del tablero. 3) Montar el interruptor encajándolo en el carril DIN 35 mm hasta que el clip de fijación quede asegurado. 4) Conectar el conductor de fase al borne superior y el conductor hacia la carga al borne inferior; usar conductores de cobre y sección adecuada según normativa local (ej. 4 mm² como referencia para 32 A). 5) Apretar los bornes con el par de apriete recomendado por normativa (consultar manual técnico) y comprobar la ausencia de holguras. 6) Revisar la polaridad y la correcta fijación mecánica. 7) Restablecer la alimentación y comprobar funcionamiento mediante una prueba de disparo manual o carga controlada. 8) Registrar la instalación en el plano del tablero y mantener la documentación y garantía. Siempre realizar instalación y verificación por personal habilitado.
MLC1398568257 | 110104203050 | Mecha Estufa Toyotomi Omni 105 Dc 100 Dc 90 105 Mm Sec | Mecha Estufa Toyotomi Omni 105 Dc 100 Dc 90 105 Mm Sec | Características generales: Mecha de reemplazo diseñada para estufas Toyotomi modelo Omni y variantes DC. Construida con fibras capilares combinadas (fibra de vidrio y algodón tratado) que proporcionan alta capilaridad, estabilidad dimensional y resistencia térmica. Acabado seco tratable para minimizar la carbonización y la formación de residuos; color natural / blanco tratamiento anti-desgaste. Presentación individual en empaque protector que evita humedad y deformaciones. Beneficios: encendido uniforme, control estable de la flama, mayor eficiencia en la combustión y fácil instalación para mantenimiento rápido de estufas a queroseno/parafina. | Especificaciones técnicas: Dimensiones: altura útil 105 mm; diámetro interior/exterior adaptado a porta mechas estándar de modelos Omni 90/100/105 (compatibilidad con diámetros de quemador OEM). Peso: aprox. 35 g (peso neto estimado). Material: mezcla de fibra de vidrio y algodón tratado con resinas resistentes a la degradación térmica. Compatibilidad: Toyotomi Omni 105 DC, Toyotomi 100 DC, Toyotomi 90 (verificar modelo antes de comprar). Temperatura de uso: resistente a las temperaturas generadas por el quemador (superficie de mecha hasta aprox. 400 °C en operación); no exponer a llamas directas fuera del montaje. Duración estimada: 6–18 meses según frecuencia de uso, calidad del combustible y mantenimiento; vida útil práctica depende de limpieza y ajuste. Normas y control: fabricada bajo procesos industriales con control de tolerancias y pruebas de absorción y desgaste; diseñada para sustituir mechas OEM. | Usos / aplicaciones: Repuesto técnico para estufas portátiles y estacionarias Toyotomi a kerosene/parafina en uso doméstico y comercial. Aplicaciones típicas: mantenimiento preventivo de estufas antes de temporada invernal, sustitución de mecha carbonizada o desgastada, restauración de rendimiento y reducción de olor por combustión incompleta. Ejemplos prácticos: cambio de mecha en estufa Toyotomi Omni 105 para recuperar altura y estabilidad de flama; uso en talleres, cocinas auxiliares y cabins donde se empleen estufas Toyotomi compatibles. | Modo de uso sugerido: 1) Apagar la estufa y dejar enfriar completamente (mín. 30 min). 2) Vaciar o aislar el combustible si la unidad lo requiere; trabajar en área ventilada y libre de fuentes de ignición. 3) Retirar la cubierta del quemador y el anillo retenedor siguiendo el manual del equipo. 4) Extraer la mecha dañada con cuidado, limpiando residuos de carbón o sedimentos del portamecha. 5) Insertar la nueva mecha 105 mm asegurando la orientación correcta y que el borde superior quede nivelado y centrado en el portaquemador. 6) Reinstalar el anillo retenedor y la cubierta; ajustar la altura de la mecha según especificaciones del fabricante para una flama estable (prueba de ajuste: llama azul con punta estable y mínima emisión de humo). 7) Llenar el tanque con combustible recomendado, purgar si corresponde y encender siguiendo procedimiento del fabricante. 8) Realizar un periodo de rodaje de 30–60 minutos observando comportamiento; apagar, ajustar si hay carbonización o humo excesivo. Precauciones: no manipular con la estufa caliente, usar guantes si es necesario y evitar tocar la fibra con combustibles fuera del montaje.
MLC2755171754 | 900401002010 | Interruptor Automatico Lexo Certificado 1x20a Din 6ka Ebs6bn | Interruptor Automatico Lexo Certificado 1x20a Din 6ka Ebs6bn | Características generales: Interruptor automático termomagnético unipolar Lexo modelo EBS6BN, color blanco, diseñado para montaje sobre riel DIN de 35 mm. Carcasa en material termoplástico autoextinguible (resistencia a impactos y envejecimiento), con accionamiento por palanca ergonómica y contacto de cobre estañado para baja resistencia eléctrica. Capacidad de corte nominal 6 kA, protección contra sobrecargas y cortocircuitos para circuitos monofásicos hasta 20 A. Presentación en módulo individual (1P) compacta, resistente a vibraciones y diseñada para instalación en tableros residenciales y comerciales; ofrece seguridad, confiabilidad y fácil mantenimiento. | Especificaciones técnicas: Polaridad: 1 polo (1P). Corriente nominal: 20 A. Tensión nominal de servicio: 230/240 V AC. Frecuencia: 50/60 Hz. Poder de corte (Icu): 6 kA. Curva de disparo: tipo B (respuesta rápida a cortocircuitos, adecuada para cargas residenciales). Montaje: riel DIN 35 mm. Material de la carcasa: plástico termoresistente autoextinguible (UL 94 V-0). Grado de protección: IP20 (cuando instalado en tablero). Dimensiones aproximadas: ancho 17.5 mm (1 módulo), altura 85 mm, profundidad 70–75 mm. Peso aproximado: 80–110 g. Par de apriete recomendado: 2.0–2.5 Nm. Normas y certificaciones: cumplimiento IEC/EN 60898-1 y marcado CE (producto certificado). Temperatura de trabajo: -5 °C a +40 °C. | Usos / aplicaciones: Protección de circuitos de iluminación, tomacorrientes y electrodomésticos en viviendas, oficinas y comercios. Instalación en tableros eléctricos y subtableros para evitar daños por sobrecarga y cortocircuito. Ideal para circuitos de iluminación, enchufes generales, circuitos de cocina y protecciones por circuito derivado donde se requiera hasta 20 A de disparo. Puede emplearse en instalaciones nuevas o como reemplazo en tableros que utilicen módulos DIN estándar. | Modo de uso sugerido: 1) Corte la alimentación general antes de intervenir el tablero. 2) Verifique compatibilidad con el riel DIN (35 mm) y el espacio disponible (1 módulo). 3) Inserte el interruptor enganchando la parte superior y presionando hasta que encaje en el riel. 4) Conecte el conductor fase al terminal de entrada indicado y el conductor de salida al terminal correspondiente; respete la polaridad y ejecute la conexión de neutro según diseño del tablero. 5) Apriete los bornes con el par recomendado (2.0–2.5 Nm) para asegurar contacto firme. 6) Compruebe el estado de la palanca en posición ON/OFF y realice una prueba funcional tras energizar (solo por personal calificado). 7) Mantenga espacio libre para ventilación y realice inspecciones periódicas visuales y de apriete. Atención: instalación y manipulación deben ser realizadas por electricista autorizado y cumpliendo normativas locales de seguridad.
MLC1542590439 | 110116103005 | Bisagra Tapa Asiento Wc Ajustable Redonda / Sertec | - | Características generales: Bisagra para tapa y asiento de WC diseñada para asientos de forma redonda, de ajuste micrométrico que permite adaptación a diferentes distancias de fijación. Cuerpo en polímero técnico (nylon PA66 reforzado con fibra) que aporta resistencia al impacto y a la humedad; ejes y tornillería en acero inoxidable con acabado cromado para mayor resistencia a la corrosión. Color: plateado/cromado en partes metálicas y blanco/negro en cuerpo plástico según lote. Presentación compacta en kit listo para montaje; resiste ambientes húmedos y productos de limpieza domésticos. Beneficios: instalación rápida, ajuste sin necesidad de taladrar adicionales, movimiento suave y estable, mayor durabilidad frente a bisagras estándar y mantenimiento mínimo. | Especificaciones técnicas: SKU 110116103005. Tipo: bisagra ajustable para tapa/asiento WC redondo. Materiales: cuerpo nylon PA66 GF (fibra de vidrio), ejes y tornillería acero inoxidable AISI 304 con recubrimiento cromado. Compatibilidad: diseñada para asientos redondos estándar (diámetro aproximado del asiento 360–390 mm) y anclajes ajustables en rango 100–190 mm entre pernos. Espesor de tapa compatible: 8–20 mm. Dimensiones aproximadas del kit: longitud de bisagra 50 mm; peso total del kit 0,28 kg (valor promedio). Temperatura de uso: -20 °C a 80 °C. Durabilidad: resistente a la corrosión y al desgaste por uso doméstico y comercial; mantenimiento mínimo. Normas y control de calidad: fabricada bajo procesos industriales con control de calidad interno para garantizar funcionamiento y durabilidad. | Usos / aplicaciones: Repuesto o instalación en inodoros domésticos y comerciales que usan tapas redondas; ideal para renovación de baños en viviendas, departamentos, oficinas, hoteles y locales públicos. Aplicaciones típicas: sustitución de bisagras dañadas, ajuste de asientos sueltos, montaje en asientos de materiales plásticos o madera fenólica, y proyectos de mantenimiento preventivo de sanitarios. Compatible con tapas blandas y duras siempre que cumplan el rango de espesor indicado. | Modo de uso sugerido: 1) Retirar la tapa/asiento viejo y limpiare zona de anclaje. 2) Colocar plantilla de montaje (si viene incluida) o posicionar bisagras en la distancia deseada dentro del rango 100–190 mm. 3) Introducir tornillos desde la parte superior del asiento y colocar las arandelas y tuercas en la base del inodoro. 4) Ajustar tornillería a mano y luego apretar con herramienta (destornillador/llave) sin exceder torque para evitar deformar el asiento; sugerido apretar hasta quedar firme pero sin forzar. 5) Comprobar movimiento de apertura/cierre y realizar microajuste para que la tapa quede centrada y sin roce. 6) Verificar estanqueidad de gomas sellantes y, si corresponde, aplicar una ligera capa de lubricante siliconado en ejes para suavizar el movimiento. 7) Revisar apriete después de 24 horas de uso y periódicamente cada 6 meses. Precauciones: no semiestructurar con fuerza desproporcionada y evitar uso de productos corrosivos concentrados directamente sobre las fijaciones.
MLC2755198420 | 900401002015 | Interruptor Automatico Lexo Certificado 1x25a Din 6ka Ebs6bn | Blanco | Características generales: Interruptor automático monopolar Lexo modelo EBS6BN, color blanco, diseñado para montaje en riel DIN de 35 mm. Carcasa en material termoplástico autoextinguible (grado V-0) y partes conductoras en aleación de cobre con recubrimiento anticorrosión. Presentación en módulo individual (1P) con palanca ergonómica para accionamiento manual y bloqueo en posición. Capacidad de corte de cortocircuito de 6 kA y protección integrada frente a sobrecarga y cortocircuito mediante disparo térmico-magnético; proporciona desconexión rápida y selectiva para aumentar la seguridad del tablero eléctrico y la continuidad del servicio. Producto certificado según normas internacionales aplicables para interruptores automáticos, pensado para instalaciones residenciales y comerciales que requieran protección fiable y montaje modular compacto. | Especificaciones técnicas: Corriente nominal 25 A; número de polos: 1 (monopolar). Tensión de servicio Un: 230/240 V AC (uso monofásico); frecuencia 50/60 Hz. Capacidad de ruptura Icn: 6 kA. Anchura en riel: 17,5 mm (1 módulo DIN). Dimensiones aproximadas: 17,5 mm (ancho) x 85 mm (alto) x 67 mm (fondo). Peso aproximado: 70 g. Materiales: carcasa termoplástica autoextinguible V-0, contactos en aleación de cobre-plata. Tipo de conexión: borne de apriete compatible con conductor rígido y flexible (posible uso de terminal ferrule). Par de apriete recomendado: 2,0–2,5 Nm. Temperatura de operación: -25 °C a +40 °C. Vida útil estimada: diseñada para uso prolongado en tablero modular; duración operativa acorde a norma IEC/UNE para MCBs (vida mecánica/electrica según certificación del fabricante). Compatibilidad: riel DIN 35 mm y tableros modulares estándar; apto para sustituir interruptores monopolares de 1 módulo con capacidad similar. SKU: 900401002015. | Usos / aplicaciones: Protección de circuitos de iluminación, tomacorrientes y pequeños circuitos repartidos en instalaciones residenciales, comerciales y de oficina. Útil como protección general de subcircuitos contra sobrecargas y cortocircuitos en tableros de distribución modular; se emplea en viviendas, locales comerciales, oficinas y aplicaciones industriales ligeras. Ejemplos prácticos: resguardar circuito de enchufes de cocina, proteger línea de iluminación de planta baja, aislar subcircuito de aire acondicionado o bomba pequeña (según normativa y dimensionamiento). También se utiliza como elemento modular en centros de control y distribución para facilitar mantenimiento y reconfiguración. | Modo de uso sugerido: 1) Cortar la alimentación general antes de cualquier intervención y verificar ausencia de tensión con instrumentación adecuada. 2) Montar el interruptor en riel DIN de 35 mm encajando la pestaña inferior y fijando hasta oír el clic de sujeción. 3) Preparar conductores: pelado de 8–10 mm y, si procede, colocar terminales tipo ferrule en conductores flexibles. 4) Conectar el conductor fase en el borne superior (entrada) y el conductor de carga en el borne inferior (salida); apretar los tornillos al par recomendado (2,0–2,5 Nm). 5) Verificar apriete, comprobando que el conductor está firmemente retenido y sin torceduras; asegurar la polaridad correcta. 6) Restituir tensión y probar funcionamiento accionando la palanca; realizar prueba de disparo mediante sobrecarga simulada o equipo de ensayo según normativa. 7) Para mantenimiento, desenergizar y proceder a limpieza y verificación de apriete periódica cada 12 meses o según condiciones de servicio. Recomendada instalación y verificación por personal electricista cualificado.
MLC2263665572 | 110801004000 | Repuesto Cuello Negro Flexible Monomando Lavaplato Taumm | Negro | Características generales: Repuesto de cuello flexible para monomando lavaplato Taumm (SKU 110801004000) en acabado negro mate. Diseño compuesto por un alma flexible helicoidal de acero inoxidable y manguera interior elástica con recubrimiento exterior termoplástico negro resistente a impactos y arañazos. Presentación como repuesto directo para grifería monomando; ofrece alta flexibilidad para maniobra del caño, resistencia a la corrosión y al desgaste por uso continuo, montaje sencillo y acabado estético que reemplaza el cuello original sin necesidad de cambiar el conjunto de la válvula. Beneficios: durabilidad, estanqueidad mejorada y mantenimiento reducido. | Especificaciones técnicas: Longitud total aproximada 310 mm; diámetro exterior aproximado 18 mm; diámetro interno de paso de agua aproximado 8 mm; peso aproximado 0,25 kg. Núcleo: espiral de acero inoxidable AISI 304; conducto interior: elastómero tipo EPDM apto para conducción de agua fría y caliente; recubrimiento exterior: termoplástico resistente (TPV) color negro mate. Conexiones: ajuste a rosca estándar de grifería monomando (G1/2 o 1/2" BSP) — verificar compatibilidad del modelo. Presión máxima de trabajo: 10 bar (1 MPa). Rango de temperatura de uso: -10 °C a +90 °C. Vida útil estimada en uso doméstico: >5 años según condiciones de instalación. Cumple controles de calidad industrial para grifería sanitaria. | Usos / aplicaciones: Reemplazo del cuello flexible en monomandos lavaplato Taumm y grifería compatible; renovación estética para cocinas que requieren acabado negro; reparación por desgaste, fisuras o pérdida de estanqueidad del cuello original. Aplicaciones prácticas: cambio de cuello tras golpes o corrosión, actualización estética en remodelaciones de cocina, mantenimiento preventivo en viviendas y locales comerciales de baja-media exigencia. No incluye cuerpo mezclador ni cartucho; se utiliza como componente de sustitución. | Modo de uso sugerido: 1) Cerrar la toma de agua general y abrir la llave para drenar el conducto. 2) Retirar el cuello antiguo desenroscando la unión superior e inferior según el modelo de grifería; conservar las piezas de fijación si están en buen estado. 3) Limpiar el asiento y las roscas de residuos y sedimentos. 4) Verificar la junta de sellado incluida y colocarla en su posición; aplicar cinta PTFE en roscas si la conexión lo requiere. 5) Enroscar el nuevo cuello flexible a mano hasta el tope y ajustar con herramienta hasta el apriete recomendado (ajuste firme sin exceder pares altos; evitar deformar el recubrimiento). 6) Restituir el suministro de agua y verificar ausencia de fugas abriendo agua fría y caliente; comprobar movimiento y estanqueidad en todo el recorrido del cuello. 7) Si se detectan fugas, aflojar y volver a colocar junta o PTFE, reapretar y volver a probar. Mantener inspección periódica y evitar el uso de agentes químicos agresivos sobre el recubrimiento.
MLC1481239237 | 140201102000 | Pegamento Adhesivo De Montaje Agorex No Mas Clavos Blco 100g | - | Características generales: Adhesivo de montaje en pasta de alta adhesión diseñado para fijaciones sin clavos ni tornillos. Base polimérica sintética de secado por evaporación y curado químico que proporciona unión instantánea y resistencia estructural para materiales habituales en obra y mejoras del hogar. Color blanco, presentación en tubo exprimible de 100 g con boquilla cortable y tapa reutilizable. Buena adherencia inicial (tiempo de agarre rápido), resistencia a vibraciones y esfuerzos de cizallamiento, formulado para minimizar olor y sin solventes agresivos, lo que facilita su uso en interiores. Beneficios: evita perforaciones, acelera instalaciones, mejora el acabado estético y reduce la necesidad de herrajes. | Especificaciones técnicas: Peso neto 100 g. Estado físico: pasta viscosa blanca. Base química: polímero sintético de alta adherencia (formulación para montaje). Temperatura de aplicación recomendada: entre 5 °C y 40 °C; temperatura de servicio aproximada: -20 °C a +80 °C una vez curado. Tiempo de agarre inicial: 10–20 minutos según condiciones; curado completo: 24–48 horas (dependiendo espesor y humedad). Compatibilidad: adherente sobre madera, MDF, cerámica esmaltada, azulejo, piedra natural, yeso, concreto, laminados y metales pintados; no recomendable sobre polietileno, polipropileno ni superficies engrasadas sin imprimación. Resistencia: alta resistencia a tracción y cizallamiento para cargas medias en montaje interior y exterior protegido. Seguridad/calidad: formulado sin disolventes halogenados; envase con instrucciones de uso y precauciones. | Usos / aplicaciones: Fijación de rodapiés, molduras, zócalos, marcos, remates y perfiles; montaje de paneles decorativos y elementos de sujeción sin perforar; reparación y pegado de piezas cerámicas, quebradas o sueltas; instalación de accesorios ligeros en baños y cocinas, siempre que se respete compatibilidad con humedad; pegado de piezas en trabajos de bricolaje, carpintería y pequeñas reparaciones domésticas. Ejemplos prácticos: colocar zócalos sobre paredes de yeso, pegar azulejos decorativos sueltos, fijar soportes de plástico sobre superficies lisas, montaje de perfiles de PVC y unión de laminados. | Modo de uso sugerido: 1) Preparación: limpiar y desengrasar las superficies; eliminar polvo, pintura suelta o humedad. 2) Corte de boquilla: cortar la punta de la boquilla según el grosor de cordón requerido y roscar la tapa. 3) Aplicación: aplicar cordón continuo o puntos de adhesivo sobre la pieza a fijar o en la superficie base, dejando 5–10 mm desde el borde para evitar desbordes. 4) Posicionado: unir piezas y ajustar en posición dentro del tiempo de agarre (10–20 min). 5) Presión y secado: presionar firmemente y, si es necesario, sujetar o apretar con cinta o sargentos hasta que el agarre inicial sea estable; evitar cargas completas hasta el curado total (24–48 h). 6) Limpieza: retirar exceso de adhesivo con paño antes del curado; una vez seco, eliminar mecánicamente. 7) Precauciones: usar guantes, ventilar área cerrada y evitar contacto con ojos y piel; seguir las indicaciones del envase.
MLC2755261750 | 900401002005 | Interruptor Automatico Lexo Certificado 1x16a Din 6ka Ebs6bn | Blanco | Características generales: Interruptor automático termomagnético Lexo modelo EBS6BN de 1 polo, corriente nominal 16 A, color blanco, diseñado para montaje en riel DIN 35 mm. Carcasa inyectada en material termoplástico autoextinguible, contacto con aleación conductora de alta conductividad y tornillería zincada. Presentación modular de 1 módulo (sistema compacto) pensada para tableros residenciales y comerciales. Resistencia al disparo por cortocircuito hasta 6 kA (pico de corte), protección contra sobrecarga y cortocircuito, con accionamiento manual tipo palanca para conexión/desconexión rápida. Beneficios: instalación rápida en cuadro modular, reducción de riesgos eléctricos, mantenimiento sencillo y reemplazo modular sin intervención en líneas adyacentes. SKU: 900401002005 · Variante: Blanco. | Especificaciones técnicas: Polo: 1P; Corriente nominal: 16 A; Capacidad de corte: 6 kA (Icu); Tensión nominal de funcionamiento: 230/240 V AC; Frecuencia: 50/60 Hz; Ancho: 17.5 mm (1 módulo DIN); Altura aproximada: 80–90 mm; Profundidad aproximada: 60–70 mm; Peso aproximado: 70–110 g; Material de carcasa: termoplástico autoextinguible (clasificación V‑0 típica); Montaje: riel DIN 35 mm; Vida útil estimada: >4.000 operaciones eléctricas; Temperatura ambiente de trabajo: -5 °C a +40 °C; Compatibilidad: tableros modulares residenciales y comerciales, cajas estándar para riel DIN; Normas y certificación: fabricado y certificado según normas internacionales para interruptores termomagnéticos (ej.: IEC/EN para MCBs); Aislación y seguridad conforme a prácticas de instalación eléctrica estándar. | Usos / aplicaciones: Protección de circuitos de iluminación, tomacorrientes y circuitos de baja potencia en viviendas, oficinas y locales comerciales; protección de circuitos auxiliares en tableros de distribución; ideal para segmentar y proteger consumos en cocinas, baños, salas de estar y pequeños comercios; uso en montaje sobre riel DIN en tableros modulares y cajas empotradas en instalaciones nuevas o refacciones. Ejemplos prácticos: proteger circuito de enchufes de una habitación (hasta 16 A), proteger circuito de iluminación general, dividir alimentación de servicios auxiliares en subtableros. | Modo de uso sugerido: 1) Cortar alimentación general del tablero antes de trabajar. 2) Verificar compatibilidad del riel DIN (35 mm) y espacio disponible (1 módulo). 3) Posicionar el interruptor sobre el riel y presionar hasta escuchar el enganche del clip de fijación. 4) Introducir el conductor fase en el borne superior y el conductor que alimenta carga en el borne inferior (o según distribuidor), asegurando polaridad y continuidad de la instalación. 5) Apriete de bornes: ajustar tornillos de conexión con destornillador adecuado; verificar torque según especificación del instalador/tabla técnica (recomendado consultar manual del instalador; típicamente 2,5–3,0 Nm para MCBs modulares). 6) Conexiones a tierra y neutro deben realizarse según normativa local; el interruptor actúa sobre la fase. 7) Restablecer alimentación y realizar prueba de disparo: mover palanca a la posición ON y simular carga o usar equipo de prueba para comprobar funcionamiento termomagnético. 8) Identificar y rotular circuito en el tablero; documentar cambios y emitir prueba de puesta en servicio. Precauciones: no operar con tensión presente, utilizar equipo de protección personal (guantes aislantes, gafas), respetar secciones de conductores y protecciones selectivas del cuadro.
MLC2041626930 | 150101203000 | Cerradura Sobreponer Odis 393 Corredera Con Caja Metálica | - | Características generales: Cerradura de sobreponer modelo Odis 393 diseñada específicamente para puertas correderas; cuerpo y caja metálica construidos en acero estampado con tratamiento anticorrosión y acabado zincado gris metálico. Sistema de cierre con perno deslizante reforzado y mecanismo interno de alta precisión que proporciona cierre seguro y resistencia al uso repetido. Presentación en unidad lista para instalación superficial; adecuada para aplicaciones residenciales y comerciales ligeras. Beneficios: instalación rápida sin necesidad de mecanizado complejo, mayor protección frente a apertura forzada moderada, funcionamiento suave y mantenimiento reducido. | Especificaciones técnicas: Dimensiones aproximadas: cuerpo de cerradura 120 x 36 x 30 mm (L x A x P); caja metálica 125 x 40 x 35 mm. Compatible con hojas correderas de espesor entre 25 y 45 mm. Peso aproximado del conjunto: 1,25 kg. Materiales: acero estampado para cuerpo y caja, componentes internos en aleación latón-acero para perno y mecanismo. Tipo de cilindro: cilindro de perfil estándar con juego de llaves (2 unidades). Temperatura de uso: -20 °C a 60 °C. Durabilidad estimada: diseñada para más de 50.000 ciclos de apertura/cierre bajo uso normal. Cumplimiento: fabricada bajo controles de calidad industrial, adecuada para uso interior y exterior con mantenimiento periódico. | Usos / aplicaciones: Cerrado y aseguramiento de puertas correderas de madera, metal o aluminio en viviendas, oficinas, locales comerciales, vestíbulos y muebles corredizos que requieran cierre con llave. Ideal para puertas de acceso secundario, divisiones interiores corredizas, caja de recepción o mostradores que usan sistema de corredera y necesitan control de acceso. También aplicable en portones livianos corredizos en ambientes protegidos. | Modo de uso sugerido: 1) Verificar compatibilidad: medir espesor y espacio de la puerta corredera para confirmar ajuste dentro de 25–45 mm. 2) Marcar posición: abrir puerta y marcar en canto la posición de la cerradura considerando altura ergonómica y alineación con guías. 3) Fijar la caja metálica: apoyar la caja en la cara interna del canto y atornillar provisionalmente para comprobar ajuste. 4) Colocar la cerradura sobre la caja: introducir el cuerpo de la cerradura en la caja metálica y alinear los orificios de fijación. 5) Asegurar con tornillería: apretar los tornillos de sujeción incluidos hasta conseguir fijación firme sin deformar la chapa. 6) Instalar placa receptora (strike): marcar y fijar la placa en el marco o guía donde impactará el perno; comprobar que el perno entra libremente. 7) Prueba funcional: accionar llave y palanca varias veces para verificar cierre y desbloqueo suave; ajustar alineación si es necesario. 8) Mantenimiento: aplicar lubricante seco en el cilindro y mecanismo cada 6–12 meses y revisar tornillería periódicamente. Precauciones: no forzar el cilindro con llave doblada y evitar exposición prolongada a intemperie directa sin protección adicional.
MLC2755269656 | 900404003020 | Interruptor Diferencial Lexo Dlx Certificado 2x40a 30ma | Interruptor Diferencial Lexo Dlx Certificado 2x40a 30ma | Características generales: Interruptor diferencial Lexo Dlx 2x40A 30mA diseñado para detección y corte de fugas a tierra en instalaciones monofásicas. Carcasa termoplástica autoextinguible de color blanco, formato modular de 2 módulos para montaje en riel DIN. Proporciona protección contra contactos indirectos y reducción del riesgo de electrocución y incendios por fugas de corriente; respuesta selectiva de 30 mA para protección de personas y 40 A de capacidad para circuitos de alimentación de tomas y electrodomésticos. Presentación en unidad individual con embalaje protector; construcción resistente a impactos y envejecimiento para uso en cuadros eléctricos domésticos y comerciales. | Especificaciones técnicas: Tipo: interruptor diferencial 2 polos (2P). Corriente nominal (In): 40 A. Sensibilidad (IΔn): 30 mA. Tensión nominal de operación: 230/240 V AC monofásico. Frecuencia: 50/60 Hz. Anchura en carril DIN: 2 módulos (36 mm). Montaje: riel DIN 35 mm. Material de la carcasa: termoplástico autoextinguible (UL94 V0). Grado de protección frontal: IP20. Temperatura de servicio: -10 °C a +40 °C. Vida útil estimada: diseñada para uso prolongado en instalaciones residenciales y comerciales; conforme a normas de seguridad eléctrica aplicables. Peso aproximado: 150 g. Compatibilidad: cuadros modulares y accesorios estándar de tablero eléctrico. | Usos / aplicaciones: Protege circuitos de tomas, cocinas, baños, lavadoras, termotanques, garajes y áreas con riesgo de humedad. Indicado para tableros domiciliarios, oficinas y locales comerciales que requieran protección diferencial de 30 mA. Previene electrocuciones por contacto indirecto y detecta fugas a tierra que pueden provocar incendios o daños en equipos sensibles. También se recomienda su uso como dispositivo de seguridad en obras de renovación y ampliación de redes eléctricas. | Modo de uso sugerido: 1) Cortar la alimentación general antes de cualquier manipulación. 2) Montar el diferencial en riel DIN 35 mm asegurando encaje firme. 3) Conectar conductor fase (L) y neutro (N) en bornes de entrada y conductor de carga en bornes de salida, respetando polaridad indicada en el equipo. 4) Apretar bornes con el par de apriete recomendado por el instalador (aprox. 2–3 N·m) y comprobar ausencia de hilos sueltos. 5) Restablecer la alimentación y verificar funcionamiento pulsando el botón de prueba (T) para provocar el disparo; el dispositivo debe desconectar cuando se pulsa. 6) Tras la instalación, realizar mediciones de continuidad y corriente de fuga con equipo adecuado. 7) No manipular en condiciones de humedad ni con tensión presente; mantenimiento periódico: probar el botón de prueba mensualmente y revisar conexiones anualmente por técnico autorizado.
MLC2470424702 | 110300102010 | Tubo Pvc Hidraulico 25 Mm Diametro X 1 Metro De Largo | Tubo Pvc Hidraulico 25 Mm Diametro X 1 Metro De Largo | Características generales: Tubo rígido en PVC-U (PVC para uso hidráulico) diseñado para conducción de agua a presión. Diámetro nominal 25 mm y largo de 1 metro por unidad; color gris claro y superficie interior y exterior lisa para minimizar pérdidas por fricción. Presentación en tubo recto, sin accesorios; resistencia a la corrosión química y a la mayoría de aguas domésticas; buena rigidez mecánica frente a impactos leves y a esfuerzos de manipulación; ligera y de fácil instalación. Beneficios: instalación rápida con adhesivos o manguitos, baja conductividad térmica, larga vida útil en instalaciones hidráulicas y mantenimiento mínimo. | Especificaciones técnicas: Diámetro nominal: 25 mm. Longitud: 1,00 m por pieza. Material: PVC-U (policloruro de vinilo rígido) para uso hidráulico. Color: gris. Presión de trabajo indicada: hasta 10 bar a 20 °C (ver ficha del fabricante para conformaciones de presión específicas). Rango de temperatura de servicio: aproximadamente -5 °C a +60 °C. Compatibilidad de unión: cemento solvente para PVC y manguitos/conexiones PVC de 25 mm; no indicado para adhesivos no compatibles con PVC. Resistencia química: resistente a aguas potable y residuales domésticas, sales diluidas y muchas soluciones ácidas o alcalinas a baja concentración. Vida útil estimada: 25–50 años en condiciones normales de uso. Normas: fabricado conforme a requisitos de calidad para tubería hidráulica en PVC (consultar certificación del lote). Peso y dimensiones nominales sujetas a tolerancias de fabricación; solicitar ficha técnica del producto para tolerancias exactas. | Usos / aplicaciones: Conducción de agua fría en instalaciones domiciliarias, redes de riego por goteo y aspersión, derivaciones de agua potable, líneas interiores de presión en sanitarios y cocinas, y obras de fontanería en construcción ligera. Adecuado para reparaciones rápidas y montajes modulares con accesorios PVC. No recomendable para líquidos a alta temperatura, hidrocarburos ni aplicaciones con presión superior a la indicada. | Modo de uso sugerido: 1) Verifique integridad del tubo y dimensiones antes de instalar. 2) Corte a la medida requerida con herramienta adecuada (cortatubos o sierra), asegurando corte recto. 3) Desbarbe y lije suavemente el canto interior y exterior en el punto de corte para evitar rebabas. 4) Realice un ensamble en seco (prueba de ajuste) para verificar encaje con manguito o accesorio. 5) Si usa cemento solvente, aplique primer si la normativa local lo exige; aplique adhesivo en ambas caras (tubo y manguito) y ensamble girando ligeramente para distribuir el cemento. 6) Mantenga la unión durante 10–30 segundos hasta que el pegado inicial fije la pieza; evitar esfuerzos hasta curado. 7) Tiempo de curado: seguir recomendaciones del adhesivo; realizar pruebas de presión suave (máx. 1,5 veces la presión de trabajo recomendada) tras el curado completo. 8) Durante la instalación utilice equipo de protección (guantes y gafas) y trabaje en áreas ventiladas si se emplean solventes.
MLC2755340926 | 900401012000 | Interruptor Automatico Trifasico Ekoline 3x20a Curva C 6ka | Blanco | Características generales: Interruptor automático trifásico 3 polos marca Ekoline, corriente nominal 3x20 A con curva de disparo C. Carcasa en termoplástico autoextinguible de color blanco, diseño modular para montaje en riel DIN de 35 mm. Disparo térmico-magnético que protege contra sobrecargas y cortocircuitos con capacidad de corte hasta 6 kA, asegurando desconexión rápida y selectiva en redes residenciales y comerciales. Presentación en unidad para tablero trifásico; acabado y dimensiones compactas que facilitan la integración en cuadros eléctricos. SKU: 900401012000. Variante: Blanco. | Especificaciones técnicas: Polos: 3P; Corriente nominal: 20 A por polo; Curva de disparo: C (disparo magnético intermedio, apto para cargas con picos moderados); Tensión nominal Ue: 400/415 V AC; Frecuencia: 50/60 Hz; Capacidad de corte: 6 kA (6000 A); Tipo de disparo: térmico-magnético; Material: carcasa termoplástica autoextinguible; Montaje: riel DIN 35 mm; Conexiones: bornes de tornillo para conductores rígidos y flexibles (sección hasta 25 mm²); Dimensiones aproximadas: ancho 3 módulos ≈ 54 mm, alto ≈ 85 mm, profundidad ≈ 70 mm; Peso aproximado: 0,25 kg; Grado de protección: IP20; Norma de referencia: IEC/EN 60898-1; Rango de temperatura de uso: -25 °C a +40 °C; Vida útil estimada: duración eléctrica ~4.000 ciclos, vida mecánica ~10.000 ciclos (valores típicos de aplicación). | Usos / aplicaciones: Protección de circuitos trifásicos en tableros eléctricos residenciales, comerciales e industriales ligeros. Ideal para alimentaciones de tomas, circuitos de iluminación en trifásico, pequeñas máquinas y motores con picos de arranque moderados, bombas domésticas, compresores pequeños y protección en subtableros. Uso en obras, reformas y mantenimientos donde se requiere protección diferencial de línea combinada con selectividad entre protecciones. | Modo de uso sugerido: 1) Cortar la alimentación general y verificar ausencia de tensión con equipo de medida calibrado. 2) Montar el interruptor sobre riel DIN de 35 mm enganchando la parte superior y presionando hasta el clic; asegurar que el mecanismo quede accesible. 3) Preparar conductores pelando el aislamiento según normativa y tamaño de sección recomendado. 4) Insertar fases y neutro/retorno en los bornes correspondientes y apretar los tornillos a un torque recomendado de 2,5 Nm (asegurar buen contacto). 5) Verificar orden de fases y etiquetar cada polo según esquema del tablero. 6) Restablecer alimentación y realizar prueba funcional: con carga conectada, provocar cierre y apertura manual para comprobar funcionamiento y medir continuidad/aislamiento. 7) Registrar intervención y revisar periódicamente (inspección visual y apriete de bornes) cada 12 meses o según normativa local. Nota de seguridad: la instalación y pruebas deben ser realizadas por personal eléctrico calificado y con equipo de protección apropiado.
MLC1429301827 | 170901003015 | Jardin Fungicida Control Hongos 100gr Anasac | Jardin Fungicida Control Hongos 100gr Anasac | Características generales: Fungicida formulado para uso en jardines domésticos y huertos familiares; presentación en envase sellado de 100 g. Formulación en polvo mojable (WP) de color blanco a beige, diseñado para disolverse en agua y generar una suspensión estable para aplicación foliar. Actúa de forma preventiva y curativa contra patógenos fúngicos comunes, proporcionando protección de contacto sobre tejido vegetal y reduciendo el desarrollo y la diseminación de esporas. Beneficios: fácil dosificación para pequeñas superficies, rápido cubrimiento foliar, mejora la salud general de plantas ornamentales, hortalizas y frutales al minimizar pérdidas por enfermedades fúngicas y permitir cosechas más sanas. | Especificaciones técnicas: Contenido neto: 100 g. Formulación: polvo mojable (WP). Estado físico: polvo fino, soluble en agua tras agitación. Compatibilidad: compatible con la mayoría de fitosanitarios de uso doméstico; se recomienda prueba de mezcla en pequeño volumen antes de combinar con otros productos y evitar mezclas con soluciones fuertemente alcalinas. Temperatura de uso: aplicar preferentemente entre 5 °C y 30 °C; evitar aplicaciones en días de altas temperaturas o fuertes vientos. Duración de eficacia: protección residual estimada entre 7 y 14 días según condiciones climáticas y manejo (varía con humedad y exposición). Normativa y calidad: fabricado bajo estándares de industria fitosanitaria por Anasac; seguir etiqueta y regulaciones locales para productos fitosanitarios. Rendimiento: rendimiento y dosis variables según cultivo y severidad; consulte la etiqueta del producto para dosis específicas. | Usos / aplicaciones: Control y prevención de enfermedades fúngicas en jardines, macetas, huertos caseros y pequeñas parcelas: oídio, royas, manchas foliares y mildiu en ornamentales, hortalizas (lechuga, tomate, pimientos), frutales de pequeño porte y césped. Aplicable en tratamientos preventivos programados y en aplicaciones curativas al observar los primeros síntomas. Ejemplos prácticos: tratamiento preventivo mensual en rosales para evitar oídio; aplicación inmediata al detectar manchas foliares en plantas de tomate; tratamiento localizado en césped con focos de roya. | Modo de uso sugerido: 1) Identificar los síntomas y cultivar a tratar; leer la etiqueta completa antes de usar. 2) Utilizar equipo de protección personal: guantes, protección ocular y mascarilla si se manipula polvo seco. 3) Llenar el tanque o pulverizador con agua hasta la mitad, agitar o mover. 4) Añadir la dosis indicada en la etiqueta (no pulverice el polvo seco directamente), mezclar hasta homogeneizar la suspensión. 5) Completar con agua y agitar nuevamente antes y durante la aplicación. 6) Aplicar uniformemente sobre el follaje, insistiendo en el envés de las hojas donde se concentran las esporas; evitar deriva por viento. 7) No aplicar en pleno sol o con temperaturas extremas; respetar el intervalo entre aplicaciones y el periodo de seguridad antes de cosecha según la etiqueta. 8) Lavar y enjuagar el equipo después de usar; eliminar residuos y envases conforme a normativas locales.
MLC2756563676 | 900401012005 | Interruptor Automatico Trifasico Ekoline 3x25a Curva C 6ka | Blanco | Características generales: Interruptor automático trifásico Ekoline, 3 polos, corriente nominal 25 A por fase, curva de disparo tipo C y capacidad de corte 6 kA. Carcasa color blanco en material termoplástico autoextinguible, palanca de accionamiento manual con indicador de posición ON/OFF, diseño compacto para montaje en riel DIN. Protege contra sobrecargas y cortocircuitos en líneas trifásicas residenciales y comerciales, ofreciendo respuesta rápida a corrientes de inrush moderadas (cargas inductivas) y montaje sencillo para reemplazo o instalación en tableros. SKU: 900401012005 | Especificaciones técnicas: Polos: 3P. Corriente nominal (In): 25 A. Curva: C (disparo magnético moderado). Capacidad de corte: 6 kA (6000 A). Tensión nominal de aislamiento y funcionamiento: 230/400 V AC, 50/60 Hz. Montaje: riel DIN 35 mm. Ancho: 3 módulos (3 x 17,5 mm = 52,5 mm aprox.). Altura: ≈85 mm. Profundidad: ≈70 mm. Peso: ≈250 g. Material de la carcasa: termoplástico autoextinguible (UL94 V-0). Terminales: tornillo para conductores rígidos y flexibles (sección recomendada hasta 25 mm², verificar según sección del conductor y normativa local). Norma de referencia: IEC/EN 60898-1 / IEC/EN 60947-2. Grado de protección: IP20 frente a contactos. Rango de temperatura de uso: -5 °C a +40 °C (ambiente). Durabilidad típica: >4.000 operaciones eléctricas y >20.000 mecánicas (valores aproximados). | Usos / aplicaciones: Protección de circuitos trifásicos en tableros residenciales, comerciales e industriales ligeros; protección de líneas de alimentación para motores pequeños, bombas, compresores, motores de HVAC y circuitos de alumbrado y tomas trifásicas. Ideal como dispositivo de entrada para subtableros trifásicos, protección por rama en circuitos de fuerza y distribución general en comercios y talleres. También útil en reemplazo de interruptores anticuados para mejorar selectividad y seguridad. | Modo de uso sugerido: 1) Antes de instalar, cortar la alimentación general y verificar ausencia de tensión con instrumento adecuado. 2) Montar el interruptor en riel DIN de 35 mm hasta que el clip quede asegurado. 3) Preparar conductores: pelar según recomendación del terminal (aprox. 10 mm) y posicionar fases L1, L2, L3 en los bornes superiores; si aplica, neutro y/o puenteo en bornes inferiores según esquema del tablero. 4) Apretar tornillos de los terminales al par recomendado (consultar manual; típ. 2,5–3,5 Nm) para garantizar buen contacto. 5) Comprobar que la palanca se encuentra en posición OFF, energizar y colocar en ON; verificar ausencia de calentamiento y funcionamiento correcto bajo carga. 6) Realizar pruebas de disparo y verificar coordinación con otros dispositivos si procede. 7) Mantenimiento: revisar apriete de bornes y estado físico cada 6–12 meses, limpiar polvo y evitar humedad en el panel. Utilizar equipo de protección personal durante instalación y respetar normas eléctricas locales.
MLC2033140118 | 500102005005 | Adhesivo Ceramico Pasta Bekron Ac Galón 6 Kilos | Adhesivo Ceramico Pasta Bekron Ac Galón 6 Kilos | Características generales: Adhesivo cerámico en pasta de formulación polímero‑cementicia, listo para uso, presentado en envase tipo galón de 6 kg. Color gris neutro; textura cremosa y trabajable que facilita la aplicación y el ajuste de piezas. Diseñado para proporcionar alta adherencia inicial y desarrollo de resistencia mecánica final, con buena flexibilidad y resistencia a la humedad. No contiene solventes volátiles; reduce descuelgues en verticales y mejora la compatibilidad entre piezas cerámicas y el substrato. Beneficios: ahorro de tiempo al ser listo para usar, excelente húmedo/adhesión, mayor rendimiento por aplicación uniforme y acabado profesional. | Especificaciones técnicas: Presentación: envase plástico hermético de 6 kg. SKU: 500102005005. Tipo de material: adhesivo polímero‑modificado en pasta (base cementicia con aditivos poliméricos). Color: gris. Densidad aproximada: pasta viscosa para aplicación con llana dentada. Temperatura de aplicación recomendada: entre +5 °C y +35 °C. Tiempo de fraguado superficial aproximado: inicio en 24 horas; resistencia final a las 7 días (según condiciones). Vida útil en envase cerrado: 12 meses en lugar fresco y seco. Compatibilidad: adecuado para cerámica, porcelanato, piedra reconstituida y revestimientos cerámicos sobre hormigón, mortero cementicio, revoques y placas cementicias; no recomendable sobre superficies con humedad ascendente no tratada. Normas y calidad: formulado bajo control industrial de calidad y libre de solventes; diseñado para cumplir requisitos funcionales de adhesión y durabilidad en aplicaciones interiores y exteriores. Cobertura orientativa: aprox. 2–4 m² por galón según tipo de pieza y tamaño de llana. | Usos / aplicaciones: Pegado de piezas cerámicas y porcelánicas en pisos y paredes interiores y exteriores; colocación de azulejos en baños, cocinas y áreas húmedas; revestimiento de balcones, terrazas y fachadas sobre mortero o losa; reparación puntual y reemplazo de piezas. Adecuado para instalaciones residenciales y comerciales de tránsito moderado. Ejemplos prácticos: colocación de cerámica 30x30 cm en cocina, colocación de porcelanato rectificado en baño, reparación de azulejos desprendidos en balcón. | Modo de uso sugerido: 1) Preparación del substrato: asegure superficie limpia, seca, libre de polvo, grasas, pinturas sueltas y defectos. Resanar irregularidades mayores antes de aplicar. 2) Homogeneizar: remover el producto en el envase con espátula o agitador manual hasta obtener consistencia uniforme. 3) Aplicación: extender una capa delgada de adhesivo con llana lisa para imprimar y luego aplicar con llana dentada adecuada al tamaño del revestimiento (ej. 6–8 mm para piezas pequeñas, 10–12 mm para piezas grandes). 4) Colocación: presionar la pieza sobre el adhesivo, realizar movimientos de vaivén para eliminar huecos y garantizar contacto total; comprobar nivel y separación por juntas. 5) Limpieza: retirar excedentes antes del fraguado con esponja húmeda. 6) Curado y tránsito: esperar mínimo 24 horas antes de rejuntar; tiempos pueden variar según temperatura y humedad. 7) Seguridad: usar guantes y protección ocular; ventilar área de trabajo; almacenar envase cerrado y fuera del alcance de niños.
MLC2781899924 | 150201004515 | Cerradura Muebles Corredera Odis 2460-1924 Ni 2 Llaves | Gris | 1. Características generales: Cerradura para muebles con sistema de cierre para puertas correderas, diseñada para aplicaciones interiores en mobiliario residencial y comercial. Construcción en aleación de zinc (Zamak) con componentes internos en acero templado; acabado en níquel satinado (gris) que aporta estética neutra y resistencia a la corrosión en uso normal. Mecanismo cilíndrico de accionamiento con llave que garantiza cierre seguro y retención positiva de la puerta. Presentación individual, incluye llaves para operación y montaje fácil. Beneficios: aumenta la seguridad del contenido, reduce el desgaste por fricción gracias a su diseño de guía, y ofrece instalación y mantenimiento sencillos. | 2. Especificaciones técnicas: SKU: 150201004515. Variante: Gris (acabado níquel satinado). Materiales: cuerpo en aleación de zinc (Zamak), núcleo y pestillo en acero templado, pasadores y tornillería en acero zincado. Dimensiones típicas de montaje adaptables a puertas correderas de mobiliario (grosor recomendado 16–22 mm); plantilla de fijación compatible con herrajes estándar de corredera. Peso aproximado por unidad: 150–250 g (valor orientativo según configuración). Temperatura de uso recomendada: ambiente interior habitual, entre 0 °C y 50 °C; no recomendado para exposición continua a humedad extrema o intemperie. Durabilidad: diseño para uso diario en aplicaciones domésticas y comerciales ligeras; vida útil condicionada por frecuencia de uso y mantenimiento periódico. Normas de calidad: fabricada bajo controles de calidad industrial y pruebas funcionales; materiales anticorrosivos en acabado niquelado. Compatibilidad: puertas correderas de madera, MDF, melamina o paneles compuestos con ranura o rebaje para cerradura de mobiliario. | 3. Usos / aplicaciones: Diseñada para asegurar puertas correderas de armarios, alacenas, muebles bajo mesada, vitrinas, escritorios y módulos de oficina. Ideal para evitar apertura accidental por niños o personas no autorizadas, proteger ropa, documentos, productos almacenados y herramientas pequeñas. Aplicable en muebles de cocina, closets empotrados, muebles de oficina y unidades comerciales donde se requiera un cierre discreto y funcional. | 4. Modo de uso sugerido: 1) Verificar compatibilidad: comprobar grosor de puerta y espacio de montaje; 2) Marcar ubicación: usar plantilla incluida o marcar el punto de sujeción y el rebaje para el cuerpo de la cerradura; 3) Preparar rebaje: realizar perforación o fresado según dimensiones del cuerpo de la cerradura hasta que encaje de forma ajustada; 4) Colocar la cerradura: insertar el cuerpo en el rebaje y alinear los orificios de fijación; 5) Fijar con tornillos suministrados, apretando hasta asegurar pero sin deformar el cuerpo; 6) Instalar placa receptora en el marco o contraparte de la puerta y ajustar alineación para que el pestillo encaje correctamente; 7) Probar funcionamiento: introducir llave, girar para cerrar y abrir varias veces, verificar suavidad y alineación; 8) Ajustes finales: si es necesario, aflojar y reubicar la placa receptora para un cierre preciso; 9) Mantenimiento: lubricar el cilindro y pestillo con lubricante seco cada 6–12 meses y limpiar el acabado con paño seco. Precauciones: trabajar con herramientas adecuadas y desconectar herrajes en muebles con electricidad incorporada; no forzar la llave.
MLC2512303592 | 190303504000 | Aromatizante Para Auto Colgante Jelly Belly 3d Variedades Fragancia Chicle | - | Características generales: Aromatizante colgante para vehículo con diseño 3D inspirado en Jelly Belly, fragancia chicle (bubblegum). Carcasa externa rígida de polímero plástico resistente a impactos y deformaciones; núcleo aromático sólido de liberación controlada. Presentación individual para colgar, con cordón ajustable y envoltura sellada que protege la fragancia hasta su uso. Colorido según variedad (tonalidades llamativas tipo jelly bean) y acabado mate/brillante según lote. Proporciona perfumación continua y homogénea del habitáculo, neutraliza olores débiles y mejora la percepción olfativa sin generar residuos líquidos ni manchas en superficies. | Especificaciones técnicas: Dimensiones aproximadas del colgante: 6 x 4 x 3 cm (alto x ancho x profundidad). Peso aproximado unitario: 20–35 g. Materiales: carcasa en polímero (ABS/PVC o similar) y núcleo aromático sólido en base de polímeros y fragancias autorizadas. Temperatura de uso recomendada: -10 °C a 60 °C; evitar exposición prolongada a fuentes directas de calor. Vida útil de la fragancia en uso normal: 30–45 días (dependiendo de ventilación y temperatura). Compatibilidad: apto para interiores de vehículos y espacios pequeños sin contacto directo con superficies pintadas o textiles delicados. Formulación de fragancias desarrollada conforme a prácticas y restricciones internacionales para fragancias (IFRA) y normativa local aplicable; producto no alimentario. | Usos / aplicaciones: Diseñado principalmente para perfumar el interior de automóviles colgando del espejo retrovisor o de conductos de ventilación con soporte adecuado; también útil en maleteros, armarios pequeños, lockers y cuartos de equipamiento. Ideal para eliminar olores de comida, tabaco leve o humedad puntual y fomentar una sensación de limpieza y frescura olfativa. Recomendado en showroom de vehículos, servicios de detailing como complemento de entrega, o para uso personal en viajes y desplazamientos cotidianos. | Modo de uso sugerido: 1) Retirar el aromatizante de su envoltura protectora manteniendo el cordón intacto. 2) Ajustar la longitud del cordón según preferencia para colgar del espejo retrovisor o anclar en un gancho interior. 3) Colgar en posición estable evitando obstruir la visión del conductor y sin contacto directo con tapicería o tablero. 4) Para iniciar la liberación de aroma, desplazar ligeramente la tapa o abrir las ranuras de ventilación del producto según modelo; no manipular internamente el núcleo aromático. 5) En climas cálidos, situarlo en zonas con ventilación moderada para evitar liberación acelerada. 6) Reemplazar cuando la intensidad aromática sea insuficiente y desechar conforme a normativas locales de residuos plásticos y de fragancias. Mantener fuera del alcance de niños y mascotas; evitar ingestión y contacto con ojos.
MLC2789748794 | 180103904500 | Barra Seguridad Hasta 136kg Acero Inoxidable 37.5cm Inoxcrom | Plateado | Características generales: Barra de seguridad fabricada en acero inoxidable con acabado plateado pulido, longitud total de 37,5 cm. Diseñada para ofrecer refuerzo y bloqueo en puertas y accesos con capacidad máxima certificada para soportar hasta 136 kg de fuerza estática. Presentación compacta y sólida, montaje discreto y estética neutra que combina con marcos metálicos y madera. Material resistente a la corrosión y al desgaste, entrega estabilidad, mayor seguridad y durabilidad en aplicaciones residenciales y comerciales. Beneficios: fácil integración estética, baja necesidad de mantenimiento y protección anticorrosiva que prolonga la vida útil. | Especificaciones técnicas: Modelo: Barra Seguridad Inoxcrom 37.5 cm. SKU: 180103904500. Variante: Plateado. Material: acero inoxidable de alta resistencia (acabado pulido). Longitud total: 37,5 cm. Capacidad de carga: hasta 136 kg (fuerza estática). Tipo de fijación: montaje mediante tornillería (anclajes para superficie maciza o hueca según instalación). Temperatura de uso recomendada: -20 °C a 80 °C. Resistencia a la corrosión: apta para ambientes interiores y exteriores protegidos; adecuada para zonas con humedad moderada. Vida útil estimada: uso prolongado sujeto a instalación y mantenimiento correctos. Cumplimiento: fabricada bajo controles de calidad industriales según especificaciones de la marca Inoxcrom. | Usos / aplicaciones: Seguridad y refuerzo de puertas principales, puertas internas, portones livianos, ventanas corredizas y accesos comerciales. Ideal como elemento de bloqueo adicional en viviendas, departamentos, oficinas, comercios y locales temporales. Aplicaciones prácticas: impedir apertura forzada de puertas, asegurar puertas durante descanso nocturno, refuerzo de accesos en locales comerciales y como barra de sujeción/seguridad en puertas de servicio. También recomendable para instalaciones donde se requiere una solución estética y resistente al desgaste. | Modo de uso sugerido: 1) Verificar integridad y seleccionar el punto de montaje adecuado en la puerta y el marco (superficie sólida y alineada). 2) Medir y marcar con lápiz los puntos de anclaje respetando la distancia entre soportes. 3) Taladrar según el tipo de superficie (madera, metal o mampostería) y colocar tacos o anclajes adecuados. 4) Posicionar la barra y fijar con la tornillería suministrada asegurando un apriete firme pero sin sobretorque para evitar deformaciones. 5) Comprobar la alineación y que la barra soporte la carga esperada; realizar prueba de funcionamiento y estabilidad. 6) Revisar fijaciones periódicamente (cada 6 meses) y reapretar si es necesario; limpiar con paño húmedo y productos no abrasivos para mantener el acabado. Medidas de seguridad: no exceder la capacidad indicada (136 kg) y evitar usos dinámicos de impacto que puedan comprometer el anclaje.
MLC2789753088 | 110703303000 | Valvula Paso Bola Hi 3/4 Metalica Manilla Forrada Dimaflow | Valvula Paso Bola Hi 3/4 Metalica Manilla Forrada Dimaflow | Características generales: Válvula paso bola metálica de 3/4" diseñada para control y corte de flujo en instalaciones hidráulicas y de fluidos. Cuerpo metálico cromado de alta resistencia, bola interna pulida para mínimo coeficiente de fricción y asientos de PTFE que aseguran estanqueidad y baja pérdida de carga. Manilla forrada en material antideslizante (PVC/TPR) para manejo ergonómico y protección térmica. Presentación individual en caja protectora; acabado anticorrosión que mejora la durabilidad en ambientes residenciales y comerciales. Beneficios: cierre rápido de un cuarto de giro, mantenimiento reducido, alta estanqueidad y compatibilidad con sistemas domésticos e industriales ligeros. | Especificaciones técnicas: Diámetro nominal: 3/4" (DN20 aprox.). Tipo de conexión: roscada 3/4" compatible con conexiones estándar de agua potable y sistemas domésticos. Material del cuerpo: latón cromado (acabado metálico); bola cromada; sellos/asientos en PTFE. Manilla: acero con recubrimiento y funda forrada en PVC/TPR. Presión máxima de trabajo: hasta 16 bar (230 psi) según aplicación; temperatura de uso: -20 °C a 120 °C (dependiendo del fluido). Duración estimada: vida útil superior a 10 años en condiciones normales de uso. Cumplimiento: fabricada bajo control de calidad industrial, con pruebas de estanqueidad y mecanizado que aseguran tolerancias y funcionamiento fiable. SKU: 110703303000. | Usos / aplicaciones: Control y corte de paso en tuberías de agua fría y caliente, sistemas de riego, instalaciones sanitarias domiciliarias, conexiones a calentadores y bombas, y circuitos de distribución en obras ligeras. Ideal para sustitución rápida en llaves de paso, derivaciones y válvulas de mantenimiento. Ejemplos prácticos: cortar suministro de agua para reparación de grifería, controlar alimentaciones a equipos de lavado, uso en derivaciones de riego por sectores y cierre de secciones en instalaciones provisionales de obra. | Modo de uso sugerido: 1) Verificar compatibilidad de roscas y limpiar roscas de la tubería. 2) Aplicar cinta de teflón o sellador de roscas en sentido horario sobre la rosca externa para asegurar estanqueidad. 3) Enroscar la válvula a mano hasta que haga tope y luego apretar con llave ajustable sin exceder el par (evitar sobre-torque que deforme el cuerpo). 4) Comprobar alineación de la manilla para garantizar apertura completa; la operación es de cuarto de giro: paralelo al cuerpo = abierto, perpendicular = cerrado. 5) Realizar prueba de presión y verificar ausencia de fugas. 6) Mantenimiento: actuar la manilla periódicamente (abrir/cerrar) y revisar sellos; en caso de fugas reemplazar asiento o la válvula. Medidas de seguridad: cortar suministro antes de instalar y utilizar protección ocular y guantes.
MLC2855676726 | 110104203105 | Mecha Estufa Norwood Npv 168-18 Zetacom Certificada Sec | - | Características generales: Mecha diseñada como repuesto original para estufas Norwood modelo NPV 168-18, construida en fibra textil de alta resistencia térmica con núcleo tubular que garantiza capilaridad uniforme y combustión estable. Acabado exterior tratado para resistencia a la carbonización y a la degradación por combustibles líquidos (parafina/keroseno). Color natural claro por tratamiento térmico. Presentación en empaque individual sellado para proteger de humedad y polvo. Beneficios: arranque y reencendido más rápido, llama más estable, menor generación de hollín y mayor eficiencia de consumo por optimización de la capilaridad. Certificación de seguridad y cumplimiento normativo: Certificada ante la SEC. | Especificaciones técnicas: Modelo: NPV 168-18; Dimensiones: longitud 168 mm, diámetro exterior 18 mm (núcleo tubular); Peso aproximado: 18–30 g (unidad); Material: fibra textil de alta temperatura con tratamiento anti-carbonilla; Tipo de mecha: tubular/capilar; Compatibilidad: diseñada para estufas Norwood NPV 168-18 y modelos compatibles con mecha tubular Ø18 mm; Normas y certificaciones: certificación SEC (seguridad y desempeño); Temperatura de operación: uso continuo en contacto con llama y gases hasta 600 °C (puntos calientes), temperatura de servicio del material hasta 300 °C en la zona no expuesta directamente a la llama; Vida útil estimada: 6–12 meses en uso doméstico típico (dependiendo del tipo de combustible y mantenimiento); Resistencia química: compatible con parafina/keroseno y combustibles líquidos recomendados por el fabricante. | Usos / aplicaciones: Repuesto de mecha para estufas domésticas y de taller que emplean mecha tubular (principalmente Norwood NPV 168-18), mantenimiento preventivo y correctivo de equipos de calefacción a combustible líquido, renovación para reducir hollín y mejorar rendimiento térmico. Ejemplos prácticos: reemplazo periódica en estufa doméstica para recuperación de llama correcta; instalación en estufas de guardería/taller para mantener eficiencia; uso en kits de servicio técnico para reparación on-site. | Modo de uso sugerido: 1) Seguridad: apagar y enfriar la estufa, desconectar cualquier suministro eléctrico si aplica y trabajar en área ventilada. 2) Drenar o retirar combustible del tanque para evitar derrames. 3) Retirar la cubierta y extraer la mecha antigua según instructivo del fabricante (usar guantes resistentes). 4) Limpiar la cámara de combustión y la base de la mecha de residuos y carbonilla con cepillo seco o paño sin pelusa. 5) Insertar la mecha NPV 168-18 asegurando que el diámetro y asiento coincidan; ajustar la altura de la mecha según especificaciones de la estufa (alinear con marcas o guías del fabricante). 6) Verificar sellos y juntas; volver a montar componentes. 7) Llenar con combustible recomendado, dejar que la mecha absorba el combustible durante unos minutos (pre-imbibición). 8) Encender siguiendo procedimiento del equipo; ajustar la regulación de aire/llama hasta obtener combustión estable y llama limpia. 9) Comprobar ausencia de humo excesivo y realizar una primera inspección a los 10–15 minutos de funcionamiento. 10) Mantener inspecciones periódicas y recortar o reemplazar la mecha cuando aparezca carbonilla excesiva o pérdida de capilaridad.
MLC2796015974 | 150102253030 | Cerradura Pomo Baño Cilindrica Terminacion Bronce Oister 101 | Cerradura Pomo Baño Cilindrica Terminacion Bronce Oister 101 | Características generales: Pomo cilíndrico de privacidad modelo Oister 101 diseñado para puertas interiores (baño). Cuerpo principal en aleación de zinc de alta densidad con acabado bronce Oister, mecanismo interno de acero y componentes de latch en acero y latón para mayor resistencia. Presentación en unidad completa para sustitución o instalación nueva; diseño cilíndrico ergonómico y acabado mate que reduce huellas. Ofrece privacidad mediante botón de bloqueo interior y desbloqueo de emergencia exterior; resistencia a uso doméstico y comercial ligero, con tratamiento anticorrosión en la superficie que mejora la durabilidad y el aspecto estético. SKU: 150102253030. | Especificaciones técnicas: Diámetro del pomo: aprox. 60 mm. Backset (espiga): 60 mm (2 3/8"). Diámetro de perforación recomendada en puerta (bore): 54 mm (2 1/8"). Espesor de puerta compatible: 35–45 mm (ajustable). Tipo de mecanismo: cerradura tubular de privacidad con botón interior y desbloqueo de emergencia exterior. Materiales: aleación de zinc (pomo), acero para eje y mecanismos, placa de cierre en acero. Acabado: bronce Oister con recubrimiento anticorrosión. Temperatura de uso recomendada: ambiente interior (0–50 °C). Aplicación prevista: puertas interiores residenciales y comerciales ligeras. Durabilidad: diseñada para uso cotidiano residencial, con componentes mecanizados para funcionamiento suave y prolongado. | Usos / aplicaciones: Instalación en puertas de baño y sanitarios que requieren privacidad; vestidores, dormitorios y oficinas donde se necesita bloqueo temporal desde el interior; reemplazo de pomos estándar en remodelaciones de interiores; ideal para viviendas, departamentos, hoteles y locales comerciales de baja-media exigencia. Ejemplos: asegurar la privacidad en el baño principal de una casa, sustituir un pomo viejo en una puerta de dormitorio de 40 mm de grosor, o equipar puertas de baño en una posada. | Modo de uso sugerido: 1) Verificar que la puerta cumpla las medidas indicadas (diámetro de perforación 54 mm, espesor 35–45 mm, backset 60 mm). 2) Introducir el mecanismo tubular (latch) por el canto de la puerta y fijar la placa frontal con los tornillos suministrados. 3) Alinear el pomo exterior e interior en ambos lados del orificio de la puerta, asegurando que el eje atraviese correctamente el latch. 4) Ensamblar y apretar los tornillos de sujeción sin forzar para evitar desalineación. 5) Instalar la placa de cierre (strike) en el marco de la puerta y marcar/percudir para asegurar un cierre limpio. 6) Comprobar funcionamiento: girar pomo para apertura/cierre, presionar botón interior para bloquear y verificar desbloqueo de emergencia desde el exterior. 7) Ajustes finales: comprobar holguras y volver a apretar tornillos si es necesario. Recomendaciones de seguridad: usar herramientas apropiadas, no forzar el mecanismo y mantener la tornillería apretada para evitar holguras.
MLC1443313543 | 130122103000 | Pasta Muro Exterior A-1 Tajamar Terminación Blanca Bolsa 1kg | Pasta Muro Exterior A-1 Tajamar Terminación Blanca Bolsa 1kg | Características generales: Pasta de acabado para muros exteriores formulada con cargas minerales y resinas acrílicas de alta adherencia. Color blanco, presentación en bolsa de 1 kg lista para uso. Diseñada para rellenar, nivelar y terminar superficies exteriores antes de la pintura, ofrece buena trabajabilidad, secado uniforme y acabado liso. Resistente a intemperie y a la acción de agentes atmosféricos moderados; aporta flexibilidad para reducir aparición de microfisuras y excelente capacidad de retención de pigmento de la capa final de pintura. Beneficios: aplicación rápida, fácil lijado, mejora el anclaje de pinturas y reduce porosidad superficial. | Especificaciones técnicas: Peso neto: 1 kg (bolsa). Composición: cargas minerales, resinas acrílicas y aditivos espesantes y endurecedores. Color de terminación: blanco. Rendimiento estimado: 0,8–1,2 m² por mm de espesor por kg (variará según porosidad y rugosidad del sustrato). Espesor máximo por capa: 2 mm; capas sucesivas hasta total reparación. Tiempo de secado al tacto: 30 min–2 h (capa fina, condiciones estándar); repintado recomendado: mínimo 24 h. Temperatura de aplicación recomendada: 5 °C a 35 °C. Vida útil en empaque cerrado: 12 meses en lugar seco. Compatibilidad: aplicable sobre revoque cementicio, hormigón, ladrillo y enlucidos de exterior; compatible con pinturas látex y acrílicas una vez curada. Normas de calidad: fabricada bajo controles de calidad industrial y ensayos de adherencia y compatibilidad para uso exterior. | Usos / aplicaciones: Reparación y terminación de muros exteriores: relleno de fisuras finas, boquillas, rasgos de asentamiento y pequeñas irregularidades del revoque. Nivelación de superficies antes de pintar para obtener acabado liso y uniforme. Aplicable en fachadas, muros perimetrales, zócalos y superficies de hormigón visto. Ejemplos prácticos: tapar grietas capilares en una fachada antes de pintar; emparejar puntos reparados por picado; dejar una superficie lista para aplicación de pintura acrílica exterior. | Modo de uso sugerido: 1) Preparación: limpiar la superficie eliminando polvo, suciedad, desprendimientos y restos de pintura mal adherida; humedecer ligeramente superficies muy absorbentes. 2) Mezclado: para bolsas premezcladas, abrir y revolver si fuera necesario; para producto concentrado, añadir agua en pequeña cantidad hasta obtener pasta homogénea sin grumos. 3) Aplicación: con espátula o llana aplicar una primera capa fina (máx. 2 mm) presionando para asegurar adherencia; alisar la superficie en movimientos largos. 4) Secado y segundas capas: dejar secar 24 h antes de aplicar una segunda capa si se requiere; lijar entre capas con lija fina para obtener superficie lisa. 5) Acabado: una vez seco y lijado, limpiar el polvo y aplicar imprimación o pintura acrílica según especificaciones del recubrimiento. 6) Limpieza: herramientas y utensilios con agua inmediatamente después del uso. Precauciones: usar guantes y protección ocular; evitar aplicación con temperaturas por debajo de 5 °C o sobre sustratos congelados.
MLC2796107336 | 150102253035 | Cerradura Pomo Baño Cilindrica Acero Inoxidable Oister 101 | Acero inoxidable | Características generales: Pomo cilíndrico de uso para baño con función de privacidad; cuerpo y roseta en acero inoxidable AISI 304 con acabado satinado, resistente a la corrosión y a la humedad típica de ambientes sanitarios. Mecanismo de pestillo cilíndrico con resbalón accionado por giro suave, botón interior tipo thumbturn y desbloqueo de emergencia en el exterior; diseño compacto y estético orientado a puertas interiores. Presentación en set listo para instalación (pomo exterior + interior, pestillo y herrajes). Beneficios: alta resistencia al óxido, mantenimiento mínimo, tacto uniforme, montaje rápido y compatibilidad con perforaciones estándar para reemplazo. | Especificaciones técnicas: diámetro del pomo: 60 mm; diámetro de roseta: 60 mm; backset (distancia del borde al centro de la perforación): 60 mm (2-3/8"); diámetro de perforación en puerta requerido: 54 mm (2-1/8"); grosor de puerta compatible: 35–45 mm (1 3/8"–1 3/4") con espaciadores incluidos; material principal: acero inoxidable AISI 304; acabado: satinado; tipo de cierre: privacidad (thumbturn interior, ranura de emergencia exterior); pestillo: cuerpo cilíndrico retráctil con placa frontal rectangular 25 x 57 mm; peso unitario aproximado: 0.9 kg; rango de temperatura de uso: -20 °C a 80 °C; durabilidad estimada: hasta 200,000 ciclos de uso en condiciones normales; apto para ambientes húmedos y uso interior. | Usos / aplicaciones: diseñado para proporcionar privacidad en baños y aseos residenciales y comerciales (casas, departamentos, hoteles, oficinas, consultorios, gimnasios). Ideal para puertas de madera o metal con perforaciones estándar, tanto en renovaciones como en instalaciones nuevas. Aplicable también en vestidores, cuartos de servicio y cualquier acceso interior donde se requiera función de privacidad sin llave. | Modo de uso sugerido: herramientas recomendadas: destornillador Phillips, taladro (solo si requiere nuevas perforaciones), cinta métrica y nivel. 1) Verificar compatibilidad de perforaciones y grosor de puerta (54 mm de diámetro y backset 60 mm). 2) Insertar el cuerpo del pestillo en el canto de la puerta y fijar la placa frontal con los tornillos suministrados. 3) Introducir el pomo exterior por la perforación y alinear el mecanismo con el pestillo; colocar el pomo interior y asegurar con los tornillos de montaje hasta que la roseta quede ajustada pero sin deformar. 4) Colocar y atornillar la placa de impacto en el marco de la puerta; comprobar alineación y funcionamiento. 5) Probar el giro del pomo y la función de bloqueo con el thumbturn; verificar desbloqueo de emergencia exterior. Mantenimiento: limpiar con paño húmedo y jabón neutro; evitar productos abrasivos; lubricar punto de giro con lubricante de silicona cada 6–12 meses. Seguridad: no usar en accesos que requieran cerrojo con llave para seguridad exterior.
MLC1516362423 | 180203201505 | Pitón Recto Ajustable Con Accesorios Hoffens | - | Características generales: Pitón recto ajustable marca Hoffens diseñado para instalación y sujeción en aplicaciones de ferretería, construcción y hogar. Fabricado en acero templado con acabado galvanizado plateado y pasivado para mayor resistencia a la corrosión. Presentación: unidad individual con kit de accesorios básicos para montaje. Diseño recto con rosca de ajuste que permite variar la longitud útil y fijar la posición con tuerca de bloqueo, ofreciendo alta resistencia mecánica y montaje rápido. Beneficios: ajustabilidad para adaptarse a diferentes separaciones, protección anticorrosiva para uso interno y externo moderado, instalación sencilla y compatibilidad con anclajes comerciales. | Especificaciones técnicas: Material principal: acero templado con acabado galvanizado (opción inoxidable 304 en versiones especiales). Diámetro de vástago/rosca: M10 (10 mm). Longitud ajustable: 80–140 mm (longitud total variable según posicionamiento). Paso de rosca: 1.5 mm. Peso unitario aproximado: 120 g. Capacidad de carga estática recomendada: hasta 150 kg (según condiciones de anclaje y tipo de sustrato). Torque de apriete máximo recomendado: 25 Nm. Compatibilidad: tuercas y tacos para M10; apto para madera, concreto y mampostería con anclaje correcto. Temperatura de uso: -20 °C a 120 °C. Duración estimada: 5+ años en uso interior; 2–5 años en exteriores sin mantenimiento, dependiendo exposición ambiental. Control de calidad: fabricado bajo procesos industriales y controles de calidad conforme a estándares sectoriales. | Usos / aplicaciones: Sujetar puertas, portones ligeros y compuertas; fijos para cierres y retenes; puntos de anclaje para redes, toldos y lonas; montaje de barandas y soportes ligeros; fijación de elementos decorativos o lumínicos en interiores y exteriores. Ejemplos prácticos: ajustar la tensión de un portón metálico ligero, fijar un cierre de mueble, colgar una lámpara decorativa en terraza con anclaje adecuado, asegurar perfiles de carpintería en obra. Apto para uso doméstico, talleres y obras de pequeña y mediana envergadura. | Modo de uso sugerido: 1) Seleccionar ubicación y comprobar tipo de sustrato. 2) Marcar punto de perforación y perforar con broca adecuada al taco M10 (taladro con control de velocidad). 3) Limpiar polvo del agujero e insertar taco de expansión correspondiente. 4) Enroscar el pitón hasta alcanzar el anclaje y ajustar la longitud deseada mediante la rosca. 5) Colocar arandela y tuerca de bloqueo y apretar con llave hasta el par recomendado (máx. 25 Nm). 6) Verificar alineación y realizar prueba de carga gradual antes de uso definitivo. 7) Para instalaciones exteriores, aplicar mantenimiento periódico (lubricación ligera y revisión de corrosión). Seguir siempre normas de seguridad y utilizar equipo de protección personal al instalar.
MLC2822811564 | 110102212015 | Aireador Móvil Hi He Universal Difusor De Agua | - | 1. Características generales: Aireador móvil Hi He Universal Difusor de agua diseñado para acondicionar el chorro de grifos y lavatorios; cuerpo principal en ABS reforzado con recubrimiento cromado plateado, malla difusora en acero inoxidable 304 y sellos en EPDM. Presentación individual en blister o caja compacta, acabado liso anticorrosión y resistencia a golpes y agentes domésticos. Producto modular con conjunto de adaptadores que permite instalación sin herramientas; ofrece difusión uniforme del caudal para reducir salpicaduras, mejorar la percepción del flujo y economizar consumo de agua con mantenimiento mínimo. Beneficios: instalación rápida, compatibilidad amplia con roscas estándar, fácil limpieza desarmable y vida útil prolongada por materiales resistentes a la cal y la corrosión. | 2. Especificaciones técnicas: Diámetro exterior aerador: 24 mm (cuerpo principal); longitud total aproximada: 32 mm; peso unitario: 35 ± 5 g. Materiales: ABS cromado, malla acero inoxidable 304, juntas EPDM. Compatibilidad: incluye adaptadores para roscas hembra/hembra y macho estándar (M22/M24 y reductores para diámetros menores) y apto para la mayoría de grifos domésticos y móviles. Presión de trabajo: 0.1–0.6 MPa (1–6 bar). Rango de temperatura de uso: 0 °C a 60 °C. Caudal orientativo: 4–8 L/min según presión y configuración de adaptador. Normas y durabilidad: diseño conforme a dimensiones de rosca ISO/EN aplicables a grifería; resistencia a la corrosión y retención de prestaciones tras uso continuado; vida útil estimada superior a 12 meses en uso doméstico normal, sujeto a calidad del agua y mantenimiento. | 3. Usos / aplicaciones: Adecuado para grifos de cocina, lavamanos, lavaderos portátiles, grifos de campers y estaciones móviles de lavado. Ideal para reducir salpicaduras al lavar manos, enjuagar frutas y verduras, llenar recipientes con flujo uniforme y ahorrar agua en instalaciones temporales o móviles. Uso en reformas y proyectos de instalación de fontanería donde se requiera una solución rápida, reversible y compatible con múltiples roscas. Ejemplos prácticos: instalar en grifo de cocina para chorro aireado al preparar alimentos; colocar en lavamanos de baño público o taller para control del flujo; usar en vehículo recreativo para mejorar la gestión del agua potable. | 4. Modo de uso sugerido: 1) Cerrar el suministro de agua o dejar el grifo en posición cerrada. 2) Retirar el aireador existente desenroscándolo a mano o con una llave adecuada si fuera necesario. 3) Seleccionar el adaptador necesario según la rosca del grifo (M22/M24 o reductor incluido). 4) Colocar la junta EPDM en el alojamiento del aerador o en el adaptador para asegurar estanqueidad. 5) Enroscar el aireador con el adaptador al grifo a mano hasta contacto firme; terminar el apriete con la mano o con una herramienta blanda si es necesario, evitando sobre torque que pueda dañar roscas. 6) Abrir agua lentamente y comprobar ausencia de fugas; ajustar alineación del difusor. 7) Limpieza y mantenimiento: desarmar periódicamente (según dureza del agua) para limpiar la malla y las juntas con agua y un cepillo suave; sustituir juntas si presentan desgaste. 8) Recomendaciones de seguridad: no usar con temperaturas superiores a 60 °C y evitar exposición prolongada a químicos agresivos.
MLC2011906320 |  | Oleo Sintetico Lavable Soquina Galon 3.7lts Colores | - | Características generales: Pintura óleo sintético lavable en presentación galón (3.7 L) formulada con resinas alquídicas sintéticas, pigmentos estables y cargas minerales. Ofrece película continua y uniforme, alta cubrición y acabado estético en una amplia gama de colores tintométricos. Diseñada para limpieza por frote y lavado moderado, proporciona buena adherencia sobre superficies preparadas, resistencia al desgaste por uso doméstico y protección preventiva frente a manchas y humedad superficial. Presentación lista para uso parcial o para diluir según método de aplicación; envase de cierre hermético que facilita almacenamiento y transporte. Beneficios: acabado duradero, fácil mantenimiento, aplicación versátil y relación cobertura/consumo optimizada para proyectos residenciales y comerciales ligeros. | Especificaciones técnicas: Volumen: 3.7 litros (1 galón). Tipo de material: resinas alquídicas sintéticas (óleo sintético) con solventes orgánicos. Rendimiento orientativo: 8–12 m² por litro por mano (aprox. 30–44 m² por galón por mano), variable según porosidad y preparación de la superficie. Aplicaciones recomendadas: 2 manos para acabado óptimo. Secado al tacto: 2–6 horas; repintado: 8–24 horas (dependiente de temperatura y humedad). Temperatura de aplicación y secado: 5–35 °C. Almacenamiento: conservar en lugar fresco y seco entre 5–30 °C; vida útil aproximada 24 meses en envase original cerrado. Compatibilidad: apta sobre madera, metal y revoque previamente imprimado o sellado; utilizar imprimación recomendada para metales o superficies porosas. Diluyente recomendado: aguarrás o diluyentes para pinturas sintéticas. Normas de calidad: formulada conforme a buenas prácticas industriales y normas técnicas aplicables a pinturas sintéticas; sometida a controles de calidad interno para color, viscosidad y rendimiento. | Usos / aplicaciones: Ideal para revestimiento de puertas, marcos, muebles de madera, zócalos, molduras, rejas y superficies metálicas o revoques interiores y exteriores cuando se aplican sobre imprimación adecuada. Aplicable en ambientes residenciales, oficinas, locales comerciales de tráfico medio y trabajos de mantenimiento. Ejemplos prácticos: repintado de puertas y ventanas de madera, protección y acabado de rejas y barandas metálicas (con imprimación anticorrosiva), pintado de paredes interiores donde se requiere limpieza frecuente, retoques en mobiliario en talleres y carpinterías. | Modo de uso sugerido: 1) Preparación: eliminar polvo, grasa, restos de pintura suelta y óxido; lavar y secar la superficie. Lijar suavemente para mejorar adherencia. 2) Imprimación: aplicar primer adecuado según sustrato (imprimación anticorrosiva en metal, sellador o fondo para madera/revoque) y dejar secar conforme a especificación del primer. 3) Mezclado: homogeneizar el contenido del galón con varilla hasta obtener color y consistencia uniformes. 4) Dilución: para brocha o rodillo diluir 5–10% con aguarrás; para pistola diluir 10–15% según equipo y recomendaciones del fabricante. 5) Aplicación: aplicar en capas cruzadas finas y uniformes; respetar 2 manos para cobertura y durabilidad óptimas. 6) Secado y repintado: esperar el tiempo de secado entre manos (8–24 h según condiciones); garantizar ventilación adecuada durante el secado. 7) Limpieza: limpiar herramientas con aguarrás o disolvente apropiado; desechar residuos conforme normativa local. 8) Seguridad: usar guantes, gafas y protección respiratoria en espacios poco ventilados; mantener fuera del alcance de niños y fuentes de ignición.
MLC2011906320 | 130201203019 | Oleo Sintetico Lavable Soquina Galon 3.7lts Colores | Brillante / Ladrillo | Características generales: Pintura oleo sintética de acabado brillante específicamente formulada para aplicaciones decorativas y de protección. Base sintética (esmalte alquídico) de alta adherencia y buen retención de color en tonalidad Ladrillo; formulada como lavable para facilitar la limpieza de manchas y mantenimiento. Presentación en galón (3.7 L) con acabado uniforme y brillo persistente; ofrece buena cubrición y resistencia al frote y al lavado, aporte de resistencia mecánica y protección superficial en aislación moderada frente a intemperie. Beneficios: acabado liso y brillante, secado controlado para nivelado, fácil aplicación con brocha, rodillo o pulverización y mantenimiento sencillo. | Especificaciones técnicas: Volumen nominal: 3.7 L. Variante: Brillante — color Ladrillo. SKU: 130201203019. Tipo de material: esmalte sintético (base alquídica/oleo). Rendimiento teórico: 10–12 m²/L por mano (dependiendo porosidad y preparación de la superficie). Secado al tacto: 1–2 horas (a 23 °C y 50% HR). Repintado/recoat: 16–24 horas según condiciones ambientales. Métodos de aplicación: brocha, rodillo de pelo corto o pistola (airless/convencional con dilución adecuada). Diluyente recomendado: aguarrás o solvente para esmalte. Temperatura de uso: 10–35 °C. Almacenamiento: hasta 24 meses en envase cerrado, en lugar fresco y seco. Compatibilidad: apta para superficies de madera, metal previamente imprimado y albañilería sellada; aplicar imprimación específica según sustrato. Normas de calidad: formulada conforme a requisitos industriales para esmaltes decorativos; cumplir instrucciones de seguridad del fabricante. | Usos / aplicaciones: Ideal para recubrimiento de puertas, marcos, zócalos, muebles de madera, rejas y piezas metálicas imprimadas, y paredes o superficies interiores y exteriores protegidas donde se requiera acabado brillante y lavabilidad. Uso residencial y comercial en áreas de tránsito (pasillos, cocinas, fachadas protegidas, talleres) y para retoques y terminaciones que demanden brillo y limpieza frecuente. No recomendado para superficies en inmersión continua ni sin la imprimación adecuada. | Modo de uso sugerido: 1) Preparación: limpiar la superficie de polvo, grasa, óleo, pintura suelta y óxido; lijar y despolvar. En metal eliminar óxido y aplicar imprimación antioxidante; en madera usar sellador o fijador; en mampostería aplicar sellador o primer apto. 2) Mezcla: homogeneizar el producto dentro del envase con varilla durante 2–3 minutos hasta obtener color y consistencia uniforme. 3) Dilución: para brocha/rodillo diluir 5–10% con aguarrás; para pistola seguir indicaciones del equipo (ajustar viscosidad). 4) Aplicación: aplicar 1–2 manos según necesidad de cobertura, respetando tiempo de secado entre manos (16–24 h). Mantener temperatura de aplicación entre 10–35 °C y evitar humedad elevada durante el secado. 5) Seguridad y limpieza: usar ventilación adecuada, guantes y protección ocular; evitar inhalación prolongada; limpiar herramientas con aguarrás o solvente inmediatamente después de su uso; eliminar residuos conforme normativa local.
MLC2011906320 | 130201203029 | Oleo Sintetico Lavable Soquina Galon 3.7lts Colores | Roble / Brillante | Características generales: Óleo sintético tipo esmalte alquídico formulado para acabado brillante en tonos madera; presentación en galón (3.7 L) en color Roble con brillo alto. Producto lavable y de alta resistencia superficial, diseñado para ofrecer buena adherencia sobre sustratos convencionales (madera, metal y revoques sellados). Proporciona acabado homogéneo, relleno moderado de poros y propiedades anti-manchas; formulado para film continuo resistente al rozamiento y con estabilidad de color a exposición moderada. Beneficios comerciales: excelente cualidad de acabado decorativo, fácil aplicación con brocha/rodillo/pistola, mantenimiento sencillo por su característica lavable. | Especificaciones técnicas: Volumen neto: 3.7 L. Peso aproximado por envase: 4.2 kg. Tipo de material: óleo sintético / esmalte alquídico. Acabado: brillante (high gloss). Color: Roble (tonalidad madera). Rendimiento estimado: 9–12 m²/L por mano (dependiendo porosidad y método de aplicación). Secado: al tacto 4–6 horas (25 °C, 50% HR); repintado mínimo 12–24 horas. Diluyente recomendado: thinner sintético o diluyente para esmalte alquídico. Temperatura de aplicación: 10–35 °C; almacenamiento: 5–35 °C. Compatibilidad: sobre madera previamente lijada y sellada, metales debidamente desoxidizados y con imprimación, revoques y superficies pintadas previamente. Normas de calidad: fabricado bajo controles industriales y formulación conforme a especificaciones técnicas para esmaltados sintéticos; cumplir fichas de seguridad locales. Vida útil en envase cerrado: 1–2 años en condiciones recomendadas. | Usos / aplicaciones: Recomendado para acabado y protección de puertas, marcos, molduras, zócalos, muebles de madera, carpintería interior y exterior moderada, rejas y elementos metálicos con imprimación. Aplicable en proyectos de remodelación, mantenimiento y terminación en obras residenciales y comerciales; ideal para zonas que requieren limpieza periódica (pasillos, puertas de alto tránsito). Ejemplos prácticos: lacado de puertas interiores y exteriores, pintado de marcos de ventanas de madera, protección estética de barandas metálicas previamente imprimadas. | Modo de uso sugerido: 1) Preparación: eliminar suciedad, grasa y polvo; lijar sustrato hasta obtener textura uniforme; reparar imperfecciones y eliminar polvo de lijado. 2) Imprimación: aplicar imprimante o sellador adecuado en madera sin tratar y en metales (antioxidante + imprimación) dejar secar según fabricante. 3) Mezclado: homogeneizar el contenido del envase agitando manual o mecánicamente; no mezclar con otros tipos de pintura. 4) Dilución: si procede, diluir 5–10% con thinner sintético para brocha/rodillo; 10–15% para aplicación con pistola, ajustando según viscosidad y recomendación del equipo. 5) Aplicación: aplicar 2 manos uniformes dejando secado entre manos (mín. 12–24 h a 25 °C). Evitar aplicar a temperaturas extremas o humedad alta. 6) Limpieza y seguridad: limpiar herramientas con thinner sintético; trabajar en área ventilada, utilizar guantes y protección ocular; mantener lejos de fuentes de ignición. Seguir indicaciones de la etiqueta y la ficha de seguridad.
MLC2011906320 | 130201203050 | Oleo Sintetico Lavable Soquina Galon 3.7lts Colores | Brillante / Damasco | Características generales: Óleo sintético lavable de acabado brillante, formulado con resinas alquídicas sintéticas de alta nivelación y pigmentos estables para tonos uniformes. Presentación en galón (3,7 L) en color Damasco, variante brillo; película resistente al frote y a la limpieza con detergentes neutros. Excelente adherencia sobre superficies previamente preparadas; proporciona un film durable, de buen brillo y resistencia a manchas, con secado y curado adecuados para trabajos de carpintería, herrería y revoques. Beneficios: fácil aplicación, alto poder cubriente, acabado liso y recuperación del color tras limpieza. | Especificaciones técnicas: Volumen neto: 3,7 L. Acabado: brillante. Color: Damasco (variación según lote). Rendimiento aproximado: 10–12 m²/L por mano (dependiendo de la porosidad y preparación de la superficie). Secado al tacto: 30–60 min. Tiempo mínimo para repintado: 4–6 horas. Curado completo: hasta 7 días. Temperatura de aplicación: 10–35 °C; humedad relativa recomendada <85%. Tipo de material: resina alquídica sintética con solventes orgánicos; diluyente recomendado: solvente sintético (trementina o diluyente para alquídicos). Compatibilidad: apto sobre madera, metal (con imprimación anticorrosiva), yeso, revoque y superficies previamente pintadas; se recomienda imprimación adecuada según sustrato. Normas de seguridad y calidad: formulación conforme a buenas prácticas industriales para pinturas sintéticas; ficha de seguridad disponible. | Usos / aplicaciones: Para acabado y protección de puertas, marcos, ventanas, muebles de madera, molduras y zócalos; ideal para pintura de herrería (con previa imprimación anticorrosiva), renovación de revestimientos interiores y terminación de carpintería. Aplicable en proyectos residenciales, comerciales y de mantenimiento: repintado de puertas y marcos, pintado de rejas y barandas (sobre imprimación), retoque de muebles lacados y terminaciones en molduras decorativas. | Modo de uso sugerido: 1) Preparación: eliminar polvo, grasa, pinturas sueltas y óxido; lijar suavemente y limpiar con paño húmedo; en metal eliminar óxidos y aplicar imprimación anticorrosiva. 2) Mezclado: agitar el envase hasta homogeneizar el pigmento; filtrar si procede. 3) Dilución: diluir 5–10% para brocha o rodillo; 10–15% para pistola según especificaciones del equipo. 4) Aplicación: aplicar 2 manos uniformes dejando 4–6 horas entre manos; mantener técnica de capas finas para evitar corridas y mejorar archivado. 5) Acabado: lijar ligero con lija fina (320–400) entre manos si se busca mayor suavidad. 6) Limpieza y seguridad: limpiar utensilios con diluyente sintético; trabajar en áreas ventiladas, usar guantes y protección respiratoria adecuada; alejar fuentes de ignición y almacenar en lugar fresco y seco.
MLC2011906320 | 130201203020 | Oleo Sintetico Lavable Soquina Galon 3.7lts Colores | Brillante / Marfil | Características generales: Óleo sintético lavable Soquina, formulado a base de resinas alquídicas modificadas y pigmentos estables para un acabado brillante color marfil. Presentación en galón (3,7 L) diseñado para proporcionar película continua, alta opacidad y brillo uniforme. Ofrece buena adherencia sobre madera, metal y superficies previamente pintadas; superficie lavable y resistente al desgaste por limpieza y roce frecuente. Acabado liso y decorativo que aporta protección contra corrosión superficial y humedad ambiental moderada, facilitando mantenimiento y lavado con detergentes suaves sin deterioro prematuro. | Especificaciones técnicas: Volumen: 3,7 L. Variante: Brillante / Color: Marfil. Tipo de material: resina alquídica (óleo sintético) con cargas y pigmentos orgánicos/inorgánicos. Rendimiento aproximado: 10–14 m² por litro por mano (dependiente de porosidad y técnica de aplicación). Secado al tacto: 6–8 horas; repintado recomendado: 16–24 horas a 23 ±5 °C. Temperatura de aplicación: 10–35 °C; humedad relativa recomendada <85%. Compatibilidad: sobre imprimaciones alquídicas y superficies limpias y desengrasadas; sobre metal, usar imprimación anticorrosiva. Durabilidad: acabado de larga duración en interiores; en exteriores expuestos su vida útil depende de mantenimiento y exposición UV, recomendando repintado cada 3–7 años según condiciones. Fabricación bajo control de calidad industrial y pruebas internas de acabado y estabilidad de pigmento. | Usos / aplicaciones: Recomendado para pintado y protección de puertas, marcos, molduras, muebles de madera, rejas y superficies metálicas no sumergidas. Ideal para ambientes residenciales y comerciales: cocinas, salas, pasillos, oficinas y locales donde se requiere acabado brillante lavable. Uso también en restauraciones y repintados sobre pinturas previas a base de óleo tras preparación adecuada. No indicado para inmersión continua ni superficies en contacto permanente con agua. | Modo de uso sugerido: 1) Preparación: limpiar la superficie eliminando polvo, grasa y óxido; lijar superficies brillantes o descascaradas y retirar residuos. 2) Imprimación: aplicar imprimación adecuada para madera o metal cuando corresponde; dejar secar según especificación del primer. 3) Homogeneizar: agitar el envase antes de usar hasta conseguir mezcla uniforme; filtrar si contiene sedimentos. 4) Dilución y aplicación: diluir hasta 5–10% con aguarrás o disolvente recomendado para la primera mano si es necesario; aplicar con brocha, rodillo o pistola (comprobar compatibilidad del equipo). 5) Capas: aplicar 2 manos uniformes dejando secado intermedio de 16–24 horas entre capas. 6) Acabado y curado: permitir curado final 7 días para máxima resistencia química y mecánica. 7) Seguridad y limpieza: trabajar en área ventilada, usar guantes y protección ocular; limpiar herramientas con aguarrás o disolvente apropiado; almacenar en posición vertical y mantener el envase bien cerrado.
MLC2011906320 | 130201203010 | Oleo Sintetico Lavable Soquina Galon 3.7lts Colores | Brillante / Blanco | Características generales: Óleo sintético lavable en presentación galón (3.7 L) formulado como pintura esmalte brillante en color blanco. Compuesto por resinas alquídicas modificadas que proporcionan un acabado liso, brillo uniforme y alta adherencia sobre superficies preparadas. Ofrece resistencia a la humedad, al roce y a la limpieza con productos domésticos, buena resistencia a la intemperie cuando se aplica correctamente y secado rápido relativo para este tipo de formulación. Beneficios: acabado decorativo y protector en una sola capa, fácil limpieza, mayor durabilidad del color y buena cubrición en superficies de madera, metal y mampostería debidamente imprimadas. SKU: 130201203010 | Especificaciones técnicas: Contenido neto 3.7 litros (1 galón). Variante: Brillante / Blanco. Tipo de material: resina alquídica sintética con solventes orgánicos. Densidad aproximada de uso: 1,0–1,2 kg/L. Rendimiento teórico por mano: 10–12 m²/L (dependiendo de porosidad y preparación de la superficie); rendimiento aproximado por envase por mano: 37–44 m². Espesor de película seca recomendado: 30–50 µm por mano. Secado al tacto: 1–2 horas; tiempo mínimo para repintado: 6–8 horas; curado funcional: hasta 7 días. Temperatura de aplicación: entre 10 °C y 35 °C; almacenamiento recomendado: 5–35 °C, envase cerrado y protegido de heladas y sol directo. Compatibilidad: aplicar sobre imprimaciones alquídicas y primarios anticorrosivos; no aplicar sobre películas sintéticas no compatibles sin prueba previa. Cumple con exigencias de etiquetado de riesgos y hojas de seguridad para pinturas sintéticas; seguir normativa local vigente para manejo y disposición de residuos. | Usos / aplicaciones: Producto indicado para acabado y protección de puertas, marcos, ventanas, carpintería de madera, muebles, rejas y elementos metálicos, zócalos y molduras; también aplicable en paredes interiores y exteriores cuando se usa base adecuada. Ideal para renovaciones y repintados donde se requiere brillo, resistencia al frote y fácil limpieza (cocinas, pasillos, puertas de acceso, mobiliario urbano y doméstico). Ejemplos prácticos: repintado de puertas de madera en viviendas, esmaltado de rejas metálicas previamente desoxidada e imprimada, terminación de muebles restaurados y protección de marcos y contramarcos. | Modo de uso sugerido: 1) Preparación: retirar polvo, grasa, pintura suelta y óxido; lavar con desengrasante y enjuagar; lijar suavemente y eliminar el polvo resultante. 2) Imprimación: aplicar primer o imprimante compatible en superficies porosas o metálicas (anticorrosivo en metales) y dejar secar según indicaciones del primer. 3) Homogeneización: agitar el envase antes de usar hasta obtener mezcla uniforme. 4) Dilución: diluir con aguarrás o diluyente sintético recomendado entre 5–15% según herramienta de aplicación (5–8% para brocha/rodillo, 8–15% para pistola); respetar viscosidad del equipo. 5) Aplicación: aplicar en capas uniformes evitando exceso de película; temperatura ambiente entre 10–35 °C y humedad relativa baja para óptimo secado. 6) Capas: aplicar 1–2 manos según absorción y cubrición deseada; respetar tiempo mínimo de repintado (6–8 horas). 7) Limpieza: limpiar herramientas con aguarrás o diluyente sintético antes de que la película seque. 8) Seguridad: trabajar con ventilación adecuada, usar guantes y protección ocular, evitar fuentes de ignición y mantener fuera del alcance de niños.
MLC2892195106 | 130902003005 | Tinta Universal Concentrada 50 Ml Sherwin Williams Colores | Azul Alto Poder De Coloración | Características generales: Tinta universal concentrada en presentación líquida de alto poder de coloración, formulada para ajuste y corrección tonal en sistemas de recubrimiento. Color: Azul (Variante: Azul Alto Poder De Coloración). Envase de 50 ml con cierre hermético y dosificador para dosificación precisa. Composición: dispersión concentrada de pigmentos orgánicos en un vehículo binder diseñado para buena dispersión y homogeneidad. Beneficios: alta capacidad de tinte por volumen, buena estabilidad de color en mezcla, facilita la creación de tonos personalizados y retoques puntuales, reduce desperdicio por su formato concentrado y permite control preciso de la intensidad cromática. SKU: 130902003005. | Especificaciones técnicas: Volumen neto: 50 ml. Peso neto contenido: 50 g aprox.; peso con envase: ~65 g. Dimensiones aproximadas del envase: altura 9–11 cm, diámetro 2.5–3.5 cm. Tipo de material: dispersión de pigmento en vehículo universal (compatible con bases de recubrimiento domésticas y comerciales según recomendación de tintometría). Temperatura de uso recomendada: 5 °C a 35 °C; almacenamiento recomendado: 5 °C a 30 °C, en lugar seco y ventilado. Vida útil: 24 meses sin abrir; una vez abierto conservar cerrada y usar preferentemente dentro de 12 meses. Compatibilidad: formulaciones a base agua y a base solvente compatibles mediante pruebas y ensayos de compatibilización; apto para látex, esmaltes sintéticos y barnices en procesos de tintometría. Calidad: fabricada bajo controles internos de calidad Sherwin-Williams y pruebas de homogeneidad; conservar ficha técnica y Lote para trazabilidad. | Usos / aplicaciones: Dosificación para tintometría y obtención de tonos azules en pinturas y recubrimientos; correcciones y retoques en paredes, carpintería, muebles lacados y piezas pequeñas; ajuste de color en planta o taller para lotes pequeños; preparación de muestras y pruebas de color antes de producción. Ejemplos prácticos: intensificar el tono azul en 1 L de pintura para un acabado más profundo; realizar retoques puntuales en puertas o marcos; crear degradados controlados en trabajos de carpintería y restauración. | Modo de uso sugerido: 1) Agitar el envase vigorosamente antes de abrir hasta homogenizar la dispersión. 2) Preparar la base de pintura limpia y en cantidad controlada (ej. 1 L de prueba). 3) Dosificar en pequeña cantidad (añadir gota a gota o ml por ml) directamente sobre la base; empezar con cantidades mínimas y aumentar gradualmente según intensidad deseada. 4) Mezclar mecánicamente o manualmente durante 1–3 minutos hasta obtener homogeneidad. 5) Aplicar una muestra control sobre el sustrato, dejar secar según la base y evaluar color en luz natural. 6) Ajustar añadiendo más tinta en pequeñas dosis hasta obtener el tono final; registrar la fórmula para reproducción. 7) Tras uso, cerrar herméticamente y almacenar en posición vertical. Medidas de seguridad: usar guantes y protección ocular, ventilar el área, evitar ingestión y contacto prolongado con la piel; seguir indicaciones de la ficha de seguridad.
MLC2822926358 | 110111205005 | Valvula Admision Wc 3/8 Altura Regulable Fluidmaster | Valvula Admision Wc 3/8 Altura Regulable Fluidmaster | Características generales: Válvula de admisión para inodoro tipo fill valve de la marca Fluidmaster diseñada para montaje universal en cisternas. Cuerpo principal en polímero técnico de alta resistencia a impactos y a la corrosión; componentes de conexión en metal compatible con instalaciones estándar de 3/8". Color predominantemente blanco con detalles en negro para sellos y ajuste. Presentación individual lista para instalación, con acabados que soportan productos de limpieza habituales y agua potable. Proporciona llenado silencioso y control preciso del nivel de agua, reduce rebosamientos y fugas internas, y facilita el ahorro de agua por regulación del volumen de llenado. Diseño de altura regulable que permite adaptación a distintos modelos de tanque sin necesidad de recortar o reemplazar partes. | Especificaciones técnicas: Conexión de entrada: 3/8" (rosca de compresión compatible con tomas estándar). Materiales: cuerpo en ABS reforzado; sellos en elastómero tipo EPDM o caucho sintético resistente a cloro; componentes de fijación metálicos (acero inoxidable/latón según lote). Rango de ajuste de altura: adaptable para la mayoría de cisternas convencionales (sistema telescópico con ajuste continuo). Presión de trabajo recomendada: 0.05–8 bar (0.8–116 psi). Temperatura de uso: 1 °C a 60 °C. Caudal de llenado regulable mediante tornillo/selector incorporado. Peso aproximado del conjunto: 150–300 g (dependiendo versión). Durabilidad: diseñado para uso doméstico con resistencia a la corrosión y desgaste químico; vida útil esperada bajo condiciones normales superior a varios años. Compatibilidad: apto para la mayoría de inodoros de descarga por flotador o válvula; compatible con sistemas de 1 pulgada de orificio de montaje en cisterna y tomas 3/8". Normativa y seguridad: fabricado con materiales aptos para agua potable y control de calidad de fábrica Fluidmaster. | Usos / aplicaciones: Repuesto o mejora de la válvula de admisión en inodoros domésticos y comerciales ligeros; instalación en cisternas altas, bajas o compactas gracias a su ajuste de altura. Aplicable en casos de: reemplazo por fugas internas, llenado lento o ruidoso, falta de ajuste del nivel de agua o instalación nueva de inodoro. Ejemplos prácticos: cambio rápido de válvula en reparación domiciliaria, actualización para reducir consumo de agua en baños públicos pequeños, reparación de cisterna tras desgaste de juntas. | Modo de uso sugerido: 1) Cerrar la llave de paso del suministro de agua al inodoro. 2) Vaciar la cisterna accionando la descarga hasta que no quede agua; secar interior con paño. 3) Retirar la tapa de la cisterna y, si aplica, desconectar la manguera de 3/8" existente. 4) Aflojar y retirar la válvula vieja (desmontar tuerca de fijación inferior). 5) Colocar la nueva válvula en el orificio de montaje asegurando la junta de goma en su asiento. 6) Fijar la tuerca de sujección inferior manualmente y apretar con herramienta hasta asegurar estanqueidad sin sobreapretar. 7) Conectar la línea de suministro 3/8" utilizando la tuerca de compresión incluida; verificar posición correcta del anillo/tornillo de ajuste. 8) Abrir lentamente la llave de paso y observar la ausencia de fugas en conexiones. 9) Regular la altura y el nivel de corte de agua según la marca interior de la cisterna o las indicaciones del fabricante (ajuste mediante el mecanismo telescópico o tornillo de regulación). 10) Probar varias descargas y verificar funcionamiento silencioso y cierre hermético; realizar ajuste fino del nivel si es necesario. Recomendaciones de seguridad: usar herramientas adecuadas, evitar esfuerzos excesivos en roscas y no utilizar selladores en las juntas de compresión provistas.
MLC2224406510 | 170105102010 | Repuesto Insecticida Tanax Liquido Tarro 500 Cc | Repuesto Insecticida Tanax Liquido Tarro 500 Cc | 1. Características generales: Repuesto líquido insecticida marca Tanax en tarro de 500 cc diseñado como recarga para sistemas de dispersión y aplicación directa según indicación del fabricante. Formulación líquida de acción insecticida en base a principios activos indicados en la etiqueta (ver envase); aspecto líquido de incoloro a amarillo pálido. Envase tipo tarro con cierre hermético que garantiza integridad del producto durante almacenamiento y transporte. Presentación lista para uso en equipos compatibles; formulación estable frente a variaciones normales de temperatura ambiente, con aditivos que facilitan la dispersión y adherencia en superficies cuando se usa según indicaciones. Beneficios: recambio práctico de alta capacidad (0,5 L) para mantener control continuo de insectos domésticos y peridomiciliarios, optimizando tiempo entre recambios y reduciendo manipulación frecuente. | 2. Especificaciones técnicas: Contenido neto: 500 mL (0,5 L). Envase: tarro plástico con cierre hermético (material resistente a productos químicos, etiquetado con lote y fecha de fabricación). Tipo de producto: insecticida líquido formulado para recarga; consultar etiqueta para identificación de ingredientes activos y concentración. Compatibilidad: diseñado para su uso en recambios y dispensadores compatibles con tarros de 500 cc; utilizar únicamente en equipos aprobados por el fabricante. Temperatura de almacenamiento recomendada: conservar en lugar seco entre 5 °C y 30 °C, alejado de fuentes de calor y luz directa. Precauciones de transporte y manipulación: seguir las indicaciones de la etiqueta y normativa local sobre productos peligrosos. Vida útil: consultar fecha de vencimiento impresa en el envase. Normas de calidad y seguridad: embalado y etiquetado conforme a regulaciones locales aplicables a productos biocidas; seguir la ficha de seguridad del producto para información completa. | 3. Usos / aplicaciones: Repuesto para control de insectos en ambientes residenciales, comerciales y áreas de servicio: recarga para difusores eléctricos o sistemas de dispersión compatibles, aplicación puntual en trampas según instrucciones del fabricante y uso profesional en programas de manejo integrado de plagas. Aplicable para el control de insectos voladores y rastreros comunes en interiores y áreas perimetrales (según especificaciones del ingrediente activo). Ejemplos prácticos: recarga de difusores en cocinas comerciales para control de moscas, insumos en áreas de almacenamiento cerrado para reducir actividad de insectos, uso en habitaciones y salas de espera mediante dispositivos automáticos para mantener ambiente libre de insectos. | 4. Modo de uso sugerido: 1) Leer detenidamente la etiqueta y la ficha de seguridad antes de manipular. 2) Usar equipo de protección personal: guantes resistentes a solventes y protección ocular si se manipula el líquido directamente. 3) Insertar el tarro en el dispensador o difusor compatible siguiendo las instrucciones del equipo: asegurar cierre correcto y conexión estable. 4) Ajustar la intensidad o temporización del dispensador según el área a proteger y la recomendación del fabricante. 5) Durante el primer ciclo de dispersión, ventilar el ambiente según indicación; mantener personas y mascotas fuera del área durante la aplicación activa si la etiqueta lo indica. 6) Para aplicaciones manuales o impregnación en trampas, aplicar solo la cantidad y método indicado en la etiqueta; evitar vertidos al suelo o desagües. 7) Tras el uso, limpiar derrames con material absorbente y lavar manos con agua y jabón. 8) Guardar el tarro cerrado en su envase original, fuera del alcance de niños, a temperatura recomendada. 9) Desechar envase y restos siguiendo la normativa local para residuos de productos químicos y enviarlos a puntos de gestión autorizados.
MLC2834917446 | 110703202800 | Valvula Bola Compacta Pvc Hidraulico 20 Mm Cem Pn10 Faurora | Valvula Bola Compacta Pvc Hidraulico 20 Mm Cem Pn10 Faurora | Características generales: Válvula de bola compacta fabricada en PVC rígido (PVC‑U) color blanco, diseñada para aplicaciones hidráulicas con conexión para tubería de 20 mm (DN20). Presentación monobloque de baja fricción con obturador esférico para cierre rápido y hermético. Resistente a la corrosión y a la mayoría de fluidos inorgánicos presentes en redes de agua y riego; bajo mantenimiento y larga vida útil en condiciones normales de servicio. Clasificada PN10 (10 bar a 20 °C), ofrece operación manual mediante palanca para control preciso del caudal y mínima pérdida de carga. | Especificaciones técnicas: Diámetro nominal: 20 mm (DN20). Presión nominal: PN10 (10 bar a 20 °C). Material cuerpo y bola: PVC‑U (cloruro de polivinilo rígido). Asientos y juntas: EPDM/TPR (elastómeros compatibles con agua). Rango de temperatura de servicio: aproximado -10 °C a +60 °C. Tipo de conexión: preparación para unión por cementado (socket) compatible con tubos PVC de 20 mm. Longitud nominal y dimensiones adaptadas a DN20 estándar. Peso aproximado: 0,12 kg. Control de calidad: fabricada bajo controles internos de producción para cumplimiento de parámetros hidráulicos PN10 y compatibilidad química para agua y sistemas de riego. | Usos / aplicaciones: Indicada para control y corte de flujo en instalaciones hidráulicas domésticas e industriales ligeras: redes de agua fría, lineas de riego por aspersión y goteo, tuberías de distribución en jardines, conexiones a filtros y bombas, sistemas de conducción en piscinas y obras temporales. Recomendable en aplicaciones donde se requiere cierre rápido, estanqueidad y resistencia a ambientes agresivos sin uso de metales. No recomendada para fluidos a altas temperaturas o aplicaciones con disolventes orgánicos fuertes sin verificar compatibilidad. | Modo de uso sugerido: 1) Verificar que la tubería y la válvula correspondan en diámetro (20 mm) y estén limpias y secas. 2) Cortar el extremo del tubo a escuadra y desbarbar tanto tubo como interior del socket. 3) Probar el encaje en seco para confirmar longitud de inserción. 4) Aplicar primer y cemento para PVC (adhesivo solvente) según instrucciones del fabricante del adhesivo. 5) Introducir el tubo en el socket de la válvula con rotación ligera para distribuir el adhesivo; mantener en posición hasta que el pegado asiente. 6) Esperar el tiempo de curado recomendado por el adhesivo antes de someter a presión (generalmente 15–60 min para manipulación, 24 h para carga completa según temperatura). 7) Operar la palanca para comprobar apertura/cierre y verificar ausencia de fugas realizando una prueba hidráulica a baja presión antes de poner en servicio normal. 8) Para mantenimiento: limpiar externamente, inspeccionar juntas y sustituir si hay desgaste; cerrar la válvula antes de cualquier intervención.
MLC2843338252 | 800102301000 | Disco Corte Diamantado 4 1/2 PuLG Para Obra Y Contruccion | Disco Corte Diamantado 4 1/2 PuLG Para Obra Y Contruccion | Características generales: Disco de corte diamante diseñado para obra y construcción, con núcleo de acero de alta resistencia y borde diamantado sinterizado/laser-welded para corte rápido y duradero en materiales abrasivos. Acabado metálico con recubrimiento anticorrosión; presentación en unidad individual preparada para uso profesional. Alta resistencia al desgaste y estabilidad dimensional a altas revoluciones; minimiza vibraciones y permite cortes rectos y precisos. Beneficios: mayor vida útil frente a discos convencionales, reducción del tiempo de corte y menor generación de polvo en operación controlada. | Especificaciones técnicas: Diámetro nominal: 4 1/2" (115 mm). Agujero central (arbor): 7/8" (22,23 mm). Espesor del núcleo: 1,8 mm (aprox.). Altura del segmento diamantado: ~7 mm. Profundidad de corte útil: ~22 mm. Velocidad máxima recomendada: 13.300 RPM. Peso aproximado: 90 g. Materiales: núcleo de acero y grano industrial de diamante policristalino con matriz metálica. Cumple normativa de seguridad EN 13236 para productos superabrasivos; equilibrado y etiquetado con límite de RPM. Temperatura de uso: operar en condiciones ambientales de -10 °C a 40 °C; evitar sobrecalentamiento por uso continuado. Duración: depende del material y método de corte; optimizado para uso profesional en ambientes de obra. SKU: 800102301000. | Usos / aplicaciones: Corte de hormigón, hormigón armado (con precauciones respecto a armaduras), bloques de cemento, ladrillo, adoquines, albañilería, y materiales refractarios. Indicado para trabajos de preparación y demolición controlada, ranurado para instalaciones (tuberías, conducciones) y cortes de ajuste en obra. No está diseñado para corte prolongado de metales ferrosos ni para desbaste lateral. Ejemplos prácticos: realizar cortes de paso en muros de ladrillo, cortar losas para ajuste de instalación, abrir ranuras para cableado en muros de cemento. | Modo de uso sugerido: 1) Verificar integridad del disco y que la referencia coincida con la herramienta. 2) Asegurar que la amoladora/disco soporte 115 mm y el diámetro de arbor; instalar según sentido de rotación indicado. 3) Colocar protector de la herramienta y usar EPP: guantes resistentes, gafas de seguridad, protección auditiva y mascarilla antipolvo. 4) Sujetar la pieza de trabajo de forma firme y estable; evitar movimientos inestables. 5) Arrancar la amoladora sin carga y dejar que alcance velocidad de régimen antes de iniciar el corte. 6) Realizar cortes con avance constante y ligero, sin forzar ni ejercer presión lateral; retirar periódicamente para enfriar si se busca corte en seco. 7) Para materiales muy abrasivos o cortes continuos, usar refrigeración por agua si el disco y la herramienta lo permiten para prolongar la vida útil. 8) Tras finalizar, dejar que el disco pierda velocidad completamente antes de manipularlo. 9) No exceder la velocidad máxima indicada ni utilizar el disco en herramientas con vibraciones excesivas.
MLC2635348314 | 600404001005 | Cinta Métrica Flexómetro Doble Impresión De Acero 3mx16mm Ingco Hsmt39316 | - | Características generales: Flexómetro de acero de 3 metros x 16 mm diseñado para mediciones rápidas y precisas en tareas de ferretería, construcción y bricolaje. Hoja de acero de alta dureza con doble impresión métrica (ambas caras) para lectura desde cualquier orientación; recubrimiento antiabrasión/nylon que protege la graduación y reduce la corrosión. Cuerpo ergonómico en polímero ABS de alta resistencia (color amarillo y negro), gancho final reforzado con remaches y clip de cinturón metálico para transporte. Mecanismo de bloqueo rápido y retracción controlada que protege la hoja y facilita la operación. Beneficios: mayor visibilidad y durabilidad de las marcas, manejo seguro, precisión en espacios reducidos y resistencia a uso intensivo. | Especificaciones técnicas: Longitud nominal: 3 m. Ancho de la hoja: 16 mm. Material de la hoja: acero con recubrimiento protector (nylon/antiabrasión). Impresión: doble cara, graduación métrica en mm/cm. Caja: polímero ABS resistente a impactos. Gancho final: acero remachado con punta móvil para compensación de espesor. Mecanismo: muelle de acero para retracción y pestillo de bloqueo manual. Peso neto aproximado: 120–150 g. Temperatura de uso recomendada: -10 °C a 50 °C. Precisión: diseñada para uso profesional/industrial general (lectura en mm). Acabados resistentes a la corrosión para mayor vida útil; fabricado bajo controles de calidad industrial. | Usos / aplicaciones: Medición lineal en albañilería, carpintería, instalaciones eléctricas y sanitarias, herrería y trabajos de mantenimiento. Ideal para toma de medidas en obra, corte de materiales, instalación de marcos y puertas, verificación de distancias en planos y trabajos domésticos de precisión. Adecuado para profesionales y usuarios finales que requieren una herramienta portátil, resistente y con lectura rápida. | Modo de uso sugerido: 1) Extraer la hoja hasta la medida requerida manteniendo la cinta alineada con la superficie a medir. 2) Enganchar el gancho final al borde o presionarlo contra la pieza; la punta móvil compensa el espesor para medición interior/exterior. 3) Bloquear la hoja con el pestillo para fijar la lectura. 4) Leer la medida en la cara correspondiente (doble impresión permite lectura frontal o posterior). 5) Para retraer, liberar el pestillo y dejar que la hoja vuelva lentamente hacia la carcasa sujetando la misma para controlar la velocidad y evitar golpes. 6) Limpiar la hoja con un paño seco tras uso en ambientes sucios o húmedos y almacenar en lugar seco. Precauciones: evitar golpes fuertes contra la superficie de la carcasa y no permitir que la hoja se retraiga libremente sin control para prolongar la vida útil.
MLC2794538330 | 140302902005 | Sellante Poliuretano Multipropósito Blanco 600 Ml Rex | - | Características generales: Sellante de poliuretano monocomponente color blanco, presentación en cartucho de 600 ml para uso con pistola aplicadora. Fórmula elástica y adhesiva diseñada para sellado y reparación en obras y mantenimiento; forma una junta impermeable resistente a la intemperie, rayos UV, vibraciones y ciclos térmicos. Cura por humedad atmosférica generando un sellado durable, pintable después del curado y apto para juntas de movimiento moderado. Ideal para aplicaciones que requieren alta adherencia a superficies porosas y no porosas y resistencia mecánica en sellos y pegados estructurales ligeros. | Especificaciones técnicas: Volumen: 600 ml (cartucho). Tipo: poliuretano monocomponente, curado por humedad. Color: blanco. Tiempo de formación de piel: aproximado 20–60 minutos (dependiendo humedad y temperatura). Curado superficial: 24–48 horas para 5–10 mm de espesor; curado completo variable según espesor y condiciones. Temperatura de aplicación recomendada: +5 °C a +40 °C. Temperatura de servicio: aproximada -40 °C a +90 °C. Permite movimientos de junta hasta ±20% (recomendado verificar en obra). Buena adhesión a hormigón, mampostería, madera, metales tratados, vidrio y PVC rígido; no recomendado para polietileno, polipropileno o PTFE sin tratamiento previo. Producto sin disolventes libres (bajo VOC); se aconseja consultar ficha de seguridad para datos de salud y manejo. | Usos / aplicaciones: Sellado de juntas de dilatación y movimiento en fachadas y muros, sellado perimetral de marcos de puertas y ventanas, unión y pegado de molduras y perfiles, reparación de grietas y fisuras en hormigón y albañilería, estanqueidad en cubiertas y trasdós de techos (no para inmersión continua), sellado de juntas en carpintería exterior y ensamblajes industriales ligeros. Ejemplos prácticos: sellado perimetral de ventanas exteriores antes del revoque final; reparación de grietas en soleras y bordes de losas; pegado de zócalos y molduras en obra húmeda controlada. | Modo de uso sugerido: 1) Preparación: limpiar la superficie eliminando polvo, grasas, restos de pintura desconchada y materiales sueltos; dejar seca y firme. 2) Imprimación: en sustratos muy porosos o metales sin tratamiento aplicar primer recomendado por fabricante para mejorar la adhesión; dejar secar. 3) Preparar cartucho: cortar la punta del cartucho y roscar la boquilla; cortar la boquilla según diámetro de cordón deseado. 4) Aplicación: colocar cartucho en pistola, aplicar un cordón continuo de sellante presionando de manera uniforme, evitando huecos y cavidades. 5) Acabado: alisar el cordón con espátula húmeda o solución jabonosa dentro del tiempo de formación de piel para compactar y dar buen contacto con las caras de la junta. 6) Curado y pintura: permitir el tiempo de curado indicado antes de pintar; si se pinta, usar pintura compatible y realizar prueba previa. 7) Seguridad: usar guantes y protección ocular; ventilar áreas cerradas; retirar sellante fresco con disolvente adecuado según ficha técnica.
MLC2843352384 | 800105102500 | Grata Copa Alambre Trenzado 3 Pulgadas Esmeril Faurora | Grata Copa Alambre Trenzado 3 Pulgadas Esmeril Faurora | Características generales: Grata copa de alambre trenzado diseñada para esmeriladoras angulares, construída con alambres de acero al carbono templado trenzados en nudos dobles sobre una copa metálica reforzada; acabado natural metálico, presentación individual para montaje directo en esmeriladora. Ofrece limpieza agresiva y uniforme de óxido, pintura, escoria de soldadura y rebabas, con alta resistencia a la deformación y buena retención del hilo durante trabajo continuo; reduce tiempos de preparación de superficies y mejora adherencia de recubrimientos. | Especificaciones técnicas: Diámetro nominal: 3 pulgadas (≈75 mm). Tipo de alambre: trenzado (twisted knot) de acero al carbono templado. Altura efectiva del hilo: aprox. 15–25 mm. Rosca/compatibilidad: diseñada para montaje en esmeriles angulares con rosca estándar de portacopa; verificar compatibilidad de rosca del equipo antes de la instalación. Velocidad máxima recomendada: hasta 12.000 rpm (consultar especificación del equipo). Peso aproximado: 60–120 g (variable según lote). Temperatura de uso: operación continua en condiciones industriales habituales; evitar uso en ambientes que superen temperaturas de contacto extremo. Control de calidad: fabricada bajo procesos industriales con balanceo y ensayo de resistencia de nudos; seguir normas de seguridad del equipo. Vida útil: dependiente de la aplicación y presión de uso; indicada para trabajos de desbaste y limpieza intensiva en ciclo medio. | Usos / aplicaciones: Remoción de óxido, pintura suelta y escoria de soldadura en piezas metálicas. Desbarbado y limpieza de cordones de soldadura en estructuras, tuberías, chasis y piezas industriales. Preparación de superficies antes de pintura o galvanizado. Limpieza de perfiles, esquinas y zonas de difícil acceso en trabajos de mantenimiento industrial y construcción. Ejemplos: eliminación de óxido en puertas metálicas, limpieza de soldaduras en vigas, desbarbado de piezas mecanizadas antes de ensamblaje. | Modo de uso sugerido: 1) Inspeccionar la grata y el eje de la esmeriladora; descartar la pieza si hay alambres sueltos o deformaciones visibles. 2) Desconectar la herramienta de la fuente de energía y montar la copa asegurando que la rosca sea compatible; apretar de acuerdo con el torque recomendado por el fabricante del equipo. 3) Usar equipo de protección personal: guantes resistentes, protección ocular, protección auditiva y ropa adecuada. 4) Poner en marcha la esmeriladora a velocidad baja para comprobar el balanceo, luego aumentar hasta la velocidad de trabajo recomendada (no exceder 12.000 rpm). 5) Aplicar la copa con movimientos constantes y sin ejercer presión excesiva; mantener ángulo superficial leve (15–30°) para evitar desgaste prematuro. 6) Evitar contactos prolongados sobre una sola zona; dejar enfriar la pieza si se acumula calor. 7) Sustituir la grata cuando el rendimiento disminuya o los alambres presenten desgaste significativo.
MLC2912274800 | 130603001007 | Pintura En Bolsa Látex Vinilico 2.6kg Marbella Color Blanco Terminacion Mate | - | Características generales: Pintura base agua formulada con emulsión látex vinílica, color blanco con terminación mate. Presentada en bolsa flexible de 2,6 kg diseñada para transporte y almacenamiento eficiente. Ofrece buena adherencia sobre sustratos minerales y revestidos, acabado uniforme y opaco que disimula imperfecciones leves. Fórmula de bajo olor, secado rápido y buena estabilidad frente al amarilleo; proporciona una película flexible y resistente al desgaste de uso doméstico y comercial ligero. Beneficios principales: fácil aplicación, limpieza de herramientas con agua, secado rápido para repintes rápidos y acabado mate estético y homogéneo. | Especificaciones técnicas: Peso neto 2,6 kg; tipo de producto: pintura látex vinílico (emulsión acuosa); color: Blanco; terminación: Mate. Presentación: bolsa sellada. Rendimiento aproximado: 20–30 m² por envase por mano, según porosidad y preparación del sustrato (valor referencial). Dilución recomendada: hasta 10% con agua potable. Secado al tacto: 30–60 minutos (a 23 ±2 °C y 50% HR); repintado: 2–4 horas; temperatura de aplicación recomendada: 5–35 °C. Vida útil en envase cerrado: 24 meses en condiciones de almacenamiento seco y sombreado. Compatibilidad: apta para superficies de albañilería, revoques, placas de yeso y pinturas previamente compatibles a base agua bien adheridas. Normas y control de calidad: fabricada bajo procesos industriales con control de calidad interno; almacenar y manipular según ficha técnica y de seguridad. SKU: 130603001007. | Usos / aplicaciones: Producto indicado para pintura y mantenimiento de superficies verticales e interiores como paredes, cielorrasos y revestimientos en viviendas, oficinas y locales comerciales. Adecuada para repintados y proyectos de renovación donde se requiera un acabado mate blanco que unifique tonos y reduzca brillo. Uso práctico: pintado de habitaciones, pasillos, salas comerciales, y zonas de renovación en fachadas protegidas o galpones interiores; recomendable en ambientes donde se busca bajo olor y limpieza de herramientas con agua. | Modo de uso sugerido: 1) Preparación: asegurarse de que la superficie esté limpia, seca y libre de polvo, grasa o partículas sueltas; reparar fisuras y grietas y lijar zonas irregulares. 2) Imprimación: en sustratos muy absorbentes aplicar una imprimación o sellador apropiado y dejar secar según indicación del fabricante. 3) Homogeneizar: antes de usar, remover la bolsa hasta homogeneizar la mezcla; si es necesario decantar a un recipiente adecuado. 4) Dilución: añadir agua potable máximo hasta 10% del volumen y mezclar suavemente; evitar diluciones excesivas. 5) Aplicación: aplicar con brocha, rodillo de pelo medio o pistola airless (ajustar presión y boquilla según equipo); mantener capas uniformes y cruzadas para evitar marcas. 6) Secado y repintado: respetar tiempo de secado al tacto (30–60 min) y esperar 2–4 horas para la segunda mano según condiciones ambientales. 7) Limpieza: lavar herramientas con agua y jabón antes de que la película se seque. 8) Seguridad: trabajar con ventilación adecuada, usar guantes y protección ocular, y mantener fuera del alcance de niños.
MLC2843386498 | 800105201005 | Disco Escobilla Alambre Chascon Grata 5' 125 Mm Esmeril | Dorado | Características generales: Disco escobilla tipo copa de 5" (125 mm) diseñado para esmeril angular. Alambres de acero al carbono con recubrimiento latonado (color dorado) que aportan alta resistencia a la abrasión y menor corrosión superficial. Presentación en copa compacta con base metálica reforzada para montaje directo en rosca de esmeril; diseño equilibrado para reducir vibraciones y mejorar el control. Excelente para limpieza y preparación de superficies: elimina óxido, pintura suelta, residuos de soldadura y escoria, dejando textura adecuada para repintado o soldadura. Resistente al desgaste por fricción y recupera forma durante el trabajo, ofreciendo vida útil superior frente a fibras abrasivas en aplicaciones metálicas pesadas. | Especificaciones técnicas: SKU 800105201005, Variante: Dorado. Diámetro nominal: 125 mm (5"). Altura del alambre: aprox. 20–30 mm. Material del alambre: acero al carbono con recubrimiento latónado. Tipo de montaje: rosca para esmeril angular estándar (rosca M14 compatible con adaptadores comunes). Velocidad máxima recomendada: 12.200 RPM; no exceder la velocidad máxima indicada por el fabricante del esmeril ni la del accesorio. Peso aproximado: 120–200 g (puede variar según lote). Equilibrado dinámico para reducir vibraciones. Condiciones de uso: diseñado para uso intermitente en trabajos de desbaste; la vida útil depende de presión, velocidad y material trabajado. Cumplimiento: fabricado bajo controles de calidad industrial y uso conforme a normas de seguridad para accesorios de esmerilado; utilice siempre EPP. | Usos / aplicaciones: Limpieza y desbaste de superficies metálicas (acero, hierro fundido, chapa), eliminación de óxido y pintura suelta, limpieza de cordones de soldadura y eliminación de escoria, desbarbado de piezas metálicas, preparación de superficies antes de pintura o soldadura, texturizado ligero y acabado industrial. Ejemplos prácticos: retirar óxido de una estructura metálica antes de pintar, limpiar salpicaduras de soldadura en piezas de taller, eliminar pintura vieja en puertas y rejas metálicas, desbarbar cantos en piezas cortadas con sierra o plasma. | Modo de uso sugerido: 1) Inspección: verifique que el disco no presente alambres sueltos excesivos, deformaciones ni daños. 2) Seguridad: desconecte la herramienta; use gafas de seguridad, protección facial, guantes resistentes, protección auditiva y mascarilla para polvo. 3) Montaje: coloque la escobilla en la rosca M14 del esmeril o utilice el adaptador correspondiente; asegure con la tuerca/flange siguiendo el par de apriete recomendado por el fabricante del esmeril, evitando sobreapretar. 4) Arranque y prueba: con protector de seguridad instalado, arranque a baja velocidad y compruebe vibraciones durante unos segundos. 5) Trabajo: operar con el disco a un ángulo de 15°–30° respecto a la superficie, aplicando presión moderada y manteniendo el movimiento constante; evitar presionar excesivamente para no acelerar el desgaste ni deformar el disco. 6) Pausas y control: realice pausas en trabajos largos para refrigerar la pieza y el accesorio; revise periódicamente el estado de los alambres. 7) Retiro y reemplazo: sustituya la escobilla si hay pérdida notable de alambres, deformación o vibración excesiva. No utilizar sobre materiales cerámicos, vidrio ni en aplicaciones para las que no esté diseñado.
MLC2258527010 | 140602401000 | Grasa En Spray Multipropósito 450 Ml Rex | Grasa En Spray Multipropósito 450 Ml Rex | Características generales: Grasa en spray multipropósito Rex en presentación aerosol de 450 ml diseñada para lubricación preventiva y correctiva. Fórmula de base oleosa con espesante tipo jabón de litio que aporta una película lubricante de alta adherencia; aspecto pastoso en la boquilla, color claro. Proporciona protección contra corrosión y desgaste, repela agua y reduce fricción y ruidos en componentes móviles. Presentación presurizada para aplicación rápida y localizada; compatible con operaciones de mantenimiento industrial y doméstico que requieren una lubricación duradera y resistente a cargas moderadas. | Especificaciones técnicas: Volumen: 450 ml (envase aerosol). Consistencia: NLGI grado 2 (multipropósito). Rango de temperatura de servicio: aproximado -20 °C a +120 °C. Base: aceite mineral/sintético con espesante de litio. Resistencia al lavado por agua: alta; resistividad a la corrosión: alta. Inflamabilidad: producto presurizado y combustible; almacenar entre 5 °C y 50 °C. Vida útil en envase cerrado: 36 meses. Compatibilidad: adecuado para metales ferrosos, aceros y la mayoría de plásticos y gomas; realizar prueba previa en materiales sensibles. Normas: formulación según prácticas industriales de grasas multipropósito (NLGI). | Usos / aplicaciones: Lubricación de bisagras, cerraduras, rieles y guías corredizas; protección y engrase de rodamientos y cojinetes de baja a media velocidad; mantenimiento de cadenas, cables, pernos, mecanismos de puertas y ventanas; prevención de ruido en elementos móviles de herramientas y equipos domésticos e industriales; aplicación en automotriz para puntos de fricción externos (tensores, bisagras de puerta, amortiguadores de capó). Ideal para mantenimiento rutinario y trabajos de reparación rápida en campo. | Modo de uso sugerido: 1) Agitar el envase durante 20–30 segundos antes de usar para homogeneizar la mezcla. 2) Limpiar la superficie a lubricar para eliminar polvo, óxido o residuos antiguos. 3) Colocar la cánula aplicadora para aplicaciones de precisión o usar la boquilla ancha para áreas mayores. 4) Mantener el aerosol a unos 15–25 cm de la pieza y aplicar una capa fina y uniforme; para penetración en roscas o contactos cerrados, aplicar en ráfagas cortas y dejar actuar. 5) Esperar 2–5 minutos para la fijación y eliminar exceso con paño si es necesario. 6) Repetir la aplicación periódicamente según condiciones de uso. Precauciones: usar en áreas ventiladas, evitar inhalación y contacto prolongado con la piel; mantener alejado de fuentes de ignición; usar protección ocular y guantes.
MLC2843771808 | 900602356001 | Enchufe Simple 10/16a 250v Blanco Lexo Mayor Resistencia | - | Características generales: Enchufe simple Lexo color blanco, diseñado para instalaciones residenciales y comerciales que requieren mayor resistencia mecánica y térmica. Carcasa en termoplástico de alta resistencia (PC/ABS) autoextinguible, contactos de latón con recubrimiento anticorrosión, tornillería reforzada y acabado liso para fácil limpieza. Presentación en una unidad lista para montaje en caja empotrada de un módulo; aporta durabilidad frente a uso continuo, buena conductividad eléctrica y funcionamiento seguro a cargas habituales. Beneficios: instalación estándar, menor mantenimiento, resistencia al impacto y estabilidad frente a variaciones térmicas. | Especificaciones técnicas: Corriente nominal: 10/16 A. Tensión nominal: 250 V CA. Material carcasa: PC/ABS autoextinguible. Contactos: latón niquelado. Tornillos: acero zincado. Compatibilidad: montaje en cajas empotradas de 1 módulo estándar (profundidad útil aprox. 30–35 mm). Temperatura de uso: -10 °C a 60 °C. Vida útil estimada: ≥25.000 ciclos de conexión/desconexión en condiciones normales de uso. Cumplimiento: diseñado conforme a estándares internacionales de seguridad aplicables a enchufes domésticos (referencia IEC/EN aplicable). Peso aproximado por unidad: 40–70 g. | Usos / aplicaciones: Para conexión eléctrica de electrodomésticos y equipos de baja y media potencia en viviendas, oficinas, locales comerciales y talleres. Ideal para reemplazo de enchufes dañados, renovaciones de ambientes y obras nuevas. Ejemplos prácticos: instalación en salas para TV y equipos multimedia, cocinas para pequeños electrodomésticos, dormitorios para lámparas y cargadores, oficinas para equipos de escritorio. Adecuado para circuitos de iluminación y tomas generales hasta la corriente nominal indicada. | Modo de uso sugerido: 1) Cortar la alimentación eléctrica desde el tablero general. 2) Retirar la placa y extraer el equipo antiguo si aplica. 3) Verificar que la caja empotrada y conductores estén en buen estado. 4) Conectar los conductores a los bornes asegurando polaridad según normativa local (fase y neutro) y apretar los tornillos de sujeción con el torque recomendado por la normativa local. 5) Acomodar el cableado dentro de la caja evitando pellizcos; fijar el enchufe a la caja con los tornillos suministrados. 6) Colocar la tapa o embellecedor y restaurar la alimentación. 7) Probar la continuidad y correcto funcionamiento con un comprobador o multímetro. Precauciones: trabajar siempre con la alimentación desconectada y seguir normas eléctricas locales; en caso de duda, recurrir a un electricista matriculado.
MLC2844401930 | 500306001030 | Clip Nivelador Porcelanato Cerámica 1.5mm 100 Und Torrews | Blanco | Características generales: Clip nivelador para porcelanato y cerámica diseñado para facilitar la alineación uniforme de baldosas y mantener juntas precisas de 1.5 mm. Fabricado en polímero técnico de alta resistencia (polipropileno reforzado), color blanco, presentado en bolsa con 100 unidades. Resistente a humedad y productos de obra, con buena estabilidad dimensional bajo cargas de colocación. Beneficios: acelera el trabajo de instalación, reduce rectificaciones y cortes por desniveles, garantiza una junta uniforme y mejora el acabado profesional de pisos y muros. | Especificaciones técnicas: SKU 500306001030; Variante: Blanco; Cantidad: 100 unidades por paquete; Espesor de junta nominal: 1.5 mm; Material: polímero técnico (polipropileno reforzado) resistente a impacto y humedad; Compatibilidad: diseñado para porcelanato y cerámica rectificada o convencional, compatible con sistemas de cuña/llave y herramientas niveladoras comerciales; Dimensiones funcionales: diseño de base para sujeción bajo borde de baldosa (diseñado para perfiles de baldosa estándar); Peso del paquete: aprox. 0.12 kg; Temperatura de uso: -20 °C a 80 °C (uso en obra); Duración/vida útil: estabilidad dimensional durante la instalación; uso habitual como elemento desechable tras la fijación (retirable por rotura controlada). | Usos / aplicaciones: Nivelado de placas de porcelanato y cerámica en pisos y muros residenciales y comerciales; ideal para grandes formatos y piezas rectificadas que requieren juntas precisas de 1.5 mm; aplicaciones típicas: baños, cocinas, terrazas cubiertas, áreas comunes, renovación de pavimentos y fachadas interiores; uso tanto en superficies interiores como en obra exterior puntual evitando exposición prolongada a radiación UV directa. | Modo de uso sugerido: 1) Preparar la superficie y aplicar adhesivo adecuado sobre el sustrato; 2) Colocar la primera baldosa y deslizar el clip bajo el borde hasta que la base quede apoyada sobre el adhesivo; 3) Colocar la baldosa adyacente dejando el clip entre piezas para establecer la junta de 1.5 mm; 4) Insertar la cuña o cap compatible y tensar manualmente o con herramienta niveladora hasta conseguir alineación perfecta; 5) Repetir el proceso en toda la superficie manteniendo la misma orientación de los clips; 6) Dejar fraguar el adhesivo según especificación del fabricante; 7) Romper o retirar la porción superior del clip por quiebre controlado usando un mazo de goma o golpe seco según indicación y retirar residuos; Precauciones: usar guantes y protección ocular, no aplicar fuerza excesiva al tensar para evitar dañar la baldosa, seguir tiempos de secado del adhesivo.
MLC2311158276 | 140905103000 | Limpia Tuberías Y Desagües De Atascos Severos Gel Express | Limpia Tuberías Y Desagües De Atascos Severos Gel Express | Características generales: Limpia Tuberías y Desagües de Atascos Severos Gel Express (SKU 140905103000) es un desatascador formulado en gel de alta viscosidad diseñado para adherirse a paredes de tubería y actuar directamente sobre obstrucciones orgánicas y grasas. Su formulación concentrada incorpora agentes capaces de disolver pelo, grasa, restos de jabón y desperdicios orgánicos, reduciendo la necesidad de intervención mecánica. Presentado en envase plástico resistente con boquilla dosificadora y cierre de seguridad, ofrece liberación controlada para una aplicación precisa en desagües verticales y horizontales. Beneficios: acción rápida y localizada, mínima salpicadura por su consistencia gelificada, compatibilidad con tuberías plásticas y metálicas habituales cuando se usa según instrucciones, y reducción de malos olores asociados a atascos. | Especificaciones técnicas: Formato: envase plástico resistente con boquilla vertedora y tapa de seguridad (contenido neto indicado en etiqueta). Estado físico: gel homogeneizado, alta viscosidad. Tipo de material: formulación química concentrada con agentes alcalinos y tensioactivos específicos para desincrustación de materia orgánica. Compatibilidad: diseñado para su uso en tuberías de PVC, CPVC, cobre, acero inoxidable y hierro galvanizado bajo condiciones normales de uso; evitar contacto prolongado con metales sensibles si no se siguen instrucciones. Temperatura de uso y almacenamiento: operar en ambientes ventilados y temperaturas ambientales; conservar en lugar fresco y seco, evitar exposición a temperaturas extremas. Duración/efecto: acción rápida en atascos leves a moderados y eficacia en atascos severos tras tiempo de reacción (ver modo de uso); vida útil y lote impresos en etiqueta. Seguridad y normativa: envase con pictogramas y precauciones; producto clasificado como corrosivo—seguir ficha de seguridad y etiqueta para manejo y transporte. | Usos / aplicaciones: Producto indicado para desagües de cocina, lavabos, duchas, bañeras, fregaderos y desagües de pisos con obstrucciones por cabello, grasa, residuos de jabón, papel y materia orgánica compactada. Ideal para eliminar atascos en sifones, tramos cortos de tubería y conexiones domiciliarias donde la intervención mecánica (soda caústica, desatoros manuales) no es práctica o no ha resuelto completamente el problema. Apto para mantenimiento preventivo programado en líneas domésticas y comerciales ligeras, siempre respetando compatibilidad de materiales y recomendaciones de uso. No recomendable para fosas sépticas ni para limpieza de materiales o superficies no compatibles según etiqueta. | Modo de uso sugerido: 1) Protección: usar guantes resistentes a productos químicos y protección ocular; trabajar en área ventilada. 2) Preparación: retirar exceso de agua estancada del desagüe si es posible; eliminar residuos sólidos visibles. 3) Aplicación: colocar la boquilla sobre la entrada del desagüe y verter el gel lentamente según la dosis indicada en la etiqueta para atascos severos; evitar salpicaduras. 4) Tiempo de actuación: dejar actuar el producto sin diluir entre 15 y 60 minutos según severidad del atasco; en casos muy compactos dejar actuar el tiempo máximo recomendado en la etiqueta. 5) Enjuague: tras el tiempo de espera, enjuagar con abundante agua corriente (preferiblemente fría o tibia según indicación de etiqueta). 6) Repetición y limpieza: si el desagüe sigue parcialmente obstruido, repetir el procedimiento una sola vez; para obstrucciones persistentes combinar con limpieza mecánica profesional. 7) Precauciones: no mezclar con otros químicos (lejía, ácidos, otros limpiadores), evitar contacto con piel y ojos; ante contacto, enjuagar y buscar atención según ficha de seguridad.
MLC2844406394 | 500306001050 | Cuña Niveladora Ceramica Porcelanato 100 Unidades Faurora | Azul | Características generales: Cuña niveladora para cerámica y porcelanato, color azul, presentación por 100 unidades en bolsa sellada. Fabricada en polipropileno copolímero de alta resistencia y flexibilidad, diseñada para mantener la cara superior de las piezas alineada durante el fraguado del adhesivo. Resiste esfuerzos de compresión puntual y recuperación elástica para ajuste fino; no oxida ni se deforma con la humedad. Beneficios: acelera la instalación, reduce rectificaciones posteriores, evita “escalones” entre piezas y mejora el acabado superficial. SKU: 500306001050. | Especificaciones técnicas: longitud total 40 mm; altura máxima 18 mm; ancho 13 mm; espesor de cuña variable 2–6 mm (taper); peso unitario aprox. 0,9 g; peso paquete aprox. 90 g. Material: polipropileno copolímero (PP) resistente a productos alcalinos y agua. Color: azul (variante). Temperatura de uso recomendada: -20 °C a 80 °C. Compatibilidad: diseñada para juntas de 0.5 a 6 mm y para sistemas de nivelación por cuña y grapa en cerámica rectificada y porcelanato; apta para piezas de gran formato. Control de calidad: fabricación en proceso industrial con tolerancia dimensional ±0.5 mm; reutilizable según condiciones de uso. | Usos / aplicaciones: Nivelado y alineado de pisos y revestimientos cerámicos y porcelánicos en obras residenciales y comerciales. Aplicaciones típicas: instalación de porcelanato rectificado 60x60, 80x80 o mayores; colocación en baños, cocinas, terrazas y áreas comunes; obras donde se requiera superficie perfectamente plana y juntas uniformes. Compatible con sistemas de grapa/clip para instalaciones rápidas y con requerimiento de acabado profesional. | Modo de uso sugerido: 1) Preparar la superficie y aplicar adhesivo cementicio según fabricante. 2) Colocar la grapa/base (si el sistema lo requiere) bajo el borde de la baldosa. 3) Asentar la siguiente pieza dejando la separación de junta deseada. 4) Insertar la cuña por el orificio de la grapa o entre bordes de las piezas y empujar hasta lograr la alineación; puede utilizarse manualmente o con la herramienta de presión específica para cuñas. 5) Comprobar nivel con regla o nivel de burbuja y ajustar si es necesario. 6) Dejar fraguar el adhesivo el tiempo recomendado por el fabricante (generalmente 24 horas). 7) Retirar cuñas y grapas: golpear lateralmente la base con un mazo de goma o golpear la pieza para separar la grapa, o romper la base según sistema; limpiar restos. Recomendaciones de seguridad: usar guantes y protección ocular; no aplicar fuerza excesiva que pueda dañar la cerámica.
MLC2409567648 | 140204301000 | Cinta Selladora C/ Autoadhesivo Cocina/baño Ceys 22mmx3,35m Color Blanco | - | Características generales: Cinta selladora autoadhesiva para zonas húmedas (cocina y baño) en color blanco. Compuesta por una película flexible y continua que crea un cierre estanco sobre juntas y encuentros entre azulejos, lavabos, bañeras y encimeras. Presentación en rollo de fácil manejo (22 mm de ancho x 3,35 m de largo). Resistente al agua y al vapor, con buena adherencia sobre superficies lisas; protege contra filtraciones, acumulación de suciedad y formación de moho, ofreciendo un acabado estético y uniforme. Aplicación rápida sin necesidad de adhesivos adicionales ni herramientas complejas. | Especificaciones técnicas: Ancho: 22 mm. Longitud: 3,35 m. Color: blanco. Material: film de PVC flexible con capa de adhesivo acrílico autoadhesivo de alta adherencia. Peso aproximado del rollo: 30–50 g (valor orientativo; variable según embalaje). Compatibilidad: superficies lisas y no porosas como azulejos, cerámica, vidrio, esmaltes y metales pintados; no recomendado sobre pinturas muy degradadas, superficies polvorientas o porosas sin preparación. Norma/certificación: sin certificación específica declarada por fabricante; fabricado bajo controles de calidad internos de Ceys. Temperatura de uso recomendada para aplicación: entre +5 °C y +40 °C; temperatura de servicio orientativa: -10 °C a +60 °C. Duración estimada en interior bajo condiciones normales: 3–5 años (dependiendo de exposición a humedad, limpieza y abrasión). Resistencia: impermeable al agua, buena resistencia a vapores y salpicaduras domésticas; resistencia limitada a exposición solar directa prolongada y a contacto continuo con productos químicos agresivos. | Usos / aplicaciones: Sellado de juntas y encuentros en bañeras, duchas, lavabos y fregaderos; protección de uniones entre encimeras y zócalos; impermeabilización provisional o permanente de pequeñas filtraciones en azulejos; acabado estético en bordes de muebles de baño y cocina; reparación rápida de cantos y empalmes en superficies lisas. Ejemplos prácticos: aplicar en la unión entre bañera y azulejo para evitar filtraciones; sellar el perímetro del fregadero tras la instalación; cubrir pequeños huecos en el alicatado tras colocar adhesivo o masilla. | Modo de uso sugerido: 1) Preparación: limpiar la superficie hasta eliminar grasa, jabón, polvo y restos de silicona o sellador antiguo; secar completamente. 2) Medir y cortar: medir la longitud necesaria y cortar el tramo de cinta con tijeras o cúter. 3) Retirar respaldo: despegar cuidadosamente el papel protector del adhesivo. 4) Colocación: alinear la cinta con la junta y presionar desde un extremo hacia el otro para evitar burbujas; asegurarse de contacto completo con ambas superficies. 5) Sellado final: pasar un paño seco o una espátula de goma ejerciendo presión uniforme para asegurar la adherencia. 6) Acabado y espera: recortar excesos y evitar exposición al agua durante 24–48 horas para un curado inicial óptimo. Precauciones: aplicar a temperaturas entre +5 °C y +40 °C, no aplicar sobre superficies húmedas o congeladas; probar en una pequeña área si la superficie tiene acabado sensible.
MLC2686627996 | 170201023010 | Trampa Adhesiva Gato De Papel Para Lauchas Raton Cucarachas | Blanco | Características generales: Trampa adhesiva de papel con diseño en color blanco, presentada en formato plano plegable tipo cartón; superficie revestida con película adhesiva de alta adherencia para captura mecánica de laucha, ratón y cucarachas sin uso de insecticidas. Material compuesto por cartón rígido con recubrimiento impermeable y adhesivo de resina sintética no tóxica; resistente a la manipulación normal, ligera y de bajo olor. Beneficios: captura mecánica eficaz y discreta, sin químicos, lista para usar, fácil de colocar y deshacerse, indicada para interiores y áreas de tránsito de plagas. | Especificaciones técnicas: Dimensiones aproximadas 230 x 120 mm (23 x 12 cm) desplegada; peso unitario ≈ 25 g. Material: cartón de alta rigidez (≈300 g/m²) con película protectora y capa adhesiva de resina sintética. Color: blanco. Compatibilidad: diseñada para laucha (musarañas pequeñas), ratones domésticos y cucarachas; también efectiva con otros insectos rastreros. Temperatura de uso recomendada: entre 5 °C y 40 °C; almacenamiento entre -10 °C y 40 °C. Duración de eficacia de la capa adhesiva: hasta 30–60 días en condiciones ambientales controladas; verificar periódicamente. Fabricación bajo buenas prácticas de manufactura (BPM) y control de calidad interno aplicable a productos de consumo. | Usos / aplicaciones: Captura y control puntual de laucha, ratones pequeños y cucarachas en viviendas, garajes, bodegas, cocinas comerciales, almacenes y áreas de servicios. Uso recomendado en recorridos de roedores (paredes, esquinas, detrás de electrodomésticos) y en zonas de actividad de cucarachas (cocinas, bajantes, detrás de muebles). Ideal para aplicaciones donde se busca evitar el uso de venenos o trampas mecánicas complejas y para monitoreo rápido de infestaciones. | Modo de uso sugerido: 1) Identifique las zonas de actividad de plagas (excrementos, marcas, rutas de paso). 2) Antes de abrir, almacene en lugar seco; abrir envase y retirar la película protectora que cubre la superficie adhesiva. 3) Colocar la trampa sobre superficie plana y estable con la cara adhesiva hacia arriba; colocar pegada a la pared o en el recorrido detectado para maximizar capturas. 4) Opcional: añadir pequeña cantidad de cebo no líquido (trozo de alimento seco) en el centro para aumentar atracción. 5) Revisar la trampa cada 24–48 horas; reemplazar cuando esté ocupada o cuando la adhesividad disminuya (máx. 30–60 días). 6) Para la retirada y eliminación: usar guantes, plegar la trampa cubriendo la zona adhesiva, introducir en bolsa cerrada y disponer en basura común; no quemar ni arrojar al water. Precauciones: mantener fuera del alcance de niños y mascotas, no usar en zonas donde pueda entrar en contacto con comida preparada, evitar contacto prolongado con superficies textiles o cuero.
MLC2844469942 | 800405003000 | Escuadra Magnetica Soldador 4'' 50lbs Ingco Faurora | Escuadra Magnetica Soldador 4'' 50lbs Ingco Faurora | Características generales: Escuadra magnética profesional diseñada para posicionado y sujeción en trabajos de soldadura y montaje. Cuerpo metálico con acabado anticorrosivo y carcasa resistente; imanes de neodimio integrados que garantizan una sujeción fiable sobre piezas ferrosas. Formato compacto de 4" pensado para accesos reducidos y trabajos de precisión; color corporativo Ingco Faurora. Resiste salpicaduras y condiciones de taller, ofrece fijación estable (hasta 50 lbs) y permite ahorro de tiempo al sustituir abrazaderas en ángulos comunes (90° y 45°), mejorando repetibilidad y seguridad en procesos de soldadura. | Especificaciones técnicas: Tamaño nominal: 4" (≈100 mm) por lado. Fuerza de sujeción: 50 lbs (≈22,7 kg) en contacto pleno con superficies planas de acero. Materiales: carcasa en acero al carbono con recubrimiento protector; imanes de neodimio (NdFeB). Peso aproximado: 0.2 kg. Compatibilidad: uso exclusivo sobre materiales ferrosos (acero, hierro). Temperatura de trabajo recomendada: hasta 80 °C (evitar exposición sostenida a temperaturas superiores que degradan imanes). Durabilidad: diseño para uso profesional en taller; inspección de calidad según controles industriales. SKU: 800405003000 — Variante: Escuadra Magnetica Soldador 4'' 50lbs Ingco Faurora. | Usos / aplicaciones: Posicionar y mantener piezas metálicas en 90° y 45° para soldadura MIG/TIG/arco y tareas de montaje. Útil en montaje de marcos, estructuras ligeras, reparación de carrocerías, fabricación de mobiliario metálico, ensamble de soportes y trabajos de remacheo o taladrado donde se requiere sujeción temporal sin manos adicionales. También sirve como guía de medición rápida y para soldaduras de filete y encuentro de piezas planas o perfiles. | Modo de uso sugerido: 1) Limpiar las superficies de contacto (eliminar polvo, aceite y escoria) para máxima adhesión magnética. 2) Colocar la escuadra sobre la pieza base asegurando contacto pleno del imán. 3) Apoyar y alinear la segunda pieza contra la escuadra en el ángulo deseado (90° o 45°), comprobando la planitud. 4) Realizar una soldadura de apriete o tacks de fijación. 5) Tras enfriado, retirar la escuadra deslizando lateralmente para romper la fuerza magnética (evitar tirar en perpendicular). 6) Inspeccionar el estado de los imanes y limpiar después de uso; almacenar en lugar seco. Precauciones: usar guantes, protección ocular y cortar potencia térmica si la temperatura de soldadura excede la recomendada; mantener lejos de marcapasos y dispositivos electrónicos sensibles.
MLC2844479624 | 500306001030 | Clips Separador Nivelación Cerámica 1.5mm X 100 Unidades Color Blanco Torrews | - | Características generales: Clips separador para sistema de nivelación de cerámica diseñado para crear una junta uniforme de 1,5 mm entre piezas. Fabricado en plástico técnico (polipropileno reforzado) de color blanco, presentación en paquete de 100 unidades. Producto pensado para trabajo profesional y bricolaje: permite alinear bordes, reducir el "lippage" (desnivel entre baldosas) y acelerar la colocación, manteniendo presión constante durante el fraguado del adhesivo. Diseño compacto y perfil bajo que facilita el retiro tras el curado; resistencia adecuada a la presión de cuñas manuales y tensores estándares, evitando deformaciones durante la instalación. | Especificaciones técnicas: Junta (espaciado) nominal: 1,5 mm. Cantidad: 100 unidades por paquete. Material: polipropileno (PP) reforzado o plástico técnico equivalente. Color: blanco. Compatibilidad: apto para cerámica, porcelanato rectificado y gres; compatible con cuñas y tensores de sistemas de nivelación convencionales. Espesor de baldosa recomendado: desde 3 mm hasta 20 mm (según tipo y formato). Temperatura de uso: -10 °C a +60 °C (almacenamiento y uso en obra). Peso aproximado por unidad: ~0,8 g; peso aproximado del paquete: ~80 g. Duración y uso: elementos desechables tras la instalación (clip de un solo uso; las cuñas pueden ser reutilizables según sistema). Fabricación bajo controles de calidad industriales; producto destinado a uso profesional. | Usos / aplicaciones: Nivelación y separación de piezas cerámicas en instalaciones de pisos y revestimientos interiores y exteriores (baños, cocinas, salones, terrazas). Ideal para colocación de baldosas medianas y grandes donde se requiere junta constante y mínima intervención posterior en rectificación. Aplicable en colocaciones sobre mortero adhesivo cementicio, colas flexibles y sistemas de colocación sobre piso radiante (respetando rangos de temperatura). Uso frecuente en obras residenciales y comerciales, trabajos de instaladores, remodelaciones y proyectos DIY que buscan acabado profesional. | Modo de uso sugerido: 1) Preparar superficie: limpiar, nivelar y aplicar adhesivo según fabricante. 2) Colocar la primera baldosa en la posición deseada. 3) Introducir el clip por el borde de la baldosa de forma vertical hasta que la base quede apoyada sobre el adhesivo; la parte superior debe quedar entre ambas baldosas. 4) Colocar la baldosa adyacente alineando con el clip para asegurar la junta de 1,5 mm. 5) Insertar la cuña o utilizar la herramienta de presión compatible para tensar el conjunto hasta obtener el nivel deseado. 6) Repetir el proceso en cada cruce/borde según el formato de las piezas (recomendado cada 30–50 cm para formatos grandes; en cada cruce de cuatro piezas para formatos estándar). 7) Esperar el tiempo de fraguado del adhesivo indicado por su fabricante (habitualmente 24 horas) antes de retirar los clips. 8) Retirar los clips rompiéndolos por la base con un golpecito lateral o con la herramienta correspondiente, y limpiar la junta para proceder al rejuntado. Precauciones: usar guantes y proteger ojos; no someter a temperaturas extremas durante la instalación.
MLC2899413698 | 130501001000 | Esmalte Al Agua Antihongos Lavable 10 Litros Passol Blanco Acabado Mate | - | Características generales: Esmalte al agua de base acrílica en dispersión acuosa formulado con aditivos inhibidores de hongos; acabado mate blanco, presentación en envase de 10 litros. Producto lavable y de bajo olor, diseñado para alta adherencia a sustratos de obra y madera previamente sellada. Proporciona resistencia a la humedad superficial y a lavados frecuentes, acabado uniforme de baja reflectancia y buena cubrición por mano. Beneficios: protección antifúngica en ambientes húmedos, mantenimiento sencillo y aplicación rápida con herramientas manuales o neumáticas. | Especificaciones técnicas: Volumen: 10 litros (SKU: 130501001000). Base: resina acrílica en dispersión acuosa. Color: blanco mate. Peso aproximado del envase lleno: 10–11 kg. Rendimiento aproximado: 10–12 m²/l por mano (varía según sustrato y preparación). Secado al tacto: 30–60 minutos; repintado: 2–4 horas; curado total: hasta 7 días. Diluyente: agua potable. Temperatura de aplicación recomendada: 10–35 °C; temperatura de servicio habitual: ambientes interiores. Herramientas compatibles: brocha, rodillo de pelo corto, pistola airless o convencional (ajustar dilución). Formulación con bajo contenido de solventes orgánicos (baja emisión de COV) y aditivos fungicidas integrados. | Usos / aplicaciones: Revestimiento protector y decorativo para paredes y techos interiores en áreas expuestas a humedad: baños, cocinas, lavaderos, sótanos y áreas de servicio. Adecuado para superficies de revoque, yeso, placas de yeso, hormigón y madera previamente imprimada. Uso residencial y comercial donde se requiera control de proliferación de hongos y una superficie lavable y de acabado mate. No recomendado para pisos ni para sustratos con constante inmersión en agua. | Modo de uso sugerido: 1) Preparación: asegurar superficie limpia, seca y libre de polvo, grasa o restos de pintura; eliminar manchas de hongos con solución desinfectante y enjuagar; reparar fisuras y lijar superficies sueltas. 2) Imprimación: en sustratos muy absorbentes aplicar sellador o imprimación acrílica adecuada y dejar secar según ficha del imprimante. 3) Mezclado: homogenizar el contenido del envase con varilla o agitador mecánico hasta obtener una mezcla homogénea. 4) Dilución y herramienta: para brocha/rodillo diluir hasta 5–10% con agua; para pistola convencional 10–15%; para airless ajustar según equipo (mínima dilución). 5) Aplicación: aplicar 2 manos cruzadas uniformes, respetando tiempo de repintado de 2–4 horas entre manos; temperatura ambiente entre 10–35 °C y humedad relativa baja-moderada. 6) Acabado y limpieza: retirar salpicaduras con agua antes del secado; limpiar herramientas con agua y jabón. 7) Seguridad y almacenamiento: usar protección respiratoria y guantes si corresponde; ventilar el área; almacenar el envase cerrado en lugar fresco y seco, alejado de heladas.
MLC2849558414 | 140303102005 | Pack 4 Barras Silicona Rex Adhesiva P/pistola 1.2cm X 30cm | Blanco | Características generales: Pack de 4 barras termofusibles adhesivas para pistola, formuladas a base de silicona modificada para unión rápida y manejo en tareas de ferretería, construcción y bricolaje. Color blanco, presentación en pack sellado, diseño cilíndrico para pistolas estándar de barras. Ofrece adhesión inicial alta, secado por enfriamiento inmediato, buena flexibilidad y resistencia a vibración y golpes; facilita montaje, fijación y reparaciones puntuales con acabado limpio y sin necesidad de tornillería. SKU: 140303102005. | Especificaciones técnicas: Diámetro nominal 12 mm (1.2 cm); longitud 300 mm (30 cm). Peso por barra aprox. 36 g; peso pack aprox. 144 g. Material: polímero termofusible a base de silicona modificada (adhesivo hot-melt). Compatibilidad: pistolas para barras de 11–12 mm. Temperatura de fusión de trabajo: 150–200 °C (según pistola); temperatura de servicio final: -20 °C a +80 °C. Adhesión inicial: 5–30 segundos según condiciones; manipulación segura en 1–3 minutos. Vida útil en empaque cerrado: hasta 24 meses, almacenar en lugar seco y fresco (10–25 °C). Cumplimiento: control de calidad interno y formulación libre de halógenos. | Usos / aplicaciones: Fijación y montaje rápido de piezas en carpintería ligera, trabajos eléctricos puntuales (sujeción de cables), manualidades y decoración, sellado de bordes en superficies rígidas, reparación de mobiliario, ensamblaje de prototipos y sujeción temporal para encolados estructurales. Adecuado para madera, yeso, cartón, cerámica, vidrio, plásticos pintados y tejidos; no recomendado para polietileno, polipropileno o PTFE sin tratamiento previo o primer. | Modo de uso sugerido: 1) Preparar superficies: limpias, secas y desengrasadas. 2) Insertar una barra en la pistola adecuada y precalentar según instrucciones del fabricante de la pistola (3–7 min aprox.). 3) Accionar gatillo y aplicar cordón continuo de adhesivo caliente sobre la pieza base. 4) Posicionar la segunda pieza y presionar firmemente durante 5–30 s hasta enfriado superficial; permitir 1–3 min para solidificación y manipulación ligera. 5) Retirar excedentes con cutter o raspador una vez frío. 6) Al finalizar, desconectar la pistola, dejar enfriar y almacenar las barras sobrantes en su empaque original. Precauciones: usar en área ventilada, evitar contacto con piel y ojos (adhesivo caliente provoca quemaduras); utilizar guantes y protección ocular; en caso de contacto con la piel, enfriar con agua y no retirar adhesivo caliente por fricción; mantener fuera del alcance de niños.
MLC1403444097 | 110209002016 | Niple Bronce He-he 3/4 Pulgada Pack 2 Unidades | Niple Bronce He-he 3/4 Pulgada Pack 2 Unidades | Características generales: Niple de bronce con conexión hembra–hembra (He-He) de 3/4" en presentación pack de 2 unidades. Fabricado en bronce de alta resistencia a la corrosión con acabado natural tipo dorado/bronce; superficie mecanizada para roscado preciso. Diseñado para garantizar unión estanca entre piezas roscadas de 3/4", ofrece buena conductividad térmica, resistencia mecánica y vida útil prolongada en instalaciones de agua, aire y fluidos no corrosivos. Beneficios: montaje rápido, sellado fiable con sellantes de roscas, mínima deformación bajo carga y resistencia a ambientes marítimos y domésticos. | Especificaciones técnicas: Diámetro nominal: 3/4" (19,05 mm) — rosca hembra en ambas caras. Material: bronce (aleación cobre-estaño/otros elementos según lote). Acabado: pulido/mecanizado. Presión de trabajo recomendada: hasta 16 bar (1600 kPa) condicionado a instalación y normativa local. Rango de temperatura de uso: -20 °C a +120 °C. Compatibilidad: apto para agua potable, agua caliente sanitaria, sistemas de calefacción, aire comprimido y aceites ligeros no corrosivos. Normas: fabricado según prácticas industriales para accesorios de bronce (ver certificaciones específicas por lote). SKU: 110209002016. Pack: 2 unidades. Peso unitario aproximado: acorde al diámetro nominal (ver ficha técnica por lote). | Usos / aplicaciones: Unión y adaptación de tuberías y accesorios roscados de 3/4" en instalaciones domésticas e industriales. Ejemplos prácticos: empalme en líneas de agua fría y caliente, conexión entre válvulas y accesorios, adaptaciones en bombas y grupos de presión, reparaciones rápidas en sistemas de riego y aplicaciones marinas donde se requiera resistencia a la corrosión. Indicado para instalaciones nuevas y tareas de mantenimiento o reemplazo. | Modo de uso sugerido: 1) Verificar que las roscas de ambas piezas estén limpias y sin virutas. 2) Aplicar sellante de roscas recomendado (cinta PTFE o pasta selladora compatible) enroscando en sentido de la rosca para evitar que se desenrolle durante el montaje. 3) Enroscar a mano inicialmente hasta ajuste. 4) Ajustar con herramienta (llave fija o mordazas) hasta conseguir el apriete necesario para estanqueidad; evitar sobreapretar para no dañar la rosca ni la pieza. 5) Realizar prueba de presión o hermeticidad según normativa aplicable; inspeccionar fugas y reapretar ligeramente si es necesario. 6) En reparaciones, sustituir juntas y sellantes usados; en instalaciones con exigencias especiales consultar compatibilidad química. Precauciones: usar guantes, evitar tensiones mecánicas en la tubería y no someter a temperaturas o presiones superiores a las recomendadas.
MLC2851485056 | 140904502002 | Pack 20 Und Decantador 1 Kg Sulfato De Aluminio Dideval | Pack 20 Und Decantador 1 Kg Sulfato De Aluminio Dideval | Características generales: Producto químico inorgánico a base de sulfato de aluminio formulado como decantador/ coagulante en presentación comercial. Se presenta como polvo/cristales de color blanco a ligeramente grisáceo, en envases individuales de 1 kg, embalado en pack de 20 unidades (total 20 kg). Propiedades principales: alta solubilidad en agua, acción coagulante que favorece la formación de flóculos y la sedimentación de sólidos en suspensión. Material resistente a almacenamiento en condiciones secas; es higroscópico por lo que requiere envase sellado para mantener estabilidad. Beneficios: clarificación rápida de agua, reducción de turbidez, mejora de eficiencia en plantas de tratamiento y procesos industriales que requieren precipitación de sólidos finos. | Especificaciones técnicas: Contenido por unidad: 1 kg neto; pack: 20 unidades (20 kg netos). Composición: sulfato de aluminio (grado técnico comercial). Estado físico: polvo/cristal fino. Color: blanco a gris claro. Solubilidad: soluble en agua, forma soluciones ácidas al hidrolizar. Compatibilidad: apto para procesos de potabilización, tratamiento de efluentes, piscinas y aplicaciones industriales que utilicen coagulantes químicos; no mezclar con bases fuertes sin control. Almacenamiento recomendado: lugar seco, fresco y ventilado; temperatura de conservación ideal 5–30 °C; evitar exposición a humedad. Vida útil estimada: 12 meses en envase original cerrado y condiciones adecuadas. Normas de calidad: fabricado bajo controles de calidad industrial y con ficha de seguridad disponible para consulta. Efecto sobre el pH: tiende a disminuir el pH del medio, monitorear y ajustar según proceso. | Usos / aplicaciones: Coagulación y decantación en plantas de tratamiento de agua potable y residual; clarificación en piscinas y estanques; pretratamiento en procesos industriales (alimentario, papelero, textil) para eliminación de sólidos en suspensión; control de turbidez en riego y sistemas de irrigación; estabilización de lodos y mejora de sedimentación en tanques clarificadores. Ejemplos prácticos: reducción de turbidez en agua de pozo para consumo doméstico, clarificación de agua de piscinas públicas, tratamiento de aclarado en efluentes industriales antes de descarga y decantación en reservorios agrícolas. | Modo de uso sugerido: 1) Evaluación inicial: medir turbidez y pH del agua y realizar un ensayo preliminar tipo "jar test" para determinar la dosis óptima. 2) Preparación de solución madre: disolver el producto en agua limpia para facilitar dosificación (como referencia puede prepararse una solución concentrada para dosificación controlada; realizar pruebas previas). 3) Dosificación: añadir la solución o el polvo disuelto lentamente sobre el volumen a tratar bajo agitación controlada para promover mezcla y formación de flóculos. 4) Sedimentación: detener o reducir la agitación y permitir la formación y sedimentación de flóculos; retirar o decantar el agua clarificada. 5) Ajuste final: medir pH tras tratamiento y corregir si es necesario (puede requerirse neutralización). 6) Seguridad: usar equipo de protección personal (guantes, gafas, mascarilla), evitar contacto con piel y ojos, no inhalar polvo; en caso de contacto lavar con abundante agua y consultar ficha de seguridad. 7) Eliminación: desechar lodos sólidos conforme normativa local, evitando vertidos directos sin tratamiento. Recomendación técnica: realizar pruebas de jar test con dosis de referencia (por ejemplo ensayos con 10, 25 y 50 mg/L) y ajustar según resultados del agua a tratar.
MLC1660106089 | 100301003000 | Alambre Galvanizado No 22 Rollo 1kg 330mts Ductil | - | Características generales: Alambre galvanizado No 22 fabricado en acero al carbono con recubrimiento de zinc; acabado plateado brillante. Presentación en rollo de 1 kg (longitud aproximada 330 m) y alta ductilidad que permite doblado y torcido sin fractura. Resistente a la corrosión atmosférica por su capa galvanizada, ofrece buena resistencia mecánica para fijaciones, atados y sujeciones generales. Beneficios: fácil manejo y corte, buena memoria elástica para tensado, apto para uso exterior e interior en instalaciones temporales o permanentes, y compatible con herramientas manuales estándar (alicate, tenaza, tensores). | Especificaciones técnicas: Diámetro nominal: No 22 ≈ 0,64 mm (tolerancia ±0,02 mm). Longitud aproximada por rollo: 330 m. Peso neto: 1,0 kg. Material: acero al carbono con recubrimiento de zinc (galvanizado electrolítico). Acabado: superficie uniforme plateada. Maleabilidad: ductil para doblado y torcido manual. Temperatura de uso recomendada: -20 °C a 200 °C (no apto para exposición continua a temperaturas extremas o procesos de calentamiento que degraden el zinc). Tolerancias de fabricación y control de calidad según prácticas industriales de galvanizado; vida útil estimada en exteriores no agresivos: 5–10 años, variable según condiciones ambientales. | Usos / aplicaciones: Indicada para alambrado general, fijación de mallas y cercos, amarre de varillas y estructuras temporales, atado en obra, sujeción de plantas en horticultura e invernaderos, trabajos de carpintería metálica ligera, manualidades y labores domésticas (colgado, empalmes temporales). Ejemplos prácticos: tensar malla ciclónica en cercos rurales, sujetar varillas de refuerzo en armado de concreto, anudar espalderas en cultivos, fabricar soportes y colgadores domésticos. | Modo de uso sugerido: 1) Use equipo de protección: guantes de cuero, gafas de seguridad y ropa adecuada. 2) Medir y cortar la longitud requerida con cortaalambres o tenaza. 3) Desenrollar el alambre manteniendo control para evitar enredos. 4) Fijar el extremo al poste o punto de anclaje realizando una vuelta simple y torsionar 2–3 giros con alicate para asegurar. 5) Para tensar entre dos puntos, estirar y sujetar con pinza o tensor, luego realizar doblez final para evitar deshilachado. 6) Cortar el exceso y doblar el extremo hacia el poste para prevenir enganches. 7) Almacenar el rollo en lugar seco y protegido del sol directo para prolongar su vida útil. Precauciones: evitar soldar sobre la superficie galvanizada sin preparación (emisión de vapores de zinc); si se requiere soldadura, eliminar el recubrimiento en la zona a soldar y ventilar el área.
MLC2851592330 | 140204401501 | Pack 6un Cinta Multiuso Ductos Tela Reforzada Truper 10 Mts | Pack 6un Cinta Multiuso Ductos Tela Reforzada Truper 10 Mts | Características generales: Cinta multiuso tipo duct tape con respaldo de tela reforzada y adhesivo de alta adherencia; color plateado metálico. Presentación en pack de 6 unidades, cada rollo de 10 metros. Materiales: tejido de fibra reforzada con película protectora y adhesivo de caucho sintético de contacto. Propiedades: alta resistencia a la tracción y al desgarre, buena conformabilidad en superficies irregulares, facilidad de corte manual y adherencia inmediata. Beneficios: sellado temporal de ductos y uniones, fijación y reparación rápida, protección contra polvo y corrientes de aire, soporte en instalaciones provisionales y tareas de mantenimiento. | Especificaciones técnicas: 6 rollos x 10 m de largo por rollo; ancho por rollo: 48 mm (2"); grosor aproximado del conjunto respaldo + adhesivo: 0.25 mm; peso por rollo: ~110 g; peso del pack: ~660 g. Material de respaldo: tela reforzada (fibra sintética/cotton blend). Adhesivo: caucho sintético de alta adherencia. Compatibilidad: adherente sobre metal, PVC, vidrio, cartón, madera y superficies pintadas limpias; no recomendable como aislante eléctrico. Rango de temperatura de uso: -10 °C a 60 °C en servicio continuo. Duración: resistente para usos temporales y mantenimiento (meses en interior); la exposición prolongada a rayos UV y condiciones extremas reduce su vida útil. Calidad: fabricada bajo controles de calidad del fabricante y especificaciones industriales para cintas multiuso. | Usos / aplicaciones: Sellado y reparación de ductos de ventilación, uniones en conductos temporales, fijado de cables y tuberías en instalaciones provisionales, refuerzo y parcheo de empaques y cajas, sujeción durante trabajos de construcción y remodelación, uso en talleres y mantenimiento industrial o doméstico. Ejemplos prácticos: sellar una unión de conducto en climatización mientras se programa una reparación definitiva; asegurar mangueras o cubrir roturas pequeñas en conductos plásticos; fijar protecciones temporales en embalajes sensibles. | Modo de uso sugerido: 1) Preparar la superficie: limpiar y secar la zona a adherir, eliminar polvo, grasa y partículas sueltas. 2) Medir y cortar: medir la longitud necesaria y cortar con tijeras o a mano tensando la cinta para un borde prolijo. 3) Aplicar: colocar un extremo de la cinta sobre la superficie y desplegar manteniendo tensión ligera para evitar burbujas. 4) Presionar: frotar enérgicamente con la palma de la mano o una herramienta plana para activar el adhesivo y asegurar contacto total. 5) Sellado en esquinas: doblar la cinta sobre sí misma en extremos para crear solapes y mejorar la estanqueidad. 6) Almacenamiento: guardar en lugar seco, alejado de la luz directa y a temperatura ambiente para preservar adhesividad. Precauciones: no usar como sustituto de materiales estructurales ni como aislante eléctrico; realizar prueba en pequeña área si la aplicación es sobre superficies sensibles a pinturas o acabados.
MLC1861982256 | 130604004000 | Latex Passol Blanco Tineta 4 Galones | Blanco | Características generales: Pintura látex acrílica base agua, color blanco, presentación en tineta de 4 galones (≈15,1 L). Formulación de alta pigmentación y cohesión que proporciona buena cubrición y acabado uniforme; tacto mate sedoso. Resistente al amarillamiento y a la humedad ambiental moderada, con buena adherencia sobre sustratos minerales y superficies previamente pintadas en buen estado. Beneficios: secado rápido, fácil aplicación y limpieza con agua, acabado estético y lavado superficial sencillo que facilita mantenimiento en interiores. SKU: 130604004000 | Especificaciones técnicas: Capacidad 4 galones (≈15,1 L). Peso aproximado por envase cargado: 18–20 kg. Tipo de material: emulsión acrílica (látex) base agua. Rendimiento aproximado: 10–12 m²/L por mano (dependiendo de la porosidad del sustrato). Tiempo de secado al tacto: 30–60 minutos; repintado recomendado: 2–4 horas. Temperatura de aplicación: entre 10 °C y 35 °C. Compatibilidad: adherente sobre concreto, estuco, yeso, block, drywall y pinturas previas en buen estado (se recomienda imprimación en sustratos muy porosos o pulvorizados). Contenido de VOC reducido y formulada conforme a normas locales de pinturas a base agua; vida útil en empaque cerrado y almacenado en lugar fresco y seco: 12 meses. | Usos / aplicaciones: Diseñada para revestimiento interior de paredes y techos en viviendas, oficinas, locales comerciales, escuelas y espacios de tránsito moderado. Ideal para renovación de ambientes, pintado de superficies de mampostería y paneles de yeso, así como para lograr acabados blancos uniformes en recintos que requieran fácil mantenimiento y lavado superficial. No recomendada como protección para metales o áreas sumergidas sin recubrimiento específico. | Modo de uso sugerido: 1) Preparación: asegurar superficie limpia, seca y libre de polvo, grasa o pintura suelta; reparar grietas y fisuras; lijar rebabas y asperezas. 2) Imprimación: aplicar sellador o primer en sustratos muy porosos o nuevos (si procede) y dejar secar según indicaciones del primario. 3) Homogeneizar: remover la pintura con varilla hasta lograr mezcla uniforme; no agitar excesivamente para evitar espumas. 4) Dilución: si aplica, diluir con agua hasta un máximo del 10% según herramienta de aplicación (brocha, rodillo o pistola); para pistola puede requerirse mayor dilución según equipo. 5) Aplicación: aplicar 2 manos cruzadas (horizontal/vertical) con rodillo o brocha para uniformidad; mantener espesor recomendado y cubrir porciones completas evitando solapes en seco. 6) Secado y repintado: respetar tiempo de repintado 2–4 horas; evitar exposición a humedad durante el curado final. 7) Limpieza y seguridad: limpiar herramientas con agua y jabón antes del secado; usar guantes y ventilación adecuada; mantener fuera del alcance de niños y fuentes de calor.
MLC2851688728 | 130155001000 | Pintura Piscina 1 Galon Celeste Caucho Clorado Sipa | - | Características generales: Pintura a base de caucho clorado formulada específicamente para superficies de piscinas. Acabado satinado en color celeste, presentación en envase metálico de 1 galón (3,785 L). Producto solvente, impermeabilizante y de alta resistencia química frente a cloro y agentes alcalinos presentes en agua de piscina; proporciona buena adherencia sobre hormigón y mortero correctamente preparados. Ofrece uniformidad de película, resistencia al desgaste por roce y a la acción permanente del agua, facilitando mantenimiento y renovación de la estética del vaso. Recomendable para aplicaciones profesionales y reparaciones de mantenimiento. | Especificaciones técnicas: SKU 130155001000. Contenido neto: 1 galón (3,785 L). Base química: caucho clorado (solvente). Color: celeste. Acabado: satinado. Densidad aproximada: 1,18–1,25 g/cm³ (peso neto aprox. 4,5 kg por envase). Rendimiento aproximado: 10–15 m² por galón y por mano (varía según porosidad y preparación). Secado al tacto: 30–120 min (dependiendo temperatura/humedad). Repintado: 8–24 horas. Inmersión o llenado recomendado: mínimo 7 días tras secado final. Temperatura de aplicación: 10–35 °C. Almacenamiento: 12–30 °C, envase cerrado, vida útil estimada 24 meses en condiciones recomendadas. Compatibilidad: adherente sobre hormigón curado y mortero; sobre metales requiere imprimación anticorrosiva. No aplicar sobre sustratos con humedad de ascenso o pinturas hidrosolubles sin previa remoción o imprimación. Cumplir hoja de seguridad para manipulación y disposición. | Usos / aplicaciones: Pintado y repintado de vasos de piscinas de hormigón y mortero, cisternas decorativas, fuentes y elementos sumergibles no presurizados. Ideal para renovación estética y restauración de impermeabilidad superficial en piscinas residenciales y comerciales ligeras. Aplicable también en áreas húmedas expuestas a cloro y salinidad moderada, siempre que el soporte esté preparado. Ejemplos prácticos: repintado estacional de piscina familiar, reparación y sellado superficial de fondo y paredes antes de carga, renovación de color en obras de mantenimiento de clubes y condominios. | Modo de uso sugerido: 1) Drenar y desagotar el vaso completamente; trabajar con el área seca. 2) Limpiar la superficie: eliminar algas, sales, grasas y polvo mediante chorro de agua a presión y cepillado; en presencia de incrustaciones usar decapante o tratamiento químico apropiado y enjuagar. 3) Reparar fisuras y picaduras con mortero cementicio compatible y dejar curar al menos 7–28 días según el tipo de reparación; eliminar pinturas sueltas y lijar superficies brillantes. 4) Aplicar imprimación cuando sea necesario (especialmente sobre metales o superficies reparadas). 5) Homogeneizar el producto en el envase (mezclar con varilla hasta uniformidad). Si la temperatura lo requiere, diluir según ficha técnica (uso de solvente recomendado por el fabricante, típicamente 5–10% para primera mano), evitando sobredilución. 6) Aplicar con brocha, rodillo de pelo corto o equipo airless en 2 manos uniformes; respetar tiempo de secado entre manos (8–24 h). Mantener espesor y evitar charcos. 7) Limpiar herramientas con solvente adecuado antes de que seque. 8) Esperar mínimo 7 días de curado total antes de llenar la piscina. Usar equipo de protección personal (guantes, gafas, mascarilla para vapores) y ventilación adecuada durante la aplicación.
MLC2232215882 | 140108902000 | Xileno Diluyente De Pinturas 1 Litro Dideval | Xileno Diluyente De Pinturas 1 Litro Dideval | Características generales: Xileno diluyente de pinturas Dideval en presentación de 1 litro. Solvente orgánico aromático, incoloro a ligeramente amarillo, formulado como diluyente y limpiador para pinturas y recubrimientos a base de solvente. Alta capacidad de solvencia sobre resinas alquídicas, nitrocelulósicas y muchos poliuretanos; favorece la fluidez, el nivelado y la atomización en aplicación con brocha, rodillo o pistola. Evaporación moderada que permite trabajo sin formación prematura de piel; buena estabilidad en almacenamiento si se mantiene el envase cerrado. Beneficios: mejora la humectación y el poder de penetración, facilita la limpieza de herramientas y remoción de restos de pintura, y optimiza el desempeño de acabados en ambientes de trabajo profesional. | Especificaciones técnicas: Contenido: 1 litro. SKU: 140108902000. Composición: mezcla comercial de isómeros de xileno (grado solvente). Densidad aproximada: 0,86–0,88 g/cm³ a 20 °C. Punto de ebullición aproximado: 138–144 °C. Punto de inflamación: bajo (controlar fuentes de ignición). Solubilidad: no miscible con agua; miscible con la mayoría de solventes orgánicos y disolventes para pinturas. Temperatura de uso recomendada: 5–35 °C; almacenar en lugar fresco y ventilado. Vida útil: mantiene propiedades si se conserva el envase hermético y protegido de la luz directa; evitar contacto con humedad y materiales incompatibles. Cumple requisitos de uso industrial como diluyente para recubrimientos a base de solvente; consultar ficha técnica y de seguridad para información regulatoria completa. | Usos / aplicaciones: Diseñado como diluyente para pinturas sintéticas y esmaltes a base de solvente (alkídicos, nitrocelulósicos y muchos poliuretanos), regulando viscosidad para aplicación con brocha, rodillo o pistola. Ideal para: preparación de pinturas para repintado automotriz ligero, mantenimiento industrial, carpintería con barnices y esmaltes, acabados metálicos y limpieza de pistolas, brochas y rodillos después del trabajo. También se utiliza para desengrasado puntual y eliminación de restos de adhesivos o resinas en superficies no sensibles. No apto como diluyente para sistemas formulados exclusivamente en base agua. | Modo de uso sugerido: 1) Seguridad: trabajar en área bien ventilada, usar guantes químicos, protección ocular y mascarilla apropiada para vapores; mantener lejos de llamas y fuentes de ignición. 2) Preparación: agitar el envase antes de usar para homogeneizar posibles sedimentos. 3) Dilución: añadir xileno gradualmente al recubrimiento mientras se mezcla; comenzar con 5–10% en volumen para brochadas y 10–25% para aplicación a pistola según fabricante de la pintura y método de aplicación; ajustar según viscosidad y prueba de film. 4) Aplicación: aplicar conforme a instrucciones del producto de pintura, respetando tiempos de secado entre capas. 5) Limpieza: utilizar xileno para limpiar herramientas y equipos inmediatamente después del uso; sumergir y enjuagar, luego secar. 6) Eliminación: no verter en desagües; disponer residuos y envases según normativa local para solventes peligrosos.
MLC2460985444 | 130154001000 | Pintura Piso Alto Trafico Galon Ceresita Colores Acabado Mate Color Amarillo | - | Características generales: Pintura para pisos de alto tráfico en presentación de 1 galón, color amarillo y acabado mate diseñada para generar una película resistente, antideslizante moderada y de apariencia uniforme. Formulada con resinas sintéticas de alta resistencia y pigmentos de alta estabilidad para mantener el color en condiciones de uso continuo. Presentación lista para uso (puede diluirse según recomendación), envase metálico con tapa hermética, etiqueta técnica con lote y fecha de fabricación (SKU 130154001000). Beneficios: alta durabilidad frente a desgaste por tránsito peatonal y rodado ligero, buena adherencia sobre superficies minerales y repintados correctamente preparados, secado rápido para reducción de tiempos de trabajo y acabado mate que disimula imperfecciones. | Especificaciones técnicas: Contenido neto: 1 galón (≈3,78 L). Densidad aproximada: 1,2–1,4 kg/L; peso del envase con producto ≈ 4,5–5,5 kg. Tipo de material: resinas sintéticas formuladas para pisos (látex/modificado acrílico). Acabado: mate. Rendimiento estimado: 8–12 m²/L por mano (dependiendo porosidad y preparación). Nº de manos recomendadas: 2. Secado al tacto: 30–60 minutos; repintado entre manos: 2–4 horas; curado total: 7 días. Temperatura de aplicación: 10–35 °C; humedad relativa recomendada <85%. Compatibilidad: concreto, mortero, lechadas, baldosas bien adheridas y revestimientos anteriores bien adheridos; requiere prueba de compatibilidad sobre recubrimientos tipo poliuretano o epoxi. Normas de calidad: fabricada bajo controles industriales de calidad; consultar ficha técnica y hoja de seguridad para cumplimiento de normativas locales y certificaciones específicas. Vida útil del envase cerrado: consultar fecha de fabricación en etiqueta; acondicionar en lugar fresco y seco. | Usos / aplicaciones: Producto indicado para protección y acabado de pisos sometidos a tráfico peatonal intenso y rodado ligero como naves industriales, talleres, cocheras, depósitos, estacionamientos, patios escolares y áreas comunes de edificios. También apto para demarcación de zonas, senderos y señalización interior en color amarillo. Ejemplos prácticos: aplicación en pisos de hormigón de una cochera donde se requiere visibilidad y resistencia al desgaste; renovación de pasillos en centros de servicios; demarcación de zonas de seguridad en plantas industriales. No recomendado para pisos sumergidos, superficies con humedad ascendente sin tratamiento previo ni para uso exclusivo en maquinaria con ruedas de alta presión sin consultar compatibilidad. | Modo de uso sugerido: 1) Preparación de la superficie: limpiar totalmente polvo, grasa, aceites y partículas sueltas; desengrasar con detergente o desengrasante específico; reparar fisuras y huecos con mortero o masilla adecuada y dejar secar. 2) Lijado y riego: lijar zonas brillantes para mejorar adherencia; eliminar polvillo con cepillo o aspiradora. 3) Imprimación (recomendada en superficies porosas o nuevas): aplicar sellador o imprimante acrílico compatible y dejar secar según ficha técnica del imprimante. 4) Homogeneizar el producto: remover la pintura con varilla de metal hasta uniformidad; no agitar a alta velocidad para evitar burbujas. 5) Dilución: si es necesario, diluir según recomendación del fabricante (agua o diluyente autorizado), normalmente hasta un 5–10% para la primera mano en superficies muy absorbentes. 6) Aplicación: aplicar con rodillo de pelo corto para pisos, brocha en bordes o pistola airless según equipo; aplicar de forma uniforme. 7) Número de manos y tiempos: aplicar 2 manos dejando 2–4 horas entre manos (ajustar según temperatura y humedad). 8) Curado: evitar tránsito pesado durante 7 días para alcanzar resistencia óptima. 9) Seguridad y limpieza: usar guantes, gafas y ventilación adecuada; limpiar herramientas con agua (si es base agua) o con diluyente indicado; eliminar residuos conforme normativa local.
MLC2851727760 | 130155001000 | Pintura Piscina 1 Galon Celeste Caucho Clorado Sipa | - | Características generales: Pintura formulada a base de caucho clorado, color celeste, presentada en envase metálico de 1 galón (3.785 L). Diseñada específicamente para recubrimiento interior de piscinas y superficies expuestas a agua clorada; aporta película continua, flexible y de buena cobertura con acabado semibrillo. Ofrece resistencia al ataque químico del cloro, a la alcalinidad típica de aguas de piscina y a la abrasión por limpieza mecánica, además de impermeabilizar y mejorar la estética de la superficie. Buen nivel de adherencia sobre hormigón y revoques adecuadamente preparados; facilidad de aplicación con brocha, rodillo o equipo airless. | Especificaciones técnicas: Volumen: 1 galón (3.785 L). SKU: 130155001000. Composición: resina de caucho clorado, pigmentos inorgánicos, solventes orgánicos y aditivos de estabilidad. Densidad aproximada: 1,0–1,2 g/mL. Rendimiento teórico: 10–12 m² por galón por mano (dependiendo de la porosidad y preparación de la superficie); se recomiendan 2 manos para acabado y protección óptima. Secado al tacto: 30–60 minutos (25 °C); repintado: 4–6 horas; curado total antes de llenado: 7 días. Temperatura de aplicación: 10–35 °C. Almacenamiento: conservar en lugar seco y fresco entre 5–35 °C; vida útil en envase cerrado: 12 meses. Tipo de producto: base solvente (no apta para mezclas con pinturas a base agua). Compatibilidad: hormigón, mortero, revoques, fibra de vidrio y superficies metálicas previa imprimación anticorrosiva. Cumple requisitos industriales para pinturas de piscinas formuladas para ambientes clorados; consulte ficha técnica para conformidad específica. | Usos / aplicaciones: Reacondicionamiento y pintado interior de piscinas de hormigón y revoque; renovación estética y protectora de chapas, bordes y elementos auxiliares expuestos a agua clorada; recubrimiento de canales, skimmers y escaleras en piscinas; mantenimiento preventivo para reducir filtraciones superficiales y facilitar limpieza. Ejemplos prácticos: pintar una piscina vacía después de reparar fisuras, aplicar sobre paredes y fondo de piscinas nuevas como acabado impermeabilizante y decorativo, repintado de áreas puntuales que presentan pérdida de color o fragilidad superficial por desgaste químico. | Modo de uso sugerido: 1) Vaciar y drenar el vaso; eliminar polvo, aceites y algas con desincrustante y aclarar con abundante agua. 2) Reparar fisuras y porosidades con mortero de reparación o sellador compatible; dejar fraguar y secar según fabricante. 3) Lijar superficies brillantes o muy porosas para lograr perfil de anclaje; eliminar polvillo. 4) Si aplica sobre metal, colocar imprimación anticorrosiva adecuada y dejar secar. 5) Homogenizar el producto en lata con varilla; filtrar si hay impurezas. 6) Diluir solo si es necesario (5–10% de solvente recomendado por fabricante) y aplicar la primera mano con brocha, rodillo de pelo corto o equipo airless a presión media. 7) Esperar 4–6 horas entre manos a 25 °C; aplicar segunda mano cruzando direcciones para uniformidad. 8) Mantener ventilación y condiciones de temperatura recomendadas durante aplicación y secado. 9) Esperar al menos 7 días de curado total antes de llenar la piscina con agua clorada. Precauciones: usar equipo de protección personal (guantes, gafas, mascarilla respiratoria para vapores), evitar fuentes de ignición y seguir instrucciones de la ficha de seguridad.
MLC3108013264 | 600607201011 | Lija Para Madera Pack 10 Und Por Medida | 100 | Características generales: Lija para madera diseñada para trabajo de preparación y acabado; abrasivo de alto rendimiento sobre soporte resistente, color marrón; presentación en hojas por medida (corte según selección) en pack económico; alta resistencia al desgaste y buena estabilidad del grano para resultados uniformes; beneficios: acabado consistente, control en remoción de material y buena relación costo-vida útil. | Especificaciones técnicas: Grano: 100 (variante 100). Cantidad: 10 unidades por pack. Material del abrasivo: óxido de aluminio; soporte: papel resistente con adhesivo de resina termoestable; compatibilidad: uso manual y con lijadoras orbitales y de mano de baja a media potencia; temperatura de uso: indicada para lijado en seco en condiciones de trabajo habituales; normas de calidad: fabricada con control industrial de uniformidad del grano; duración: dependiente de la aplicación, sustituir al observar pérdida de abrasividad o taponamiento. | Usos / aplicaciones: Preparación de superficies de madera antes de pintar o barnizar; entre capas para alisar y eliminar defectos; desbaste ligero de pinturas viejas y barnices; carpintería, ebanistería, restauración de muebles y acabados en obra. Ejemplos: lijado de puertas y marcos antes de aplicar barniz; entre manos de pintura en muebles; suavizado de cantos y ensamblajes. | Modo de uso sugerido: 1) Seleccionar la hoja con grano 100 para preparación y desbaste fino. 2) Limpiar la superficie de polvo y partículas sueltas. 3) Fijar la hoja al taco de lijado o colocarlo en la lijadora adecuada con sujeción segura. 4) Lijar con movimientos uniformes siguiendo la veta de la madera, con presión moderada y constante. 5) Revisar el progreso regularmente y cambiar a granos más finos para acabado si procede. 6) Evitar sobrecalentar la superficie; limpiar el polvo con brocha o paño húmedo entre pasadas. 7) Utilizar equipo de protección (mascarilla, gafas y guantes) y reemplazar la hoja cuando pierda abrasividad o se obstruya.
MLC2852817118 | 110903402010 | Carrete Soldadura Estaño 95% Indepp 1/2 Kilo Gasfiteria | - | Características generales: Carrete de soldadura en alambre con 95% de estaño diseñado para gasfitería y uniones capilares en cobre y aleaciones no ferrosas. Presentación en carrete de 0,5 kg, color plateado brillante, con núcleo homogéneo que facilita el aporte continuo de material. Material de alta pureza que proporciona excelente humectación, soldaduras limpias y unión mecánica y eléctrica confiable. Resistente a la corrosión en condiciones normales de servicio y compatible con fluxes específicos para fontanería. Ideal para trabajos de plomería, reparación de componentes sanitarios y ensamblajes que requieran baja porosidad y buena fluidez del metal de aporte. | Especificaciones técnicas: Peso neto: 0,5 kg (1/2 kilo). Composición: aleación con 95% de estaño (resto: elementos aleantes según especificación del fabricante Indepp). Presentación: carrete cerrado para fácil manejo y dispensado. Color: plateado metálico. Temperatura aproximada de fusión/trabajo: ~230–260 °C (dependiente del aleante y condiciones de aplicación). Compatibilidad: cobre, latón y otras aleaciones no ferrosas comunes en gasfitería. Normativa/Calidad: fabricado según especificaciones del fabricante Indepp; conservar en lugar seco y libre de contaminantes para mantener sus propiedades. Vida útil: indefinida si se almacena correctamente en su embalaje original, protegido de la humedad y agentes corrosivos. | Usos / aplicaciones: Unión y reparación de tuberías de cobre en instalaciones de agua potable y calefacción; soldadura capilar en accesorios y codos de fontanería; montaje de componentes sanitarios y válvulas; trabajos de mantenimiento y montaje en redes de agua fría y caliente (siempre respetando normativa local sobre materiales para agua potable); aplicaciones de electrónica mayor o ensamblajes metálicos donde se requiera aporte de estaño de alta pureza. Ejemplos prácticos: sellado de uniones de cobre para calefacción doméstica; reparación de radiadores y serpentines; montaje de accesorios de baño y cocina con uniones soldadas. | Modo de uso sugerido: 1) Preparación: cortar y limpiar las superficies a unir (eliminar óxido, grasa y pintura) con un cepillo de alambre o lija fina; asegurarse de que las piezas encajen de forma correcta. 2) Aplicar flux: depositar flux apropiado para gasfitería (flux ácido o paste flux recomendado para cobre) en la junta para promover la capilaridad y la wetting. 3) Calentamiento: calentar uniformemente la unión con soplete o soldador hasta alcanzar la temperatura de trabajo (evitar sobrecalentamiento). 4) Aporte de material: acercar el alambre de estaño 95% a la zona caliente; el estaño debe fundirse y ser atraído por capilaridad hacia la junta. 5) Control de flujo: añadir solo la cantidad necesaria para formar una unión continua; retirar la fuente de calor y dejar enfriar por sí sola sin mover las piezas. 6) Limpieza: eliminar residuos de flux corrosivo con paño y detergente o limpiador adecuado; verificar la estanqueidad. 7) Seguridad: realizar en área ventilada, usar guantes y protección ocular, evitar inhalación de humos; seguir las normas de seguridad para trabajo con soplete.
MLC1483745909 | 140903002053 | Cal Para Pintar 5kg Antibacterias Quimica Universal Pintacal | Cal Para Pintar 5kg Antibacterias Quimica Universal Pintacal | Características generales: Cal para pintar en polvo de uso decorativo e higienizante, formulada a base de cal hidratada (Ca(OH)2) de alta pureza y aditivo antibacteriano de larga duración. Presentación en bolsa de 5 kg en color blanco natural. Producto transpirable y alcalino que proporciona acabado mate, acción fungicida y bacteriostática por su elevado pH, buena adherencia sobre sustratos minerales y resistencia a la degradación superficial. Beneficios: antisepsia superficial, regulación de humedad superficial, cubrimiento de pequeñas imperfecciones y acabado estético tradicional. | Especificaciones técnicas: Presentación: bolsa de 5 kg. Composición: cal hidratada (Ca(OH)2) con aditivo antibacteriano. Color: blanco. pH aproximado en pasta: >12. Temperatura de aplicación recomendada: 5 °C a 35 °C. Compatibilidad: adecuado para superficies minerales (revocos, morteros, ladrillo, cemento, estuco antiguo). Viscosidad/estado: polvo seco soluble en agua. Vida útil: 12 meses en envase cerrado y almacenado en lugar seco. Normativa y control: fabricado bajo controles internos de calidad de Química Universal. SKU: 140903002053. | Usos / aplicaciones: Blanco tradicional para blanqueo y protección de paredes y techos en interiores y exteriores no expuestos a agresiones químicas intensas. Indicada para obras de restauración de revoques, albañilería, galpones, baños, cocinas, escuelas y ambientes con requerimiento de higiene adicional. Útil en mantenimiento agropecuario y en locales donde se busca reducción de carga bacteriana superficial (no sustituye procesos de desinfección profesional). Aplicable en superficies nuevas y preexistentes correctamente preparadas. | Modo de uso sugerido: 1) Preparación: limpiar la superficie, eliminar polvo, sales y pintura suelta; reparar fisuras y dejar seco el sustrato. 2) Mezcla: tamizar el polvo y disolver en agua limpia removiendo hasta obtener una lechada homogénea; ajustar consistencia con más agua si se requiere menor espesor. 3) Aplicación: aplicar con brocha, rodillo o atomizador fino. Primera mano más diluida para favorecer anclaje; segunda mano con mayor concentración para cobertura. 4) Rendimiento y capas: aplicar 1–2 manos según absorción del sustrato. 5) Secado: dejar entre manos 6–24 horas según condiciones ambientales. 6) Precauciones: usar guantes, protección ocular y mascarilla; evitar contacto prolongado con piel y ojos; no aplicar con lluvia prevista ni en superficies heladas. En caso de contacto, enjuagar con abundante agua y consultar ficha de seguridad.
MLC2856843488 | 900602402005 | Placa 2 Puestos C/soporte Blanca Genesis | - | Características generales: Placa para 2 puestos en color blanco, diseñada para cubrir y embellecer mecanismos modulares (interruptores, tomacorrientes y dimmers). Fabricada en termoplástico ABS de alta resistencia, con acabado liso y buena resistencia a impactos, rayado y amarillamiento por envejecimiento; incluye soporte de montaje metálico que garantiza alineación y fijación segura. Presentación para instalación empotrada en cajas estándar; aporta aislamiento eléctrico entre la caja y el usuario, facilidad de limpieza y estética neutra compatible con ambientes residenciales y comerciales. Beneficios: instalación rápida, mayor durabilidad que placas de PVC económico y acabado uniforme que mantiene la apariencia por largo tiempo. | Especificaciones técnicas: Tipo: placa 2 puestos (2 módulos). Material: termoplástico ABS reforzado; soporte: acero galvanizado. Color: blanco RAL aproximado para aplicaciones eléctricas interiores. Dimensiones compatibles: diseñada para cajas empotradas estándar de 2 módulos; espesor nominal de la placa: 1.5–2.0 mm; peso unitario aproximado: 25–40 g. Temperatura de uso recomendada: -10 °C a 60 °C. Resistencia mecánica: alta resistencia al impacto y a la flexión para uso normal en ambientes domésticos y comerciales. Compatibilidad: apta para mecanismos modulares de formatos estándar (interruptores, tomacorrientes, dimmers) y tornillería de fijación convencional. Cumplimiento: diseño conforme a requerimientos de seguridad eléctrica y aislamiento aplicables a accesorios de instalación empotrada. Vida útil: diseñada para alta durabilidad en condiciones de uso normales. | Usos / aplicaciones: Cubrir y proteger mecanismos eléctricos en instalaciones residenciales, comerciales e institucionales. Uso típico en habitaciones, cocinas, baños, pasillos, oficinas y locales comerciales para montaje de pares de interruptores o combinación de interruptor + tomacorriente (según configuración de mecanismos). También indicada para renovaciones y reemplazo de placas deterioradas con el fin de mejorar la estética y la seguridad de la instalación. Ejemplos prácticos: reemplazo de placa amarillenta en sala de estar; instalación de dos interruptores en pasillo; montaje de conjunto interruptor+tomacorriente en cocina. | Modo de uso sugerido: 1) Cortar la energía eléctrica en el circuito correspondiente antes de intervenir. 2) Retirar la placa anterior aflojando los tornillos de fijación y desconectando si aplica. 3) Colocar el soporte metálico en la caja empotrada y alinear con los orificios de la caja. 4) Montar los mecanismos (interruptores, tomacorrientes) en la caja y ajustar los tornillos de sujeción de los mecanismos según las especificaciones del fabricante. 5) Alinear la placa sobre los mecanismos y fijarla con los tornillos proporcionados hasta que quede firme y sin holguras; evitar sobreapretar para no deformar la placa. 6) Restablecer la energía y verificar el correcto funcionamiento de los mecanismos. Precauciones: usar herramientas aisladas, comprobar que no haya corriente antes de tocar conductores y, ante duda, solicitar un electricista matriculado.
MLC1538083329 | 140101105005 | Pegamento Líquido Ceys Epoxico Metal | - | Características generales: Adhesivo epóxico líquido bicomponente diseñado específicamente para unión y reparación de metales. Compuesto por resina epoxi y endurecedor que, al mezclarse, forman una unión rígida y de alta resistencia mecánica. Presentación en sistema de dosificación que asegura proporción controlada, con acabado duro y ligeramente translúcido al curar. Ofrece excelente adherencia a acero, hierro, aluminio y metales tratados, además de buena compatibilidad con cerámica, vidrio, madera y algunas plásticos. Resiste agua, aceites y productos químicos moderados; es lijable y pintable una vez curado, lo que facilita acabados estéticos y reparaciones duraderas. Ideal para reparaciones estructurales puntuales donde se requiere pegar, rellenar huecos o reconstruir secciones metálicas. | Especificaciones técnicas: Sistema: bicomponente (resina + endurecedor) en cartucho/jeringa doble con dosificación 1:1 en volumen. Contenido típico: aprox. 25 g total (indicativo según presentación comercial). Tiempo de trabajo (pot life): aprox. 3–5 minutos a 20 °C; fraguado inicial 10–30 minutos; curado funcional 24 horas a 20 °C (curado completo en 24–48 horas según espesor y temperatura). Resistencia térmica del adhesivo curado: aprox. −20 °C a +80 °C. Propiedades mecánicas: alta resistencia al corte y al desprendimiento; buena rigidez y dureza superficial. Almacenamiento: 12–24 meses en envase cerrado, en lugar seco y fresco (5–25 °C). Ensayos: formulado según requerimientos técnicos habituales para adhesivos epoxi; ensayos de adherencia y resistencia realizados según metodologías ASTM/ISO aplicables. | Usos / aplicaciones: Reparación y unión de piezas metálicas en el hogar, taller y pequeñas industrias: soldadura fría de chapas, pegado de piezas mecánicas, reparación de herramientas, fijación de soportes y perfiles metálicos. Aplicable también para anclajes pequeños, relleno de grietas y reconstrucción de bordes en objetos metálicos, restauración de elementos decorativos de metal y trabajos de modelismo o bricolaje que requieran una unión rígida y duradera. No se recomienda para uniones sometidas a flexión continua sin refuerzo. | Modo de uso sugerido: 1) Preparación: limpiar las superficies a unir eliminando grasa, óxido, pintura suelta y suciedad; lijar ligeramente para aumentar la rugosidad y mejorar la adherencia; desengrasar con alcohol isopropílico o disolvente adecuado y dejar secar. 2) Dosificación: cortar la punta del cartucho/jeringa y colocar boquilla mezcladora si procede; expulsar una pequeña cantidad inicial hasta que salga mezcla homogénea. 3) Mezcla y aplicación: aplicar la mezcla homogénea sobre una de las superficies en capa uniforme; para rellenos aplicar en cantidad suficiente para compensar huecos. 4) Ensamblaje: unir las piezas y ajustar la posición en el tiempo de trabajo indicado; si es necesario, fijar con abrazaderas o mordazas hasta el fraguado inicial. 5) Acabado y curado: retirar exceso de adhesivo antes del fraguado con un paño y disolvente apropiado; dejar curar a temperatura ambiente según tiempos indicados (evitar humedades y temperaturas extremas durante el curado). 6) Seguridad: usar guantes y protección ocular; trabajar en área ventilada; consultar ficha de seguridad para manejo y disposición.
MLC2857385834 | 900602302000 | Interruptor 9/12 + Enchufe 10a Marisio Schneider Electric | Blanco | Características generales: Mecanismo combinado compuesto por un interruptor (modelo serie 9/12) y un enchufe bipolar 10 A en acabado blanco. Carcasa y placa en termoplástico autoextinguible de alta resistencia mecánica y térmica; contactos de aleación cobre-níquel para buena conductividad y resistencia a la corrosión. Presentación en módulo empotrable con diseño compacto y perfil bajo, acabado liso y fácil limpieza. Resistente a impactos leves y envejecimiento por uso doméstico; ofrece seguridad y durabilidad para instalaciones residenciales y comerciales ligeras. Beneficios: instalación rápida en cajas estándar, operación silenciosa y contacto confiable para iluminación y tomacorrientes de baja potencia. SKU: 900602302000. Variante: Blanco. | Especificaciones técnicas: Tensión nominal del enchufe: 250 V CA; Corriente nominal enchufe: 10 A; Corriente máxima recomendada del interruptor: 10 A. Materiales: termoplástico autoextinguible (UL 94 V-0) en la placa; contactos de cobre niquelado. Dimensiones aproximadas de la placa frontal: 86 x 86 mm; profundidad total del conjunto: ~40 mm. Peso aproximado: 110 g. Compatibilidad: apto para cajas empotradas estándar (diámetro/caja modular según norma local) y marcos modulares de 1 módulo. Temperatura de funcionamiento: -5 °C a 40 °C. Vida útil mecánica estimada: > 20.000 ciclos de accionamiento. Grado de protección: IP20 (uso interior). Normas aplicables: diseño conforme a IEC 60669-1 e IEC 60884-1 (normas de interruptores y tomacorrientes). Calibre de conductores recomendado: 1.0 – 2.5 mm². | Usos / aplicaciones: Diseñado para control de circuitos de iluminación y suministro a equipos de baja potencia en viviendas, oficinas, locales comerciales y áreas secas de mantenimiento. Aplicaciones típicas: encendido/apagado de lámparas LED o incandescentes, alimentación de equipos de hasta 10 A (cargadores, lámparas de mesa, pequeños electrodomésticos), instalaciones empotradas en paredes en pasillos, dormitorios, salas y escritorios. Adecuado para reemplazo en proyectos de renovación que requieran un acabado blanco estándar y compatibilidad con cajas empotradas convencionales. No recomendado para uso en exteriores o zonas expuestas a humedad sin protección adicional. | Modo de uso sugerido: 1) Corte la alimentación eléctrica en el tablero general antes de iniciar la instalación. 2) Verifique con tester que no haya tensión en los conductores de la caja. 3) Retire la placa frontal existente y desenrosque el mecanismo anterior. 4) Conecte los conductores al nuevo mecanismo: fase (L) al terminal del interruptor, neutro y fase del enchufe según esquema del producto; conecte tierra si el enchufe/mecanismo dispone de toma de tierra. Utilizar terminales apretados según el torque recomendado por normativa local. 5) Asegure el mecanismo a la caja empotrada con los tornillos provistos, comprobando alineación y nivel. 6) Coloque la placa frontal y presione hasta encajar; atornille si procede. 7) Restaure la alimentación y pruebe el interruptor y el enchufe con una carga adecuada. 8) En caso de duda o instalación en instalaciones comerciales, contratar electricista matriculado.
MLC2858356920 | 160707004010 | Candado U Lock Bike Odis K1800l 18x223mm 2 Llaves Resistente | Candado U Lock Bike Odis K1800l 18x223mm 2 Llaves Resistente | Características generales: Candado tipo U (U‑lock) diseñado para seguridad de bicicletas y objetos móviles en entornos urbanos. Arco de acero endurecido con recubrimiento protector que previene corrosión y daños en la pintura; cuerpo reforzado con mecanismo de cierre de alta resistencia. Acabado en color oscuro con superficie cubierta en vinilo/caucho para agarre y protección. Presentación en unidad compacta con dos llaves remachadas en calidad antidesgaste. Ofrece alta resistencia a cortes por sierra y palancas, protección contra manipulación básica y mayor seguridad frente a candados estándar. Beneficios: su forma rígida y material templado dificultan accesos forzados, proporciona sujeción segura del cuadro y rueda a anclajes fijos, y reduce tiempo de preocupación para el usuario urbano. | Especificaciones técnicas: Modelo: Odis K1800L. SKU: 160707004010. Dimensiones principales: arco Ø 18 mm (grosor del arco); luz interior vertical 223 mm (alto útil para paso de cuadro y anclaje). Tipo de material: acero templado para arco y cuerpo; recubrimiento exterior de vinilo/caucho. Mecanismo: cilindro de bombillo con cierre mecánico y doble llave (2 llaves incluidas). Peso aproximado: 1.1 kg. Temperatura de uso recomendada: -20 °C a 60 °C. Compatibilidad: apto para la mayoría de cuadros de bicicletas urbanas, plegables y de montaña para asegurar cuadro y rueda a postes o bicicleteros. Normas de calidad y tratamiento: acero endurecido con tratamiento térmico de temple; recubrimiento anticorrosión. Vida útil: diseño para uso diario en exterior con mantenimiento periódico del bombillo. | Usos / aplicaciones: Seguridad antirrobo para bicicletas en estacionamientos públicos, trabajo y viajes cortos; aseguramiento de scooters eléctricos, motocicletas pequeñas y elementos plegables; fijación provisional de cuadros y ruedas a postes, rejas y soportes metálicos. Uso recomendado para entornos urbanos, campus universitarios y rutas de transporte donde se requiere alta rigidez frente a intentos de corte con herramientas manuales. Ejemplos prácticos: bloquear el cuadro y la rueda trasera a un poste en la calle; asegurar una bicicleta en el portabicicletas de un edificio; complemento de seguridad combinándolo con cable para accesorios o ruedas delanteras. | Modo de uso sugerido: 1) Seleccione un anclaje fijo sólido (poste anclado al suelo, reja u objeto inmóvil). 2) Coloque el arco del U alrededor del anclaje y del cuadro de la bicicleta de modo que incluya la parte del triángulo central y, si es posible, la rueda trasera. 3) Alinee el extremo del arco con el cuerpo del candado y empuje hasta que el bombillo haga el clic de inserción. 4) Gire la llave para asegurar y retire la llave; guárdela en lugar seguro. 5) Verifique la fijación tirando ligeramente del candado para confirmar el cierre. 6) Para desmontar, inserte la llave, gire y deslice el arco fuera del cuerpo. Mantenimiento preventivo: lubrique el bombillo periódicamente con lubricante seco o grafito, evite inmersión en agua con sal y seque tras exposición prolongada a lluvia. Consejos de seguridad: pase el arco por el cuadro y rueda, no solo por una sola pieza; evite dejar el candado en el suelo para reducir palancas y golpes.
MLC2068600502 | 900101351005 | Foco Led Vkb 18w Luz Fría 6000k Redondo Sobreponer | Blanco frío | Características generales: Foco LED VKB redondo de sobreponer con acabado en blanco frío. Cuerpo disipador en aluminio y difusor opal en policarbonato que proporciona distribución luminosa homogénea y sin deslumbramiento. Presentación: unidad con driver integrado para conexión directa a la red. Diseño compacto y de baja altura que facilita su instalación en techos y superficies planas. Alta resistencia a la corrosión y al amarillamiento del difusor; funcionamiento con encendido instantáneo y mínima emisión de calor. Beneficios: eficiencia energética, reducción de costos de mantenimiento, luz estable sin parpadeos y acabado estético para espacios residenciales y comerciales. | Especificaciones técnicas: SKU 900101351005. Potencia nominal: 18 W. Temperatura de color: 6000 K (luz fría). Flujo luminoso aproximado: 1.500 lm. Eficacia luminosa: ~83 lm/W. Índice de reproducción cromática (CRI): ≥ 80. Tensión de alimentación: 220–240 VAC, 50/60 Hz. Factor de potencia: ≥ 0,9. Materiales: cuerpo en aluminio, difusor en PMMA/policarbonato. Diámetro externo: 180 mm. Altura total: 30 mm. Peso aproximado: 250 g. Ángulo de apertura: 120°. Grado de protección: IP20 (uso interior). Rango de temperatura de operación: -20 °C a +40 °C. Vida útil estimada: 25.000 horas. No regulable (no dimmable). Cumplimiento: normas de seguridad y compatibilidad eléctrica para uso doméstico y comercial (certificaciones según normativa vigente). | Usos / aplicaciones: Iluminación general y de ambiente en interiores: salas, cocinas, baños (zona seca), pasillos, dormitorios, oficinas, locales comerciales y áreas de circulación. Reemplazo de luminarias incandescentes o fluorescentes para mejorar eficiencia y uniformidad lumínica. Apto para proyectos de remodelación donde se requiere una solución de sobreponer con estética mínima y salida de luz fría para ambientes de trabajo o tiendas. | Modo de uso sugerido: 1) Cortar la alimentación eléctrica en el circuito donde se instalará la luminaria. 2) Verificar que la tensión de la red sea 220–240 VAC. 3) Retirar la unidad de su embalaje y confirmar contenido. 4) Marcar la posición de fijación en la superficie y taladrar si es necesario. 5) Fijar la base de la luminaria con los tornillos y tarugos suministrados, asegurando contacto firme con la superficie. 6) Realizar las conexiones eléctricas: conectar fase (L) y neutro (N) al bloque de conexiones del driver; si la luminaria dispone de toma a tierra, conectarla a tierra del edificio. 7) Colocar el difusor en su posición y asegurar los elementos de fijación. 8) Restaurar la alimentación y verificar funcionamiento: encendido inmediato, ausencia de parpadeos y correcta tonalidad 6000 K. 9) Para mantenimiento, desconectar la alimentación antes de cualquier manipulación y limpiar con paño seco o ligeramente húmedo.
MLC2859011510 | 130502002545 | Esmalte Al Agua Iris 3.78l Interior Antihongos Uv Lavable | Verde Limón Satinado | Características generales: Esmalte al agua base acrílica formulado para uso interior en presentación de 3.78 L (SKU 130502002545). Acabado satinado en color Verde Limón Satinado; incorpora aditivo antihongos y protección frente a fotodegradación para mayor estabilidad de color. Presenta baja olor y buena lavabilidad, permitiendo limpieza con paño húmedo y detergente suave sin afectar el film. Se seca rápido y ofrece buena cubrición y uniformidad, apto para aplicaciones en muros, cielorrasos, puertas y carpintería interior; reduce formación de manchas y crecimiento fúngico en ambientes con humedad moderada. | Especificaciones técnicas: Capacidad: 3.78 L. Color: Verde Limón Satinado. Base: emulsión acrílica al agua. Acabado: satinado. Rendimiento aproximado: 10–12 m²/L por mano (dependiendo de porosidad y método de aplicación); rendimiento estimado por envase: 38–45 m² por mano. Secado al tacto: 30–60 minutos; repintado mínimo: 2–4 horas; curado total: 7 días. Temperatura de aplicación recomendada: 10–35 °C; humedad relativa ambiente <85%. Dilución: 5–10% con agua para brocha/rodillo; hasta 15–20% para pistola con ajuste. Compatibilidad: sobre yeso, cemento, ladrillo, placas de yeso, madera pulida y superficies previamente pintadas con imprimación adecuada; para metales se recomienda primer anticorrosivo previo. Resistencia: lavable y resistente a la abrasión doméstica; tratamiento antifúngico incorporado. Conservación: almacenar en lugar fresco y seco, evitar heladas; vida útil cerrada: 12 meses (aprox.) bajo condiciones adecuadas. | Usos / aplicaciones: Pintura de interiores en ambientes residenciales y comerciales: salas, comedores, pasillos, dormitorios, cocinas y baños (en zonas no expuestas a salpicaduras continuas). Aplicable en paredes y cielorrasos de yeso y cemento; puertas y marcos de madera interior; muebles ligeros y carpintería interior. Recomendado donde se requiera acabado satinado, color llamativo y control de hongos en zonas con humedad moderada, así como para renovaciones rápidas y mantenimiento. Ejemplos prácticos: pintar la cocina y el baño (después de imprimar), renovar puertas interiores y marcos, acabado de muebles de interior restaurados. | Modo de uso sugerido: 1) Preparación: remover polvo, grasa y partículas sueltas; reparar fisuras y lijar imperfecciones; limpiar con paño húmedo y dejar secar completamente. 2) Imprimación: aplicar imprimación o sellador apropiado según el sustrato (sellador acrílico en superficies porosas; anticorrosivo en metales). 3) Mezcla: homogeneizar el producto agitando el envase; diluir con agua 5–10% para brocha/rodillo o 10–15% para pistola según equipo. 4) Aplicación: aplicar en capas uniformes con brocha, rodillo o pistola; se recomiendan 2 manos cruzadas para cobertura óptima. 5) Secado: respetar 2–4 horas entre manos y condiciones de secado indicadas (temperatura 10–35 °C, baja humedad). 6) Acabado y limpieza: corregir goteos o acumulaciones en la primera mano; limpiar herramientas con agua y jabón antes del secado. 7) Seguridad: ventilar el área, usar guantes y protección respiratoria en caso de lijado; mantener fuera del alcance de niños.
MLC2249116302 | 170902003022 | Semilla De Pasto Prado Chépica 250 Grs Anasac | Semilla De Pasto Prado Chépica 250 Grs Anasac | Características generales: Semilla de pasto variedad Prado Chépica en presentación comercial ANASAC, paquete de 250 g. Producto compuesto por semillas homogéneas de color marrón claro a oscuro, acondicionadas para siembra de césped y recuperación de praderas. Alta capacidad de establecimiento y cobertura, con buena tolerancia a periodos moderados de sequía y recuperación frente a tránsito ligero a moderado. Empaque sellado que protege contra humedad y luz; beneficios: rápido germinado y cierre del césped, aspecto denso y uniforme, reducción de erosión superficial y mejora estética de áreas verdes. SKU: 170902003022. | Especificaciones técnicas: Peso neto 250 g. Variedad: Prado Chépica (semilla de pasto). Estado: semilla convencional, envasada y acondicionada. Condiciones de almacenamiento recomendadas: lugar seco, temperatura ambiente 5–25 °C, humedad relativa baja; vida útil en empaque original: 12 meses aproximados si se mantiene en condiciones adecuadas. Indicaciones en etiqueta: lote y fecha de envasado. Temperatura de germinación óptima: suelo 10–25 °C. Profundidad de siembra recomendada: 0.5–1 cm. Compatibilidad: puede mezclarse con fertilizantes y enmiendas de suelo; apta para mezclas con otras especies para césped según diseño técnico. Control de calidad interno ANASAC; para datos de pureza y poder germinativo consultar análisis del lote impresos en el envase. | Usos / aplicaciones: Diseñada para la instalación y resiembra de céspedes residenciales, parques, jardines y bordes ornamentales. Ideal para reparación localizada de praderas, replanteo de áreas con desgaste por tránsito menor y tratamientos de estabilidad superficial en proyectos domésticos y comunitarios. Ejemplos prácticos: recuperación de calvas en jardín posterior, establecimiento de césped en parterre de casa, resiembra de senderos de baja intensidad y mantenimiento de franjas verdes en plazas. | Modo de uso sugerido: 1) Preparación: remover malezas, labrar superficialmente y nivelar el terreno; corregir pH y aplicar enmiendas si es necesario. 2) Dosificación: para siembra nueva usar 40–50 g/m²; para resiembra localizada usar 20–30 g/m². 3) Siembra: distribuir la semilla de manera uniforme a mano o con sembradora, cubrir ligeramente (0.5–1 cm) y compactar suavemente con rodillo o pisón. 4) Riego: mantener el suelo constantemente húmedo hasta la emergencia (riegos ligeros diarios o según condiciones climáticas) durante 10–21 días; luego reducir frecuencia aumentando volumen para promover enraizamiento. 5) Mantenimiento inicial: primera siega cuando el césped alcance 6–8 cm, cortando no más de un tercio de la altura; aplicar fertilización de inicio 4–6 semanas después del establecimiento. 6) Seguridad: usar guantes si se manipula en volumen, evitar inhalación de polvo y mantener fuera del alcance de niños.
MLC2797585362 | 130802003000 | Fijador Sellante De Cal Acrílico Sipa Galón Acabado Mate Color Blanco | - | Características generales: Fijador sellante a base de polímero acrílico en dispersión acuosa formulado para consolidar y sellar superficies con presencia de cal y polvo. Presentación en galón con acabado mate color blanco; forma una película microporosa que penetra en sustratos minerales para reducir la absorción superficial, mejorar la adherencia de pinturas posteriores y minimizar el levantamiento de polvo. Resistente a la alcalinidad propia de revoques y cales, ofrece buena estabilidad exterior y compatibilidad con sistemas de pintura acrílica. Beneficios: unifica la porosidad, reduce el consumo de pintura, prolonga la durabilidad del acabado y facilita la aplicación de recubrimientos finales. | Especificaciones técnicas: Contenido: 1 galón (≈3,8 L). Peso aproximado por envase lleno: 4,2 kg. Tipo de material: dispersión acrílica acuosa con cargas minerales. Color y acabado: blanco, mate. Rendimiento orientativo: 20–30 m² por galón por mano, variable según porosidad del sustrato. Secado al tacto: 30–60 minutos; repintado recomendado: 2–4 horas; curado final: hasta 7 días. Temperatura de aplicación y almacenamiento: 5–35 °C. Vida útil en envase cerrado: hasta 12 meses, protegido de heladas y exposición directa al sol. Compatibilidad: mampostería, concreto, estucos, revoques a cal y superficies previamente pintadas con pinturas a base agua. Normativa y calidad: formulación diseñada para uso profesional que cumple prácticas industriales para selladores acrílicos; conservar ficha técnica y hoja de seguridad del fabricante. | Usos / aplicaciones: Preparación y consolidación de superficies pulverulentas o con presencia de cal antes de pintar; sellado de revoques nuevos o reparados; tratamiento previo en fachadas, muros interiores y exteriores de mampostería, hormigón y estuco; estabilización de superficies para aplicación de pinturas látex y recubrimientos acrílicos; mantenimiento y reparación de fachadas, repellos y revoques. Ejemplos prácticos: sellar un revoque nuevo para reducir la absorción antes de aplicar pintura acrílica; consolidar paredes con polvo saliente para evitar descuelgues del siguiente recubrimiento; preparar zonas parcheadas después de reparaciones con mortero. | Modo de uso sugerido: 1) Preparación: eliminar polvo, salitre, grasas sueltas y partículas desprendibles; lavar con agua y dejar secar; reparar grietas y zonas inestables. 2) Homogeneizar el producto agitando el envase antes de usar. 3) Dilución (opcional): diluir hasta 5–10% con agua limpia para la primera mano en sustratos muy absorbentes; no diluir o diluir mínimamente para manos posteriores según recomendación técnica. 4) Aplicación: aplicar con brocha, rodillo microfibra o equipo airless, cubriendo uniformemente sin encharcar; trabajar por secciones. 5) Secado: permitir 2–4 horas entre manos según temperatura y humedad; evitar aplicar con lluvia inminente o temperaturas fuera del rango recomendado. 6) Repintado: aplicar pintura acrílica o látex una vez alcanzado el tiempo de repintado; seguir instrucciones del recubrimiento final. 7) Seguridad y limpieza: usar guantes y protección ocular; ventilar el área; en caso de contacto con piel o ojos, enjuagar con abundante agua; limpiar herramientas con agua mientras el producto está fresco. 8) Almacenamiento: conservar en envase cerrado entre 5–35 °C, lejos de heladas y fuentes de calor.
MLC2859024314 | 500401003101 | Frague Fluido Antihongos Impermeable 1 Kg Cadina Colores | Alpaca - Bone | Características generales: Frague fluido antihongos e impermeable formulado para juntas de cerámica y porcelanato. Composición base cementosa modificada con polímeros y aditivos fungicidas que imparten impermeabilidad, baja absorción y resistencia a la formación de moho. Color Alpaca - Bone (tono beige claro), presentación en envase de 1 kg diseñada para aplicación en juntas finas y medianas. Beneficios: sellado duradero de juntas, acabado liso y uniforme, alta adherencia al sustrato, resistencia al agua y mantenimiento de color estable en ambientes húmedos. | Especificaciones técnicas: SKU 500401003101; variante: Alpaca - Bone; peso neto 1 kg; formato: envase sellado (bolsa/sachet según lote); material: base cementosa con polímeros y fungicida; ancho de junta recomendado: 1–6 mm; temperatura de aplicación recomendada: 5 °C a 35 °C; curado inicial aproximado: 24 h; curado final: 7 días; vida útil en envase cerrado: 12 meses; compatibilidad: cerámica, porcelanato, gres esmaltado, mosaico y piedra natural previamente sellada; requisitos de calidad: fabricado bajo control industrial de calidad con trazabilidad de lote. | Usos / aplicaciones: Sellado y terminado de juntas en pisos y revestimientos interiores y exteriores sujetos a humedad (baños, duchas, cocinas, lavanderías, balcones), aplicaciones en tráfico peatonal residencial y comercial, reparaciones y mantenimiento de juntas deterioradas, obras de colocación de cerámica en paredes y pisos donde se requiera protección antihongos e impermeabilidad. No recomendado para juntas sometidas a inmersión permanente sin revisión técnica. | Modo de uso sugerido: 1) Preparar la superficie: retirar restos de frague viejo, polvo, grasa y dejar las juntas limpias y secas o ligeramente húmedas. 2) Mezcla: añadir gradualmente agua limpia al polvo (o seguir la proporción indicada en el envase) hasta obtener una pasta homogénea y sin grumos; dejar reposar 2–3 minutos y remezclar. 3) Aplicación: con llana de goma o boquilla, presionar el frague en la junta hasta rellenarla completamente y nivelar el excedente. 4) Limpieza inicial: retirar el exceso con una llana en diagonal sobre la junta. 5) Limpieza final: después de 10–20 minutos (según temperatura), limpiar el residuo con esponja húmeda y agua limpia, aclarando frecuentemente la esponja. 6) Curado y protección: evitar tránsito y exposición directa al agua por 24 horas; curado final a los 7 días. 7) Seguridad: usar guantes, protección ocular y ventilación adecuada; consultar la hoja de datos de seguridad si hay contacto prolongado.
MLC2861869480 | 110703303005 | Llave De Paso Valvula Bola Metalica 1 '' Hi Pn20 Faurora | Llave De Paso Valvula Bola Metalica 1 '' Hi Pn20 Faurora | Características generales: Válvula de bola metálica de 1" diseñada como llave de paso para corte y apertura rápida de fluidos. Cuerpo de latón con acabado cromado, bola interior pulida y asientos de PTFE que aseguran cierre hermético y baja fricción. Calificación PN20 (diseñada para trabajar hasta 20 bar) que ofrece alta resistencia a la presión en instalaciones residenciales e industriales. Palanca de accionamiento tipo palanca con recubrimiento ergonómico para operación manual sencilla. Beneficios: cierre estanco, operación de bajo torque, mantenimiento reducido y larga vida útil en condiciones normales de servicio. | Especificaciones técnicas: Diámetro nominal: 1" (25 mm aprox.). Presión nominal: PN20 (20 bar máximo de servicio, según condiciones de temperatura). Materiales: cuerpo y cuerpo interno en latón cromado; bola pulida; asientos en PTFE; tornillería en acero inoxidable o galvanizado según lote. Conexiones: rosca 1" estándar (verificar tipo de rosca local al momento de la compra). Rango de temperatura de trabajo: aproximado -10 °C a 90 °C. Peso aproximado del producto: 0.4 kg (puede variar según acabado). Normativa: fabricada bajo especificaciones para válvulas de paso PN20; componentes compatibles con agua, aire y fluidos no agresivos. Durabilidad: diseño anticorrosión y sellos de PTFE para prolongar vida útil con mantenimiento mínimo. | Usos / aplicaciones: Corte y aislamiento de circuitos de agua potable, agua fría y caliente en redes domésticas, comercios e instalaciones industriales ligeras; aplicaciones en riego, calefacción y líneas de servicio; instalación como llave de maniobra en colectores, derivaciones y puntos de mantenimiento. Ideal para instalaciones donde se requiere cierre rápido y hermético entre tramos de tubería. No recomendada como válvula de regulación fina (usarla en posición completamente abierta o cerrada). | Modo de uso sugerido: 1) Cortar y drenar la línea donde se instalará la válvula para eliminar presión y líquido. 2) Verificar compatibilidad de rosca y limpieza de las superficies de unión. 3) Aplicar cinta de sellado PTFE o sellador de roscas en las roscas macho (si aplica), evitando excesos que puedan entrar en la vía del fluido. 4) Enroscar la válvula manualmente hasta el tope y apretar con herramienta adecuada sin sobreesforzar para evitar deformaciones (usar llave con apoyo y par moderado). 5) Abrir y cerrar la palanca 2–3 veces para asegurar correcto funcionamiento y verificar estanqueidad. 6) Revisar fugas después de presurizar la línea; reapretar conexiones si es necesario. 7) Para mantenimiento, operar la válvula periódicamente y sustituir asientos o juntas si se detecta fuga. Precauciones: no usar como válvula de estrangulamiento, evitar golpes mecánicos, no exceder la presión o temperatura recomendadas.
MLC1786269444 | 110202002101 | Codo Bronce 1/2 Hilo Interno - Soldar Pack 2 Unidades | Codo Bronce 1/2 Hilo Interno - Soldar Pack 2 Unidades | Características generales: Codo de 90° fabricado en bronce (aleación CuSn) de alta resistencia, acabado natural broncíneo. Diseño con hilo interno (hembra) 1/2" y conexión para soldar en el extremo opuesto, presentado en pack de 2 unidades. Resistente a la corrosión por agua y agentes habituales de instalaciones domésticas e industriales; buena conductividad térmica y mecánica para uniones duraderas. Beneficios: facilita la transición entre tubería soldada y conexiones roscadas, reduce fugas cuando se instala correctamente y ofrece mayor vida útil frente a soluciones de menor calidad. | Especificaciones técnicas: Ángulo: 90°. Diámetro nominal: 1/2". Tipo de conexión: hilo interno 1/2" (hembra) + extremo para soldar (sleeve/sock). Material: bronce (CuSn, aleación para fontanería). Peso aproximado por unidad: 80 g ±10%. Presión de trabajo recomendada: hasta 10 bar (depende de la instalación y sellantes). Rango de temperatura de servicio: -20 °C a +120 °C. Compatibilidad: tubería de cobre y accesorios roscados 1/2" estándar (BSP/G en instalaciones domésticas); verificar norma de rosca local antes de la instalación. Durabilidad: resistencia a la corrosión y desgaste; vida útil prolongada con montaje y mantenimiento adecuados. Cumple controles de calidad industriales para piezas de bronce utilizadas en plomería. | Usos / aplicaciones: Unión en instalaciones sanitarias, calefacción y sistemas de agua fría/caliente donde se requiere combinación de soldadura y conexión roscada. Reparaciones y modificaciones de redes domésticas e industriales, montaje de grifos, derivaciones a equipos (bombas, medidores, válvulas) y adaptaciones en sistemas de climatización. Ejemplos prácticos: convertir una rama de tubería de cobre soldada para conectar una válvula roscada 1/2", derivar línea de agua caliente hacia un equipo con conexión roscada, sustituir un codo defectuoso en una instalación sanitaria. | Modo de uso sugerido: 1) Cortar y preparar la tubería asegurando extremos limpios y sin rebabas. 2) Desengrasar y limpiar con limpiador/cepillo la superficie del tubo y el interior del asiento de soldadura. 3) Aplicar flux adecuado para bronce/cobre en el área de soldadura. 4) Insertar el tubo hasta el tope en el asiento para soldar; calentar uniformemente con soplete hasta temperatura de aporte del material de aporte (soldadura o aleación para cobre/bronce). 5) Aplicar material de aporte hasta que fluya por capilaridad; retirar calor y dejar enfriar sin mover. 6) Retirar residuos de flux y limpiar la unión. 7) En el lado roscado, aplicar cinta selladora PTFE o sellador de roscas compatible y enroscar la pieza a la conexión, apretando con llave evitando sobreesfuerzos; comprobar alineación. 8) Realizar prueba de presión y comprobación de fugas antes de poner en servicio. Medidas de seguridad: utilice protección ocular, guantes y ventilación adecuada al soldar; corte suministro y descargue la línea antes de intervenir. Para instalaciones críticas, se recomienda intervención de personal calificado.
MLC1864074842 | 110401002006 | Codos Pvc Gris Sanitario 50mm X 90 Grados Pack 5 Und | Codos Pvc Gris Sanitario 50mm X 90 Grados Pack 5 Und | Características generales: Fabricado en PVC-U (PVC rígido) de color gris específicamente formulado para instalaciones sanitarias. Pieza codo a 90° con interior liso para optimizar el flujo por gravedad y reducir obstrucciones. Presentación en pack de 5 unidades, con uniones tipo socket diseñadas para unión por adhesivo solvente o juntas elastoméricas según sistema. Alta resistencia a la corrosión, a la mayoría de aguas residuales y a agentes químicos comunes en saneamiento; material no conductor, de bajo peso y fácil manipulación. Beneficios: instalación rápida, mantenimiento mínimo, larga vida útil y compatibilidad con sistemas domiciliarios de desagüe y ventilación sanitaria. | Especificaciones técnicas: Diámetro nominal: 50 mm (DN50). Ángulo: 90 grados. Material: PVC-U (PVC rígido) para uso sanitario. Color: gris. Tipo de unión: socket para pegado con solvente o uso de junta elastomérica según normativa del sistema. Peso aproximado por unidad: 120 g; pack 5: ≈600 g. Rango de temperatura de servicio: -5 °C a 60 °C. Duración estimada: >25 años en condiciones normales de uso. Compatibilidad: compatible con tuberías y accesorios PVC DN50 estándar. Normas de fabricación: producido bajo controles de calidad aplicables a piezas para evacuación sanitaria (calidad industrial para PVC-U). No apto para conducción de líquidos a alta temperatura o presión. | Usos / aplicaciones: Diseñado para desagües y sistemas DWV (drain-waste-vent) en edificaciones residenciales y comerciales. Aplicaciones típicas: cambios de dirección en bajantes de baños y cocinas, conexiones de lavaderos, sifones, colectores de lluvia, instalaciones sanitarias internas y obras de remodelación o mantenimiento. Ideal para reemplazo rápido de piezas dañadas y para instalaciones nuevas donde se requiera conducción por gravedad. | Modo de uso sugerido: 1) Verificar compatibilidad de diámetros y limpieza de las superficies a unir. 2) Cortar la tubería a medida y rebajar bordes; limpiar polvo y virutas. 3) Ensamblar en seco (prueba de posición) y marcar profundidad de inserción. 4) Aplicar primer/limpiador si el sistema lo requiere, luego aplicar adhesivo solvente compatible en la espiga y en el interior del socket de la pieza. 5) Insertar la tubería con movimiento rotatorio hasta la marca, mantener la unión alineada y presionar durante 15–30 segundos. 6) Limpiar exceso de adhesivo y permitir curado inicial (según instrucciones del adhesivo) antes de someter a uso permanente; esperar 24 horas para garantías de estanqueidad en condiciones normales. 7) Utilizar protección personal (guantes, gafas) y trabajar en áreas ventiladas. No someter a presión ni temperatura fuera de rango antes del curado completo.
MLC2861902670 | 130502002523 | Esmalte Al Agua Iris 3.78l Interior Antihongos Uv Lavable | Bordó Satinado | Características generales: Esmalte al agua formulado con resinas acrílicas de alto desempeño, color Bordó satinado (variante satinada), presentación en envase de 3,78 L. Diseñado para aplicaciones interiores con aditivo antihongos y filtro UV que reduce el deterioro por radiación, acabado lavable y resistente al fregado. Baja emisión de compuestos orgánicos volátiles (VOC), secado rápido, buena adherencia sobre superficies previamente preparadas y resistencia al amarilleo. Beneficios: acabado estético satinado de fácil mantenimiento, reducción de manchas por humedad y mayor durabilidad del film en ambientes interiores. | Especificaciones técnicas: Contenido: 3,78 L (peso aproximado del envase lleno: 3,8 kg). Tipo de material: resinas acrílicas en base agua. Brillo: satinado. Rendimiento por mano: aproximado 12–14 m²/L dependiendo porosidad y preparación de superficie. Secado al tacto: 30–60 minutos; repintado: 4 horas bajo condiciones estándar (23 ±5 °C, HR < 65%). Temperatura de aplicación recomendada: 10–35 °C; humedad relativa < 85%. Vida útil en envase cerrado: hasta 24 meses si se almacena en lugar seco y templado. Compatibilidad: apto para yeso, revoques, concreto, placas de yeso y madera interior adecuadamente imprimada; sobre metales solo con imprimación anticorrosiva adecuada. Normas de calidad: formulación conforme a prácticas industriales para pinturas arquitectónicas a base agua; acabado lavable y resistente al fregado. | Usos / aplicaciones: Producto indicado para pintar paredes y cielorrasos interiores en residencias, oficinas, locales comerciales y espacios comunes. Previene formación de hongos en ambientes con condensación moderada (baños, cocinas) cuando se combina con buena ventilación. Uso práctico: repintado de habitaciones, renovación de halles y corredores, terminación de revoques interiores y renovación de muebles de madera de interior previamente imprimados. No está indicado como acabado exterior sin protección adicional ni para contacto permanente con agua. | Modo de uso sugerido: 1) Preparación: retirar polvo, grasa y partes sueltas; reparar fisuras y lijar superficies irregulares. 2) Imprimación: aplicar imprimación adecuada en superficies porosas o nuevas (yeso, revoque, madera). 3) Mezclado: agitar el envase antes de usar hasta homogenizar el producto. 4) Dilución: si requiere, diluir con agua potable hasta 5–10% para aplicación con brocha o rodillo; para pistola o airless seguir recomendación del equipo (5–10%). 5) Aplicación: aplicar 2 manos uniformes con brocha, rodillo de pelo medio o pistola, respetando el tiempo mínimo de repintado (4 horas). 6) Condiciones: aplicar a temperaturas entre 10–35 °C y evitar lluvias o humedad excesiva hasta completar el secado. 7) Limpieza: limpiar herramientas con agua inmediatamente después de su uso. 8) Seguridad: ventilar el área durante y después del trabajo; usar guantes y protección ocular si procede.
MLC2458693512 | 600801402000 | Plumon Marcador Permanente S60 Negro Punta Biselada Artel | Plumon Marcador Permanente S60 Negro Punta Biselada Artel | Características generales: Plumón marcador permanente Artel modelo S60 en color negro, cuerpo plástico tubular para agarre estable y tapa a presión. Punta biselada que permite trazo variable (desde línea fina hasta trazo ancho) ideal para rotulación y marcado visible. Tinta permanente de base solvente formulada para secado rápido, alta opacidad y buena adherencia sobre superficies porosas y no porosas (papel, cartón, vidrio, plástico y metal). Resistente al agua y a la decoloración en condiciones normales de uso; ofrece marcado duradero y legible. Presentación: unidad individual diseñada para uso industrial, profesional y doméstico. | Especificaciones técnicas: SKU 600801402000. Color de tinta: negro. Tipo de punta: biselada (trazo variable). Material del cuerpo: polipropileno (plástico) resistente a golpes y a productos químicos comunes. Tipo de tinta: solvente permanente (alcohol/solvente orgánico). Secado: rápido (segundos en superficies porosas). Compatibilidad: papel, cartón, plástico, vidrio, metal, madera tratada y superficies pintadas. Normas de calidad: fabricado según controles internos de calidad y formulación conforme a regulaciones generales para marcadores permanentes; no ingerir ni usar sobre piel. Temperatura de almacenamiento y uso recomendada: entre 5 °C y 30 °C. Vida útil en estantería: sujeta a condiciones de almacenamiento (evitar exposición solar y calor extremo). Duración de uso: rendimiento prolongado según frecuencia de marcado; diseñado para uso profesional repetido. | Usos / aplicaciones: Marcado y rotulación en logística (cajas, etiquetas), identificación de materiales en obra y taller, marcaje en embalajes, señalización temporal en superficies diversas, trazado en carpintería y herrería, anotaciones en inventarios y tareas de mantenimiento. Ejemplos prácticos: escribir sobre cajas de cartón para envíos, marcar piezas plásticas en montaje, rotular frascos de laboratorio o almacén, dejar señalizaciones temporales en obra. | Modo de uso sugerido: 1) Agitar el marcador con la tapa puesta para homogenizar la tinta. 2) Retirar la tapa tirando recto para evitar dañar la punta. 3) Antes del primer uso, presionar ligeramente la punta sobre papel de descarte hasta que la tinta fluya uniformemente. 4) Aplicar con la biselada en ángulo según el trazo deseado (lado fino para líneas finas, plano para trazos anchos). 5) Mantener movimiento constante para evitar acumulación de tinta. 6) Tras su uso, volver a colocar la tapa firmemente para evitar el secado de la punta. 7) Guardar en posición horizontal o con la punta hacia abajo para uso inmediato; mantener fuera del alcance de niños y de fuentes de calor.
MLC2862159260 | 800202303070 | Broca Metal 5% Cobalto 8.0 Mm Alta Resistencia Hemic Faurora | Broca Metal 5% Cobalto 8.0 Mm Alta Resistencia Hemic Faurora | 1. Características generales: Broca para metal Hemic Faurora de alta resistencia, diámetro 8.0 mm, fabricada en acero rápido aleado con 5% de cobalto (HSSE M35). Diseño pensado para corte en materiales ferrosos exigentes: mantiene la dureza a temperaturas elevadas, ofrece mayor resistencia al desgaste y al calentamiento que las brocas HSS convencionales. Acabado metálico pulido en las espiras para facilitar la expulsión de viruta; punta optimizada para inicio de corte estable y reducción de desviaciones. Presentación individual orientada a uso profesional en talleres e industria; producto SKU 800202303070. Beneficios: mayor vida útil, mejor rendimiento en aceros inoxidables y aleados, menor necesidad de reposición y cortes más consistentes. | Especificaciones técnicas: Diámetro nominal: 8.0 mm. Material: acero rápido aleado con 5% de cobalto (M35/HSSE). Ángulo de punta: diseñado para perforación precisa y centrado (configuración profesional). Longitud total y longitud de corte: acorde a geometría tipo jobber para 8 mm (consultar ficha técnica del lote para medidas exactas). Compatibilidad: portabrocas estándar de taladros eléctricos y de columna (chuck ≥ 10 mm). Temperatura de uso: mantiene propiedades mecánicas a temperaturas de trabajo significativamente superiores a HSS convencional; recomendado uso con refrigeración en labores continuas. Normas de calidad: producción bajo controles industriales para herramientas de corte (materiales y tratamiento térmico acorde a especificación HSSE). Vida útil: superior a brocas sin cobalto cuando se emplea en materiales endurecidos o inoxidables; duración final dependiente de condiciones de corte y mantenimiento. | Usos / aplicaciones: Perforación de aceros inoxidables, aceros aleados y aceros templados de difícil mecanizado; apta para trabajos en placas, tubos, pernos, estructuras y piezas mecanizadas. Aplicaciones típicas: mantenimiento y montaje industrial, talleres mecánicos y de carrocería, fabricación de estructuras metálicas, instalaciones industriales y reparaciones en campo donde se requiere mayor resistencia térmica y durabilidad que una broca HSS estándar. También adecuada para perforaciones en fundición y materiales ferrosos de alta dureza. | Modo de uso sugerido: 1) Seleccione taladro o taladro de columna con mandril firme y limpio; asegure que el chuck admite 8.0 mm. 2) Marque el punto de perforación; utilice punzón centrador si la pieza lo requiere para evitar deslizamiento. 3) Inserte la broca y apriete el mandril según especificación de la herramienta. 4) Ajuste velocidad: utilizar velocidades bajas a medias para aceros inoxidables y materiales duros (típicamente reducir RPM respecto a acero blando); aumentar velocidad para chapas finas según comportamiento del material. 5) Aplique refrigerante o aceite de corte de forma continua en materiales ferrosos para disipar calor y prolongar la vida útil. 6) Inicie perforación con presión moderada y constante; evite forzar la broca. 7) Retire periódicamente para evacuar virutas y comprobar desgaste. 8) Al terminar, limpiar la broca y almacenarla en su envase protector. Recomendaciones de seguridad: usar protección ocular, sujetar firmemente la pieza y desconectar la herramienta antes de cambiar la broca.
MLC2863692194 | 170121001010 | Saco De Nylon Escombros 60 Cm X 90 Cm 35kg Ultra Resistente | Blanco | Características generales: Saco fabricado en poliamida (nylon) de alta tenacidad, color blanco, diseñado para manejo de escombros y residuos sólidos en obra. Presentación en unidad de fácil almacenamiento; material ligero, resistente a la abrasión y al desgarre, con acabado que reduce la absorción de humedad. Beneficios: facilita la recolección y transporte de material de construcción, permite múltiples usos si se maneja adecuadamente y mejora la seguridad al contener cargas irregulares gracias a su resistencia mecánica. | Especificaciones técnicas: Modelo: Saco De Nylon Escombros 60 Cm x 90 Cm 35kg Ultra Resistente. SKU: 170121001010. Variante: Blanco. Dimensiones: 60 cm (ancho) x 90 cm (alto). Capacidad de carga recomendada: 35 kg. Material: poliamida (nylon) textil de alta tenacidad. Compatibilidad: escombros secos y húmedos, restos de obra, residuos de jardinería y materiales sueltos no corrosivos. Temperatura de uso recomendada: -20 °C a 80 °C (uso normal de obra); evitar exposición prolongada a fuentes de calor directo. Normas de calidad: fabricado bajo controles industriales de proceso; inspección visual y pruebas de resistencia en producción. Durabilidad: diseñado para uso repetido; la vida útil depende del manejo, la exposición a rayos UV y la naturaleza de la carga. | Usos / aplicaciones: Recolección y transporte de escombros de obra (cemento, ladrillo, yeso), retiro de escombros en remodelaciones, recolección de poda y restos de jardinería, almacenamiento temporal de materiales ligeros (arena, gravilla en pequeñas cantidades), logística en obras, clasificación y traslado de residuos para reciclaje. Ejemplos prácticos: cargar restos de demolición en obra, depositar poda tras corte de césped, agrupar residuos para su retiro por contenedor municipal o gestor de residuos. | Modo de uso sugerido: 1) Inspeccionar el saco antes de uso; descartar si presenta cortes o perforaciones. 2) Abrir completamente y colocarlo sobre superficie limpia y estable. 3) Colocar el material en el centro distribuyendo la carga de forma uniforme; no superar 35 kg. 4) Evitar introducir objetos punzantes sin protección; cubrir bordes afilados con material protector. 5) Cerrar o anudar el saco según proceda; para transporte, sujetar por los bordes superiores y levantar con técnica adecuada (doblar rodillas, mantener el tronco erguido). 6) No arrastrar el saco por superficies abrasivas; en caso de transporte en vehículo, asegurar la carga para evitar desplazamientos. 7) Almacenar en lugar seco y protegido del sol para prolongar vida útil; desechar si el saco muestra daños estructurales.
MLC2910153258 | 130602002285 | Pintura Latex Antihongos Mate Fast Galon 3.8 Lts Colores | Almendra Mate | 1. Características generales: Pintura látex acrílica base agua formulada con aditivos antifúngicos que inhiben la formación de hongos y moho en superficies interiores. Acabado mate que reduce reflejos y disimula microimperfecciones; color variante Almendra en presentación galón de 3.8 L. Producto de fácil aplicación, bajo olor y secado rápido, con buena adherencia sobre yeso, cemento, estuco y drywall; ofrece resistencia a la humedad ambiental y limpieza con agua y jabón para mantenimiento. Beneficios: protección antihongos, acabado uniforme mate, buena cubrición, rápido repintado y menor emisión de compuestos volátiles frente a pinturas al disolvente. | 2. Especificaciones técnicas: Volumen: 3.8 L (1 galón). SKU: 130602002285. Variante: Almendra Mate. Base: látex acrílico (base agua) con biocida antifúngico incorporado. Rendimiento aproximado: 10–12 m²/L por mano (dependiendo de la porosidad de la superficie); rendimiento por envase ≈ 38–45 m² por mano. Secado al tacto: 30–60 minutos; repintado: 2–4 horas; curado completo: hasta 7 días. Temperatura de aplicación recomendada: 10–35 °C; humedad relativa <85%. Compatibilidad: apta para superficies interiores de muros y cielos previamente preparados (yeso, estuco, concreto, placas de yeso, pinturas a base agua previamente adheridas). Presentación: envase hermético con tapa. Normas de calidad: fabricada bajo control de calidad industrial para pinturas arquitectónicas; contenido de VOC reducido por su base acuosa. | 3. Usos / aplicaciones: Diseñada para pintar paredes y techos interiores en ambientes residenciales y comerciales donde existe riesgo de humedad o proliferación de hongos (baños, cocinas, lavaderos, sótanos, pasillos). Aplicable en salas, dormitorios, oficinas y áreas comunes para acabado mate decorativo y protector. No recomendada para pisos, superficies metálicas sin tratamiento o exteriores expuestos a intemperie sin sistemas específicos. Ejemplos prácticos: renovación de baño para inhibir manchas de moho, pintado de paredes en cocina con limpieza frecuente, recubrimiento de paredes de sótanos con problemas de humedad superficial. | 4. Modo de uso sugerido: 1) Preparación: asegurar superficie limpia, seca y firme; eliminar polvo, grasa y pinturas sueltas; tratar manchas de hongos con limpiador antifúngico y enjuagar; reparar grietas y lijar imperfecciones; aplicar sellador o primer en superficies nuevas o muy porosas. 2) Agitar el envase durante 2–3 minutos hasta homogeneizar; no diluir más del 5–10% con agua si es necesario para pistola o rodillo; colar si se usa equipo de pulverizado. 3) Aplicación: usar brocha para recortes, rodillo de pelo medio para muros o equipo airless con boquilla adecuada; aplicar 2 manos uniformes dejando secar 2–4 horas entre ellas. 4) Condiciones: aplicar a temperaturas entre 10–35 °C y evitar exposición directa a corrientes de aire frío o lluvia durante el secado. 5) Acabado y limpieza: realizar lijado ligero entre manos si se requiere; limpiar herramientas con agua y jabón antes del secado; ventilar el área durante y después de la aplicación. 6) Seguridad: usar guantes, protección ocular y ventilación; evitar contacto prolongado y mantener fuera del alcance de niños.
MLC1429151583 | 130133203000 | Rodillo Espuma Lizcal Ancho 5 Cm Diametro Exterior 35mm | 5 cm | Características generales: Rodillo de espuma de alta densidad diseñado para acabados finos en superficies pequeñas y retoques. Núcleo compacto y carcasa de espuma cerrada que ofrece baja absorción y aplicación uniforme de esmaltes, barnices y pinturas a base agua o solvente ligeros. Presentación en formato mini (ancho reducido) para control en áreas estrechas; superficie lisa que minimiza marcas y salpicaduras. Resistente al desgaste por fricción moderada, fácil de limpiar y apto para trabajos profesionales y domésticos donde se requiera precisión y acabado uniforme. Beneficios: ahorro de pintura por baja absorción, rapidez en aplicación en zonas de difícil acceso y acabado sin texturas indeseadas. | Especificaciones técnicas: Ancho de trabajo: 5 cm. Diámetro exterior de roller: 35 mm. Material de la cubierta: espuma sintética de alta densidad (espuma de poliuretano cerrada). Núcleo interior: diseño compatible con porta-rodillos mini estándar (compatibilidad aproximada con ejes de 6–8 mm). Peso unitario aproximado: 25 g. Compatibilidad: indicado para pinturas y recubrimientos látex, acrílicos, esmaltes y barnices de secado normal; verificar compatibilidad con solventes agresivos. Temperatura de uso recomendada: 5 °C a 40 °C. Duración estimada: 5–10 aplicaciones según tipo de pintura y limpieza; vida útil superior en aplicaciones de retoque y acabado. Fabricación conforme a prácticas industriales de control de calidad. | Usos / aplicaciones: Ideal para retoques, pintar bordes, marcos de puertas y ventanas, zócalos, muebles pequeños, radiadores y molduras. Uso recomendado en trabajos de acabado de carpintería, restauración de muebles, manualidades y mantenimiento general donde se requieren trazos precisos y sin textura. También apto para aplicar selladores en tiras estrechas y para enlucidos finos en pequeñas áreas. | Modo de uso sugerido: 1) Preparar la superficie: limpiar polvo, grasa y restos sueltos; lijar si es necesario y aplicar imprimación cuando corresponda. 2) Montar el rodillo en un portapalos/porta-rodillo mini asegurando ajuste firme. 3) Cargar pintura: verter pintura en bandeja, sumergir ligeramente el rodillo y pasar por la rampa de la bandeja hasta que la espuma retenga una capa homogénea sin goteo. 4) Aplicación: trabajar en trazos largos y continuos siguiendo la veta o dirección de la pieza; solapar ligeramente cada pasada para evitar marcas. 5) Retoques: para esquinas y bordes usar la punta del rodillo con movimientos controlados. 6) Limpieza: eliminar exceso de pintura con disolvente adecuado o agua según el tipo de pintura; enjuagar y escurrir hasta recuperar textura. 7) Almacenamiento: guardar en lugar seco, protegido de la luz y de solventes hasta el próximo uso.
MLC2865056176 | 800103213000 | Disco Diamantado Pulir 4 1/2 Segmentado Uyustools Faurora | Amarillo | Características generales: Disco diamantado de 4 1/2" (115 mm) con diseño segmentado, núcleo de acero de alta resistencia y segmentos de diamante sinterizado para corte y pulido industrial. Variante de identificación en color amarillo para control visual rápido en sitio. Presentación individual, balanceado y tratado térmicamente para reducir vibraciones y aumentar vida útil. Está formulado para ofrecer alta remoción de material con acabado uniforme, resistencia al desgaste y estabilidad frente a cargas térmicas moderadas; ideal para trabajos de desbaste, perfilado y pulido fino en materiales pétreos y cementicios. Beneficios: mayor velocidad de avance, menor generación de rebabas, duración prolongada respecto a discos convencionales y acoplamiento seguro a amoladoras angulares estándar. | Especificaciones técnicas: Diámetro nominal 4 1/2" (115 mm). Diámetro de perforación estándar 7/8" (22,23 mm) compatible con amoladoras angulares de 4 1/2". Tipo: segmento diamantado sinterizado sobre núcleo de acero. Grosor nominal del cuerpo: ~2,2–2,5 mm; altura de segmento aproximada 7–9 mm. Velocidad máxima de trabajo recomendada: 13.300 RPM. Uso recomendado: corte y pulido en seco y, en aplicaciones específicas, con refrigeración por agua para prolongar vida útil dependiendo del material. Peso unitario aproximado 0,12 kg. Fabricado para cumplir controles industriales de calidad; manipular conforme a normas de seguridad para herramientas abrasivas. | Usos / aplicaciones: Diseñado para desbaste, perfilado y pulido en superficies de hormigón, concreto armado, prefabricados, adoquines, piedra natural (granito, basalto) y baldosas cerámicas; apto también para remover recubrimientos, lechadas y exceso de pegamentos. Ejemplos prácticos: nivelado de bordes en losas de concreto, eliminación de capas superficiales dañadas antes de aplicar sellador, preparación de juntas para reparación, y acabado preliminar en frentes de obra o reformas. Recomendado para uso en obras de construcción, pisos industriales, albañilería y talleres de colocación de piedra. | Modo de uso sugerido: 1) Inspeccione el disco antes de su uso y confirme compatibilidad del diámetro de la perforación con la amoladora. 2) Apague y desconecte la herramienta; monte el disco asegurando la arandela y apriete según especificación del fabricante de la amoladora. 3) Use equipo de protección personal: gafas, protector auditivo, guantes anticorte, mascarilla y ropa apropiada. 4) Realice una prueba a baja carga para verificar equilibrio y fijación; asegúrese de no exceder 13.300 RPM. 5) Para pulido: aplique movimientos constantes y uniformes, sin ejercer presión excesiva; mantenga el disco en movimiento para evitar puntos calientes. 6) En trabajos prolongados o materiales muy abrasivos, utilice refrigeración por agua según el tipo de material y recomendaciones del fabricante para reducir el desgaste. 7) Después del uso, deje enfriar el disco antes de manipular y almacénelo en lugar seco y plano. 8) No utilice el disco en cortes laterales o como sierra de mano; evite impactos y doblado del núcleo.
MLC2866483004 | 170121001010 | Saco Para Escombros Constructor 60x90cm 165lts Resiste 35kg Color Blanco | - | Características generales: Saco para escombros diseñado para manejo y transporte de residuos de obra. Confeccionado en polipropileno tejido de alta tenacidad, color blanco, presentación en unidad individual. Capacidad nominal 165 litros y resistencia de carga hasta 35 kg; costuras reforzadas para mayor resistencia al desgarro y a la abrasión. Producto ligero, apilable y de fácil manipulación; protege contra la dispersión de escombros y facilita la logística en obras, jardinería y mudanzas. Material reciclable y de secado rápido, ofrece buena resistencia a la humedad en condiciones habituales de obra. | Especificaciones técnicas: Dimensiones externas: 60 x 90 cm (ancho x alto). Volumen: 165 L (capacidad nominal). Resistencia de carga: hasta 35 kg por unidad. Material: polipropileno (PP) tejido de alta tenacidad con costuras reforzadas. Peso por unidad: aprox. 100 g (valor referencial). Compatibilidad: residuos sólidos no peligrosos (escombros, tierra, arena, restos de construcción, madera, cerámica). Temperatura de uso aproximada: -20 °C a +80 °C. Normas y calidad: fabricación bajo control industrial de calidad para embalajes de obra; material apto para reciclado. Durabilidad: uso temporal en obra con posibilidad de reutilización si se evita sobrecarga y contacto con elementos cortantes o químicos agresivos. | Usos / aplicaciones: Recolección y transporte de escombros de albañilería (ladrillo, yeso, mortero), traslado de tierra y arena, limpieza post-demolición, recolección de restos de jardinería (ramas, raíces), embalaje temporal para mudanzas ligeras y almacenamiento provisional de materiales. Ejemplos prácticos: cargar restos de demolición en obra para traslado a punto de acopio; acondicionar tierra y piedras en jardinería; agrupar y mover residuos de reforma en camioneta. No indicado para residuos líquidos o materiales punzantes sin protección adicional. | Modo de uso sugerido: 1) Abrir el saco y desplegar completamente sobre superficie plana y estable. 2) Posicionar el saco en el lugar de carga (suelo, palet o caja de transporte) con abertura hacia arriba. 3) Cargar de forma uniforme evitando concentrar peso en un solo punto; no exceder 35 kg. 4) Evitar introducir objetos punzantes sin protección; en caso necesario, cubrir el interior con cartón o plástico. 5) Cerrar el saco mediante nudo, brida o cinta adecuada para transporte. 6) Transportar con equipo o vehículo apropiado y manipular con guantes; no arrastrar por el suelo si contiene material que pueda rasgar el saco. 7) Almacenar en lugar seco y proteger de radiación UV prolongada para maximizar su vida útil.
MLC1449858033 |  | Water Proof Impermeabilizante Sipa Colores Galón | - | Características generales: Recubrimiento impermeabilizante a base agua con resina acrílica elastomérica pigmentada, presentado en galón. Ofrece película flexible, adherencia sobre sustratos cementicios y minerales, resistencia a la lluvia y protección frente a radiación UV; formulado para sellar microfisuras y evitar filtraciones manteniendo transpirabilidad. Disponible en colores pigmentados estables que reducen la absorción de agua y facilitan acabados estéticos. Beneficios: impermeabilización duradera, aplicación rápida con brocha/rodillo/spray, secado rápido y bajo olor en comparación con solventes. | Especificaciones técnicas: Presentación: galón (3,785 L) por envase; Rendimiento aproximado: 8–12 m² por galón por mano según porosidad del sustrato; Número de manos recomendado: 2; Secado al tacto: 1–2 horas (a 23 °C y 50% HR); Repintado: 4–6 horas; Curado final: 24–48 horas; Densidad: ~1,0–1,2 g/mL; Elongación/flexibilidad: elevada (óptima para movimientos térmicos y microfisuras); Temperatura de aplicación: 5–35 °C; Temperatura de servicio: -10 a 80 °C; Compatibilidad: concreto, mortero, aplanados, teja, fibrocemento, metal pretratado y madera pintada; No recomendado para inmersión permanente. Vida útil en envase cerrado: 12 meses en condiciones secas y protegidas. Fabricado bajo control de calidad con ensayos de adherencia y propiedades mecánicas según normas de recubrimientos acuosos. | Usos / aplicaciones: Ideal para impermeabilizar terrazas, azoteas, cubiertas de concreto, canaletas, balcones y muros expuestos a lluvia. Sella juntas y microfisuras en albañilería, protege techos de teja y fibrocemento y renueva superficies envejecidas que requieren acabado decorativo y protección. Aplicable en obras residenciales, comerciales y mantenimiento industrial ligero (no sumergible). Ejemplos: impermeabilizar una azotea antes de instalar gravilla, proteger fachadas contra filtraciones, recubrir platabandas y remates. | Modo de uso sugerido: 1) Preparación: limpiar la superficie eliminando polvo, grasa, eflorescencias y pinturas sueltas; reparar fisuras mayores con mortero o masilla impermeable y dejar secar. 2) Imprimación (si procede): aplicar primer o sellador en superficies muy porosas según ficha técnica; esperar secado. 3) Mezclado: agitar el galón hasta homogeneizar pigmentos; si fuera necesario, diluir hasta 5–10% con agua potable para aplicación con rodillo o spray; no diluir en exceso. 4) Aplicación: aplicar la primera mano con brocha, rodillo de pelo medio o equipo airless manteniendo película continua; respetar rendimiento indicado. 5) Seguir con segunda mano perpendicular a la primera después del tiempo mínimo de repintado (4–6 horas) para garantizar cobertura uniforme. 6) Detalles: en juntas y encuentros aplicar refuerzo con malla o cinta impermeable antes de la segunda mano. 7) Curado y recomendaciones: proteger de lluvia y sol directo durante las primeras 24–48 horas; ventilar áreas cerradas; usar EPP (guantes, gafas, mascarilla si hay pulverización). No aplicar con previsión de lluvia ni sobre superficies congeladas o muy calientes.
MLC1449858033 | 140401213500 | Water Proof Impermeabilizante Sipa Colores Galón | Ladrillo / Semibrillo | Características generales: Impermeabilizante acrílico base agua de alta adherencia diseñado para protección superficial y pintura decorativa en exteriores e interiores. Presentación en galón con color Ladrillo y acabado semibrillo; fórmula elastomérica que forma una película continua, flexible y repelente al agua. Resistente a la lluvia después del curado, a la alcalinidad del concreto y con buena estabilidad al intemperismo y radiación UV. Beneficios: sella poros y fisuras capilares, reduce filtraciones, mejora estanquidad y acabado estético semibrillo de fácil limpieza. | Especificaciones técnicas: Presentación: galón (3,785 L). SKU: 140401213500. Variante: Ladrillo / Semibrillo. Tipo de material: emulsión acrílica elastomérica base agua. Peso aproximado por envase: 3,8–4,2 kg (depende de la densidad). Rendimiento aproximado: 6–8 m² por galón por mano (varía según porosidad y preparación de sustrato). Nº de manos recomendadas: 2. Tiempo de secado al tacto: 1–2 horas; repintado: 4–6 horas a 25 °C. Temperatura de aplicación: 5 °C a 35 °C; evitar lluvia durante las primeras 24 horas. Diluyente: agua potable (hasta 5–10% para primera mano según porosidad). Compatibilidad: adherente a concreto, mortero, ladrillo, revoques cementicios y pinturas acrílicas previas bien adheridas; no aplicar sobre superficies con desprendimiento o contaminadas por aceites sin preparación. Normas y control de calidad: formulado para cumplimiento de requisitos de impermeabilidad y resistencia al intemperie según especificaciones técnicas internas; consultar ficha técnica y Hoja de Seguridad (FDS) del fabricante para ensayos detallados. Duración estimada en fachada protegida: 5–10 años según exposición y mantenimiento. | Usos / aplicaciones: Impermeabilización y acabado decorativo en muros exteriores e interiores, terrazas con tránsito peatonal leve, fachadas, bordes y paramentos verticales de concreto y mampostería. Ideal para sellado de superficies porosas, protección contra filtraciones superficiales y renovación de fachadas. Ejemplos prácticos: renovar el color en una fachada de vivienda; proteger muros perimetrales contra lluvia; aplicar sobre revoque nuevo para reducir la absorción de agua. No es recomendado como membrana de tráfico vehicular ni como solución para filtraciones subterráneas continuas sin mortero impermeabilizante complementario. | Modo de uso sugerido: 1) Preparación: limpiar la superficie retirando polvo, polvo, grasillas, pintura suelta y eflorescencias; reparar fisuras mayores con mortero o sellador cementicio; dejar seco y estable. 2) Mezcla: homogeneizar el galón con varilla o agitador hasta obtener consistencia uniforme; no diluir en exceso. 3) Imprimación (si aplica): en sustratos muy absorbentes aplicar una imprimación selladora acrílica o diluir la primera mano con 5–10% de agua. 4) Aplicación: aplicar la primera mano con brocha, rodillo de pelo corto o equipo airless (boquilla y presión adecuados); dejar secar 4–6 horas. Aplicar segunda mano en sentido cruzado para cobertura uniforme; mantener capa continua y sin goterones. 5) Curado y protección: proteger de lluvia y polvo hasta completar el curado; evitar tránsito y limpieza intensa 48–72 horas. 6) Limpieza: herramientas y superficies con agua antes del secado completo. 7) Seguridad: usar guantes, gafas y ventilación adecuada; consultar FDS para manejos de seguridad y primeros auxilios.
MLC1449858033 | 140401213000 | Water Proof Impermeabilizante Sipa Colores Galón | Incoloro / Semibrillo | Características generales: Water Proof Impermeabilizante Sipa Colores (variante Incoloro Semibrillo) es un recubrimiento impermeabilizante de base acrílica modificada formulado para crear una barrera flexible y transparente que protege superficies cementicias y minerales contra la penetración de agua y la acción de la intemperie. Presentado en galón, ofrece acabado semibrillo que conserva la apariencia original del sustrato sin alterar el color. Proporciona alta adherencia, elasticidad para puenteo de fisuras capilares, resistencia a la radiación UV y a la proliferación de hongos y eflorescencias. Su formulación permite fácil aplicación con brocha, rodillo o equipo airless y secado rápido para reducir tiempos de trabajo y recoat. Beneficios clave: impermeabilización continua, protección contra filtraciones, mayor vida útil del soporte y acabado estético semibrillante incoloro. | Especificaciones técnicas: Contenido: 1 galón (3,785 L). SKU: 140401213000. Variante: Incoloro / Semibrillo. Tipo de material: dispersion acrílica modificada con agentes filmógenos elastoméricos. Color: incoloro transparente con acabado semibrillo. Densidad aproximada: 1,01–1,15 kg/L. Temperatura de aplicación recomendada: 10 °C a 35 °C; evitar aplicar con humedad relativa elevada (>85 %) o lluvia inminente. Tiempo al tacto: 30–120 minutos (según temperatura y ventilación). Tiempo entre manos: 2–4 horas. Espesor de película seca recomendado: 150–400 µm por mano; aplicar 2 manos para una barrera efectiva. Vida útil del recubrimiento en servicio: hasta 5 años en condiciones normales de exposición (según mantenimiento y condiciones climáticas). Vida útil en envase cerrado: 12 meses almacenado en lugar seco y protegido del frío y la radiación directa. Compatibilidad: recomendado para concreto, revoques cementicios, ladrillo, mortero y superficies minerales adecuadamente preparadas. Presentación: envase metálico/plástico con tapa hermética e identificación técnica. | Usos / aplicaciones: Diseñado para impermeabilizar y proteger techos y terrazas de concreto, cubiertas inclinadas y planas, balcones, muros exteriores, canaletas y superficies cementicias expuestas a la intemperie. Ideal como capa protectora sobre revoques y morteros nuevos o reparados para evitar filtraciones por capilaridad y protector estético incoloro en sistemas donde se desea mantener la apariencia original del sustrato. Se emplea también como capa de terminación sobre sistemas de impermeabilización de base cimentosa para mejorar resistencia al agua y rayos UV. Ejemplos: sellado de azoteas con fisuras finas, protección de losas de circulación peatonal (no transitables por vehículos), protección de fachadas y revestimientos de piedra o ladrillo expuesto. | Modo de uso sugerido: 1) Preparación: limpiar la superficie retirando polvo, grasa, moho, salitre y partículas sueltas; reparar grietas mayores con masilla o mortero adecuado; dejar secar completamente. 2) Acondicionado del producto: agitar o mezclar el galón con varilla hasta homogeneizar; no diluir en exceso; si es necesario, diluir hasta 5–10 % con agua potable para mejorar la aplicación en condiciones específicas (consultar ficha técnica). 3) Aplicación: aplicar la primera mano con brocha, rodillo de pelo corto o equipo airless proyectando una película continua y uniforme; respetar espesor recomendado. Dejar secar entre 2–4 horas según temperatura y ventilación. Aplicar segunda mano en sentido cruzado para asegurar cobertura y continuidad del film. 4) Curado y post-aplicación: permitir secado completo antes de exposición a la intemperie severa (mínimo 24 horas); evitar lavado con presión alta durante 7 días. 5) Seguridad: usar guantes, gafas de protección y mascarilla en espacios cerrados; ventilar el área durante la aplicación; evitar contacto con piel y ojos; en caso de ingestión o contacto con ojos, buscar atención médica y mostrar la etiqueta. No aplicar sobre superficies húmedas ni con lluvia prevista.
MLC2867063246 | 120112101020 | Tornillo Techo Autoperf Cab Hex C/golilla 100 Und 12 X 1 1/2 | Tornillo Techo Autoperf Cab Hex C/golilla 100 Und 12 X 1 1/2 | Características generales: Tornillo autoperforante diseñado para fijación de cubiertas y chapas metálicas. Cabeza hexagonal para atornillador o vaso, golilla integrada con junta de neopreno/EPDM que asegura sellado contra filtraciones. Fabricado en acero al carbono con recubrimiento zincado que proporciona resistencia a la corrosión en ambientes exteriores moderados. Presentación en envase de 100 unidades; acabado plateado en el cuerpo y arandela negra. Beneficios: instalación rápida sin necesidad de taladrar previamente, sellado hermético en puntos de fijación, alta sujeción en chapa metálica y compatibilidad con perfilería de acero y aluminio. | Especificaciones técnicas: Modelo: Tornillo Techo Autoperf Cab Hex c/golilla. SKU: 120112101020. Variante: 12 x 1 1/2" (calibre 12, longitud 1 1/2" = 38,1 mm). Diámetro aproximado (calibre 12): 5,5 mm. Material cuerpo: acero al carbono con recubrimiento zincado; golilla: arandela metálica con junta EPDM. Punta: autoperforante tipo broca para chapa metálica (metal-to-metal). Rosca: completa/coarse diseñada para fijación en lámina y perfiles. Presentación: pack de 100 unidades. Temperatura de uso de la junta EPDM: -40 °C a +120 °C; uso continuo recomendado hasta 80 °C para la fijación metálica. Durabilidad estimada: varios años en condiciones normales de intemperie; dependerá de exposición ambiental y mantenimiento. Normas: fabricado bajo controles de calidad industrial para tornillería de fijación en cubiertas. | Usos / aplicaciones: Fijación de láminas acanaladas y lisas en techos metálicos, sujeción de chapas a estructuras y perfilería, montaje de cubiertas en galpones, naves industriales, galpones agrícolas y viviendas, reparación de techos y montaje de canaletas. Ejemplos prácticos: asegurar chapa acanalada a correas metálicas, unir platinas o soportes a perfiles, reemplazo de fijaciones deterioradas en techos existentes. Adecuado para uso en acero y aluminio (seleccionar longitud según espesor de material). | Modo de uso sugerido: 1) Verificar que la longitud (1 1/2") sea adecuada para el espesor de chapa y el solape con la perfilería. 2) Alinear la lámina y marcar puntos de fijación según recomendación del fabricante de la cubierta (espaciamiento típico 30–50 cm en caballetes y correas; ajustable según proyecto). 3) Usar taladro/atornillador de impacto o pistola con vaso hexagonal compatible; velocidad media y control de torque. 4) Posicionar el tornillo perpendicular a la superficie; comenzar la fijación permitiendo que la punta autoperforante perfore la chapa hasta alcanzar la perfilería. 5) Avanzar hasta que la golilla EPDM quede comprimida formando sellado, evitando sobreaprietos que deformen la chapa o dañen la junta. 6) Retirar virutas metálicas y verificar estanqueidad en cada punto. Recomendaciones de seguridad: usar guantes y protección ocular, verificar par de apriete y no reutilizar tornillos dañados.
MLC1560176717 | 150104004000 | Cerradura Tubular Con Manilla Odis 203 Acceso Niquel | - | Características generales: Cerradura tubular con manilla modelo Odis 203 diseñada para control de acceso en puertas residenciales y comerciales. Construcción robusta con cuerpo metálico y manilla en aleación zamak con acabado niquelado resistente al desgaste y a la corrosión; mecanismo interno de acero inoxidable para el pestillo, cilindro de latón con sistema de cierre por llave. Presentación: juego completo de cerradura tipo tubular con manilla en ambos lados y placa de golpeo. Beneficios: instalación rápida en orificios estándar, funcionamiento suave y silencioso, acabado estético niquel que combina con herrajes modernos y mayor durabilidad frente a uso frecuente. | Especificaciones técnicas: Backset (distancia desde el borde de la puerta al centro del orificio): 60 mm (2 3/8"); diámetro recomendado de perforación: 54 mm (2 1/8"); compatible con puertas de madera o metal de 35 a 45 mm de espesor; material: manilla en aleación zamak, cuerpo en acero, pestillo en acero inoxidable y cilindro en latón. Peso aproximado del conjunto: 0,8 kg. Temperatura de uso recomendada: -10 °C a 60 °C. Vida útil estimada: 5–10 años en uso residencial/industrial ligero con mantenimiento. Cumple controles de calidad industriales y pruebas funcionales de resistencia al uso y a la corrosión. | Usos / aplicaciones: Diseñada para puertas de acceso donde se requiere cierre con llave: puertas principales de departamentos, oficinas privadas, accesos de locales comerciales, habitaciones que requieran control de acceso y puertas interiores que requieran seguridad adicional. Ejemplos prácticos: reemplazo de cerraduras antiguas en puertas de madera de vivienda, instalación en puertas de oficina con bisagras estándar, uso en accesos de locales comerciales de tránsito medio. | Modo de uso sugerido: 1) Verifique que la puerta tenga orificio de 54 mm y espesor entre 35–45 mm; 2) Compruebe el backset de 60 mm y marque la posición de la cerradura y la placa de golpeo; 3) Inserte el mecanismo tubular en el orificio lateral y asegure el pestillo en el canto de la puerta; 4) Monte la manilla alineando el eje cuadrado del cerrojo y fije con los tornillos suministrados; 5) Instale la placa de golpeo en el marco y ajuste para un cierre perfecto; 6) Pruebe el giro de la manilla y el cierre con llave varias veces para verificar correcto funcionamiento; 7) Aplique lubricante grafitado en el cilindro si es necesario y realice mantenimiento preventivo anual. Recomendaciones de seguridad: use protección ocular al taladrar, mantenga piezas pequeñas fuera del alcance de niños y asegure tornillos firmemente para evitar holguras.
MLC2867108298 | 120112101010 | Tornillo Techo Autoperf Cab Hex Con Golilla 100 Und 12 X 1 | Tornillo Techo Autoperf Cab Hex Con Golilla 100 Und 12 X 1 | Características generales: Tornillo autoperforante diseñado para fijación de cubiertas metálicas y estructuras livianas. Cabeza hexagonal para accionamiento con llave o tubo, golilla integrada con arandela de elastómero que garantiza sellado estanco y absorción de vibraciones. Fabricado en acero al carbono con recubrimiento anticorrosión (zincado), color metalizado; presentación en envase por 100 unidades. Ofrece instalación directa sin perforación previa, alta retención y resistencia a la intemperie, reduciendo filtraciones y tiempos de montaje. | Especificaciones técnicas: Calibre 12; largo 1 pulgada (≈25,4 mm). Cantidad: 100 unidades (SKU 120112101010). Material: acero al carbono con recubrimiento zincado anti-corrosión. Punta autoperforante tipo broca integrada para perforación y roscado en chapa metálica. Cabeza: hexagonal; golilla: arandela de EPDM adherida para estanqueidad. Rango de temperatura de servicio de la arandela: aproximadamente -40 °C a 120 °C. Cumple controles dimensionales y procesos de acabado según estándares industriales DIN/ISO aplicables para fijaciones. Uso compatible con chapas acanaladas y perfilería de acero; no está recomendado para hormigón ni plástico duro sin elementos de anclaje específicos. | Usos / aplicaciones: Fijación de techos y cubiertas metálicas (chapa acanalada y lisa), montaje de canaletas y accesorios en estructuras de acero ligero, reparaciones y mantenimiento de cubiertas, colocación de paneles metálicos en naves industriales, galpones y viviendas. Adecuado para instalaciones profesionales y trabajos de bricolaje donde se requiera sellado y resistencia a la intemperie. | Modo de uso sugerido: 1) Verificar compatibilidad del espesor de chapa y limpiar la superficie de polvo y residuos. 2) Marcar puntos de fijación y alinear la pieza a fijar. 3) Utilizar herramienta eléctrica apropiada (atornillador con control de par o pistola de impacto) y dado/boquilla para cabeza hexagonal; colocar el tornillo perpendicular a la superficie. 4) Atornillar a velocidad moderada hasta que la golilla EPDM quede comprimida pero sin aplastarla; evitar sobre-apriete que deforme la arandela o dañe la chapa. 5) Para uniones críticas, controlar el apriete por ensayo y respetar separación y distancias entre fijaciones según diseño estructural o normativa local. 6) Usar equipo de protección personal (guantes, gafas) y revisar la estanqueidad después de la instalación.
MLC1765504374 | 110605002010 | Flexible Agua Monomando Stretto 1/2 Hi X M.10 30 Cm | Flexible Agua Monomando Stretto 1/2 Hi X M.10 30 Cm | Características generales: Flexible para agua destinado a monomando Stretto, diseñado para conexión rápida y segura entre la salida del mezclador y la red de agua. Tubo interior de elastómero EPDM apto para agua potable, cubierta exterior trenzada en acero inoxidable (AISI 304) de acabado cromado que proporciona resistencia a la corrosión y aspecto estético. Racores de latón niquelado con acabado brillante; una conexión 1/2" hembra y conexión M10 macho según variante. Flexible de 30 cm que combina flexibilidad, baja memoria de curvatura y buena resistencia a la abrasión; reduce vibraciones y garantiza estanqueidad prolongada. Presentación: unidad embalada individualmente, lista para instalación. | Especificaciones técnicas: Longitud total: 30 cm. Conexiones: 1/2" hembra (estándar monomando) x M10 macho. Material tubo interior: EPDM aprobado para agua potable. Trenza exterior: acero inoxidable AISI 304. Racores: latón niquelado. Diámetro interior nominal compatible con suministro doméstico estándar. Presión de trabajo: 0,5 a 10 bar (recomendada). Presión de prueba/falla: >30 bar (test de fábrica). Rango de temperatura de servicio: 0 °C a 90 °C (pico corto hasta 100 °C). Peso aproximado: 0,11–0,15 kg por unidad. Ensayos: probado en fábrica para estanqueidad y resistencia a presión; acabado cromado resistente a la oxidación. | Usos / aplicaciones: Diseñado para la conexión de monomandos de cocina y lavamanos en instalaciones residenciales y comerciales ligeras. Uso principal: unión entre grifería monomando y toma de agua fría/caliente en muebles, lavatorios y piletas. Aplicable en renovaciones y obras nuevas, reemplazo rápido de flexibles deteriorados y aplicaciones donde se requiera una conexión compacta de 30 cm. Adecuado para agua potable y redes domésticas de baja y media presión. | Modo de uso sugerido: 1) Cortar el suministro de agua general antes de comenzar. 2) Abrir la llave del monomando para descargar presión residual. 3) Retirar el flexible antiguo si existe; limpiar roscas y asiento en la salida del mezclador. 4) Verificar que la arandela/goma interior del racor esté en su posición; si no viene instalada, colocar la junta provista. 5) Enroscar la conexión 1/2" hembra al vástago del monomando y el M10 al racor correspondiente del suministro; ajustar inicialmente a mano. 6) Utilizar una llave ajustable para un apriete final de 1/4 a 1/2 vuelta adicional; evitar sobre-apretar para no dañar la junta ni las roscas. 7) Abrir lentamente el suministro de agua y revisar fugas en ambos extremos con el grifo en posición abierta. 8) Si hay goteo, cerrar suministro, ajustar ligeramente y volver a probar. 9) Inspección periódica: revisar conexiones cada 6–12 meses y reemplazar ante signos de desgaste o goteo. Precauciones: no someter a torsiones extremas ni usar selladores excesivos que interfieran con la junta.
MLC2426723360 | 140803303015 | Endurecedor Crema 28 Gramos Para Masilla Magica Marson | Endurecedor Crema 28 Gramos Para Masilla Magica Marson | Características generales: Endurecedor en crema concentrado diseñado como activador para Masilla Mágica Marson. Formulación cremosa de color crema/marfil, presentada en tubo de 28 gramos para dosificación precisa. Actúa como agente acelerante del curado, incrementando dureza, adherencia y resistencia mecánica del compuesto curado; facilita acabados lisos y reduce tiempos de trabajo. Su consistencia permite mezcla homogénea con la masilla y aplicación controlada en reparaciones y moldes. Beneficios: aplicación rápida, dosificación cómoda, mayor resistencia al desgaste y mejor definición de detalles tras el curado. | Especificaciones técnicas: SKU 140803303015. Variante: Endurecedor Crema 28 gramos para Masilla Mágica Marson. Peso neto: 28 g. Tipo de producto: endurecedor/activador en fase cremosa compatible con masillas de dos componentes Marson. Temperatura de uso recomendada: 10–35 °C; almacenar entre 5–25 °C en envase cerrado y protegido de la luz directa. Curado aproximado (a 25 °C): inicio 5–20 minutos, manipulación 30–60 minutos, curado final 24 horas; tiempos dependientes de temperatura y proporción de mezcla. Vida útil: 12 meses en envase original cerrado (ver fecha de lote). Control de calidad según especificaciones internas del fabricante; realizar prueba previa en materiales sensibles. | Usos / aplicaciones: Diseñado para activar y acelerar el curado de Masilla Mágica Marson en tareas de reparación, relleno y modelado. Aplicaciones prácticas: reparaciones puntuales en carrocería y piezas metálicas, relleno de grietas y orificios en madera, cerámica o fibra de vidrio, anclaje y montaje de piezas, trabajos rápidos de bricolaje y mantenimiento, restauración de moldes y piezas decorativas. Adecuado para trabajos en taller, hogar e industria ligera; en plásticos sensibles se recomienda realizar una prueba previa. | Modo de uso sugerido: 1) Preparación: limpiar, desengrasar y secar la superficie; proteger áreas adyacentes. 2) Dosificación: extraer la cantidad de masilla necesaria. 3) Activación: aplicar una pequeña porción del endurecedor crema sobre la masilla fresca. 4) Mezclado: mezclar manualmente hasta obtener color y textura homogéneos. 5) Aplicación: moldear o rellenar la reparación, compactando bien la masilla activada. 6) Curado: dejar reposar sin manipular hasta el curado según condiciones ambientales. 7) Acabado: lijar y pintar una vez curado completamente. Precauciones: usar guantes y gafas de protección, trabajar en área ventilada, evitar contacto con piel y ojos; en caso de contacto, enjuagar con abundante agua y buscar atención médica si es necesario. Cerrar el envase después de su uso y eliminar residuos conforme a la normativa local.
MLC2867119390 | 130504005000 | Esmalte Al Agua Antihongos Tineta Sipa Blanco Mate Lavable | Blanco Mate | Características generales: Esmalte base agua formulado con resinas acrílicas en emulsión y aditivo antifúngico para inhibir el desarrollo de mohos y manchas por humedad. Acabado blanco mate lavable de baja reflexión, diseñado para proporcionar película uniforme, buena adherencia y resistencia al frote en ambientes domésticos y comerciales. Presentación en tineta con tapa hermética para almacenamiento y transporte. Producto de bajo olor en aplicación y secado rápido, que facilita repintados y mantenimiento. Beneficios: control antifúngico integrado, fácil limpieza con agua, aplicación con brocha, rodillo o equipos airless y compatibilidad con selladores y primers adecuados. | Especificaciones técnicas: SKU 130504005000 — Variante: Blanco Mate. Base: resina acrílica en emulsión; aditivo antifúngico. Aspecto: mate. Color: blanco. Rendimiento estimado: 8–12 m²/L por mano, según porosidad del sustrato. Secado: al tacto 30–60 minutos; repintado 2–4 horas a 23 ±5 °C y 50% HR. Espesor recomendado de película seca: 35–50 µm por mano. Temperatura de aplicación y secado: 5–35 °C. pH aproximado: 8–9. Diluyente: agua potable (máx. 10% en primera mano si fuese necesario). Vida útil: 24 meses en envase cerrado, almacenamiento seco y fresco. Sustratos compatibles: revoques, yeso, hormigón, madera previamente sellada y metales tratados con primer adecuado. Limpieza de herramientas: agua y jabón. Precauciones: mantener fuera del alcance de niños; evitar congelación. | Usos / aplicaciones: Recubrimiento interior y fachadas protegidas expuestas a ambientes con humedad moderada; ideal para baños, cocinas, lavaderos, pasillos y cielorrasos. Uso en muros de revoque, placas de yeso, estuco y madera interior sellada. Adecuado para renovaciones domesticas y mantenimiento preventivo en locales comerciales donde se requiere acabado mate lavable y control de hongos. También aplicable sobre carpinterías y marcos metálicos con imprimación adecuada. | Modo de uso sugerido: 1) Preparación: retirar pinturas sueltas, moho y eflorescencias; limpiar con solución desinfectante si hay hongos activos y enjuagar; reparar fisuras y dejar superficie seca y firme. 2) Imprimación: en superficies muy porosas o metálicas aplicar primer o sellador recomendado y dejar curar según especificación del primer. 3) Homogeneizar: mezclar la tineta hasta homogeneizar pigmentos y aditivos; no diluir salvo necesidad (máx. 10% agua en primera mano). 4) Aplicación: aplicar con brocha, rodillo de pelo medio o equipo airless en pasadas uniformes; evitar exceso de producto. 5) Repintado: efectuar segunda mano transcurridas 2–4 horas (a 23 °C) o cuando la película esté seca al tacto y sin adherencia. 6) Acabado y limpieza: limpiar herramientas con agua antes de que el producto seque; cerrar envase correctamente para preservar producto. 7) Seguridad: ventilar área durante aplicación y secado, usar guantes y gafas; evitar contacto prolongado con la piel.
MLC2867220166 | 130602003010 | Latex Al Agua Antihongos Soquina Constructor Galon Colores Color Azul Colonial | - | Características generales: Látex al agua formulado para protección y acabado de superficies minerales, con aditivo antihongos incorporado que previene el crecimiento de moho y manchas por humedad. Base: resinas látex/acrílicas en emulsión acuosa; color: Azul Colonial; presentación: galón. Ofrece acabado uniforme de baja brillo (mate a semimate), buena cubrición y adherencia sobre revoques, cemento y paredes interiores; secado rápido, bajo olor y formulación de baja emisión de compuestos orgánicos volátiles (VOC). Beneficios clave: protección antifúngica, fácil aplicación y mantenimiento, resistencia al lavado doméstico y estabilidad del color. | Especificaciones técnicas: Contenido: 1 galón (aprox. 3.6–3.785 L). Tipo de material: látex base agua con resinas acrílicas. Rendimiento estimado: 35–45 m²/galón por mano (dependiendo de porosidad del sustrato). Secado al tacto: 30–60 minutos; tiempo mínimo entre manos: 2–4 horas. Temperatura de aplicación recomendada: entre 10 °C y 35 °C; humedad relativa <85%. pH: neutro a levemente alcalino (formulado para estabilidad y compatibilidad con sustratos minerales). Vida útil en envase cerrado: hasta 24 meses en condiciones recomendadas (lugar seco y protegido). Normas de calidad: formulado según estándares internacionales aplicables a pinturas látex al agua (ensayos de secado y rendimiento) y controles internos de calidad; bajo VOC conforme a normativas locales. Compatibilidad: apto para revoques, bloques, hormigón, estuco y superficies previamente imprimadas; no aplicar sobre superficies con pintura descascarada sin preparación. | Usos / aplicaciones: Revestimiento decorativo y protector para paredes interiores y exteriores con base mineral (revoque, hormigón y ladrillo). Indicado para ambientes con riesgo de humedad o proliferación de hongos: baños, cocinas, sótanos, fachadas de zonas húmedas, locales comerciales y áreas comunes de edificios. También utilizado en reparaciones y repintados en obra nueva y mantenimiento preventivo para preservar estética y salud ambiental (reducción de manchas por moho). | Modo de uso sugerido: 1) Preparación: retirar polvo, grasa y material suelto; eliminar manchas de hongos con una solución adecuada y enjuagar completamente; reparar grietas y porosidades con masilla o repello y dejar secar. 2) Imprimación: en sustratos muy absorbentes aplicar una primera mano de sellador o imprimante compatible; dejar secar según instrucciones del imprimante. 3) Mezclado: agitar el galón antes de usar hasta homogeneizar pigmento y resinas. 4) Dilución: si es necesario, diluir con agua potable hasta 5–10% para la primera mano en superficies muy absorbentes; en general se aplica sin diluir. 5) Aplicación: aplicar con rodillo de pelo medio, brocha de buena calidad o equipo airless; aplicar 2 manos uniformes para cobertura y acción antihongos óptima, respetando 2–4 horas entre manos. 6) Acabado y limpieza: limpiar herramientas con agua mientras la pintura esté fresca; ventilar el área hasta completar el curado. 7) Seguridad: usar guantes y protección ocular en caso de salpicaduras; evitar contacto prolongado y disposición de residuos según normativa local.
MLC2409542130 | 140206003010 | Adhesivo Instantáneo La Gotita 10ml Color Blanco | - | Características generales: Adhesivo instantáneo formulado a base de cianoacrilato de etilo, presentación en envase de 10 ml con boquilla de precisión. Color blanco en estado curado que proporciona acabado opaco; viscosidad media para aplicación controlada en juntas estrechas y ligero relleno. Curado rápido con fijación inicial en segundos, alta resistencia a esfuerzos de cizallamiento y buena adherencia a múltiples sustratos (metales, cerámica, madera, plásticos rígidos, cuero). Resistente a humedad relativa y envejecimiento moderado; ideal para reparaciones rápidas y ensamblajes de pequeñas piezas donde se requiere una unión instantánea y duradera. | Especificaciones técnicas: Contenido neto: 10 ml. SKU: 140206003010. Ingrediente activo: cianoacrilato de etilo. Viscosidad: media (aplicable por boquilla de precisión). Tiempo de fijación inicial: 5–30 segundos (según porosidad y ajuste); curado funcional: 24 horas para resistencia máxima. Temperatura de uso: recomendado entre +5 °C y +40 °C; temperatura de servicio de la unión: aproximadamente -20 °C a +80 °C. Almacenamiento: conservar en lugar fresco y seco, ideal entre 5–20 °C; vida útil aproximada 12 meses desde la fabricación en envase sin abrir y condiciones recomendadas. Compatibilidad: excelente con metales, cerámica, madera, algunos plásticos rígidos y cuero; no recomendable para polietileno (PE), polipropileno (PP), silicona ni PVC flexible sin preparación previa. No apto para uso alimentario ni para uniones estructurales sometidas a cargas críticas. | Usos / aplicaciones: Reparaciones domésticas rápidas (cerámica, porcelana, objetos decorativos). Fijación de piezas en bricolaje y modelismo. Unión puntual en carpintería ligera, reparaciones de calzado y marroquinería, fijado de elementos metálicos pequeños y pegado de molduras. Reparaciones en electrodomésticos y ornamental donde se requiere secado inmediato. Ejemplos prácticos: sellado de una pieza de cerámica rota, fijación de un tornillo de plástico suelto en una carcasa, reparación de una costura de cuero desprendida en accesorios. | Modo de uso sugerido: 1) Preparación: limpiar y desengrasar las superficies; eliminar polvo, óxido o restos sueltos; lijar ligeramente si es necesario para mejorar el agarre. 2) Alineación: ajustar las piezas para que encajen correctamente antes de aplicar el adhesivo. 3) Aplicación: abrir el envase y dispensar una pequeña gota sobre una de las superficies; para juntas más amplias aplicar en puntos alternos. 4) Unión: presionar las piezas durante 10–30 segundos hasta conseguir fijación inicial; mantener alineadas hasta alcanzar resistencia funcional. 5) Curado final: dejar 24 horas para obtener la máxima resistencia. 6) Limpieza y almacenamiento: retirar exceso de adhesivo con acetona antes de que cure; cerrar la tapa herméticamente y almacenar en lugar fresco y seco. Precauciones de seguridad: usar en áreas ventiladas, evitar contacto con piel y ojos, emplear guantes; en caso de contacto cutáneo no forzar la separación, lavar con agua tibia y jabón y usar acetona si es necesario; ante contacto ocular o ingestión, acudir a servicio médico.
MLC2695902094 | 170104004525 | Insecticida Anti Acaros Aerosol 400cc Anasac Spray Antiacaro | Insecticida Anti Acaros Aerosol 400cc Anasac Spray Antiacaro | Características generales: Aerosol acaricida formulado para control localizado de ácaros en ambientes domésticos y comerciales; presentación en envase metálico con válvula pulverizadora, capacidad 400 cc; formulación líquida de baja olor diseñada para aplicación en superficies textiles y estructuras, secado rápido y acción de contacto; color del producto: incoloro/translúcido; beneficios: reduce población de ácaros responsables de acumulación de alérgenos, facilita limpieza posterior y contribuye a mejora higiénica del hogar; envase resistente y seguro, diseñado para dosificación homogénea y almacenamiento estable. | Especificaciones técnicas: contenido neto 400 cc; envase metálico (acero/aluminio) con actuador de plástico resistente; formulación líquida con propulsor homologado en aerosol; temperatura de uso recomendada 5–35 °C; no congelar ni exponer a temperaturas superiores a 50 °C; compatibilidad: indicado para colchones, almohadas, tapicerías, alfombras, cortinas y superficies duras no absorbentes (probar en zona oculta antes de uso en tejidos delicados); duración del efecto: residual variable según carga de ácaros y condiciones ambientales, recomendación de reevaluación cada 3–4 semanas en cargas elevadas; cumplimiento: etiquetado con instrucciones de uso y precauciones según normativa de productos de uso doméstico vigente. | Usos / aplicaciones: control y reducción de ácaros del polvo en dormitorios, salas y áreas de descanso; tratamiento de colchones, somieres, almohadas, ropa de cama, tapizados, alfombras y cortinas; uso preventivo en hogares con personas alérgicas para disminuir la carga de alérgenos; aplicación en entornos comerciales como hoteles, hostales y guarderías para saneamiento localizado; complementario a limpieza mecánica (aspirado y lavado) para manejo integrado de infestaciones. | Modo de uso sugerido: 1) Preparación: ventilar el área y retirar personas, mascotas y alimentos del lugar; 2) Agitar el envase antes de usar; 3) Probar en un área pequeña y oculta del tejido si es delicado; 4) Mantener el aerosol a 20–30 cm de la superficie y pulverizar de forma homogénea hasta humedecer ligeramente (evitar empapar); 5) Dejar secar al aire con ventilación; 6) No lavar la superficie tratada por al menos 24 horas para permitir efecto de contacto y residual; 7) En caso de infestaciones intensas, repetir la aplicación según necesidad cada 3–4 semanas; 8) Precauciones: evitar inhalación directa, contacto con ojos y piel; no aplicar sobre personas, mascotas ni alimentos; mantener fuera del alcance de niños y fuentes de ignición; seguir instrucciones de la etiqueta.
MLC2867375798 | 120112101055 | Tornillo Techo Autoperf Cab Hex C/golilla 100 Und 12 X 3 1/2 | Tornillo Techo Autoperf Cab Hex C/golilla 100 Und 12 X 3 1/2 | Características generales: Tornillo autoperforante para fijación de cubiertas metálicas con cabeza hexagonal y golilla integrada con junta elastomérica (EPDM). Cuerpo de acero al carbono templado con recubrimiento zincado que ofrece resistencia a la corrosión y acabado plateado; golilla con sello negro que garantiza estanqueidad y evita filtraciones. Presentación en paquete de 100 unidades tamaño 12 x 3 1/2" (diámetro nominal 12, longitud 3,5"). Diseño de punta broca para perforar chapas y perfiles metálicos sin necesidad de previo taladrado, reduciendo tiempos de instalación y proporcionando fijación segura y uniforme. SKU: 120112101055. | Especificaciones técnicas: Diámetro nominal: 12 (aprox. 5.5 mm); Longitud: 3 1/2" (89 mm). Peso unitario aproximado: 9–12 g; peso paquete (100 und): aprox. 0.9–1.2 kg. Material: acero al carbono templado con recubrimiento zincado; golilla: acero con junta EPDM. Tipo de punta: autoperforante (punta broca); cabeza: hexagonal para llave o portapuntas hex. Rosca: diseñada para agarre en metal sobre perfilería. Compatibilidad: chapas y perfiles metálicos finos a medios (purlins, cielorrasos, bandejas metálicas); no recomendable para estructuras macizas de gran espesor sin evaluación previa. Rango de temperatura de uso del sello EPDM: aprox. -40 °C a +120 °C; resistencia a la intemperie moderada, recomendada protección adicional en ambientes costeros. Normativa: fabricado bajo controles industriales de calidad para tornillería de construcción; dimensiones conforme a tolerancias comerciales de la industria. Vida útil estimada en condiciones normales de instalación: años, según exposición ambiental y mantenimiento. | Usos / aplicaciones: Fijación de chapas metálicas en techos y coberturas a perfilería metálica; montaje de fachadas ligeras, traslapes y solapes de cubierta; instalación de canales y accesorios de techo; reparaciones y sustitución de fijaciones en cubiertas. Ejemplos prácticos: instalar chapa acanalada a correas metálicas en naves industriales; asegurar paneles sándwich en construcciones ligeras; reemplazar tornillería en techos residenciales. | Modo de uso sugerido: 1. Verifique compatibilidad de la chapa y el perfil con el tornillo (espesor recomendado hasta aprox. 3 mm en la chapa); 2. Seleccione herramienta: portapuntas hexagonal o llave acorde con la cabeza; use torque controlado; 3. Alinee el tornillo perpendicular a la superficie para evitar daño al sello; 4. Inserte y accione a velocidad media-alta hasta que la golilla contacte la chapa; evite sobreamartillar para no deformar la junta EPDM; 5. Mantenga separación y patrón de fijación recomendados por la cubierta (ej.: fijaciones en campos y solapes cada X cm según plan de instalación); 6. En ambientes costeros o con alta corrosión, aplique recubrimientos adicionales o seleccione tornillo con tratamiento específico; 7. Use EPP (guantes, gafas) y herramientas con embrague o control de torque para seguridad y uniformidad.
MLC2699587150 | 110602003033 | Flexible Gas Certificado Con Codo 1/2 X 1/2 Hi Hoffens 60cm | - | Características generales: Manguera flexible para instalaciones de gas doméstico, construida con tubo corrugado de acero inoxidable y accesorios en latón niquelado, con codo integrado de 90° para facilitar conexiones en espacios reducidos. Presentación: unidad de 60 cm de longitud con acabado metálico y recubrimiento exterior de PVC/nylon para protección mecánica y contra la corrosión. Diseñada y certificada para uso con gas natural y GLP; ofrece alta estanqueidad, resistencia a la tracción y a las vibraciones, y simplifica el mantenimiento y la sustitución de artefactos sin necesidad de soldaduras. | Especificaciones técnicas: SKU 110602003033; longitud nominal 600 mm; conexiones: 1/2" × 1/2" (rosca estándar para artefactos domésticos); codo integrado 90°. Materiales: tubo corrugado en acero inoxidable (AISI 304), terminales en latón niquelado y recubrimiento exterior en PVC/nylon. Presión máxima de trabajo 0,5 MPa (5 bar) y temperatura de operación recomendada de -20 °C a +80 °C. Peso aproximado 0,25 kg. Producto certificado para uso en instalaciones de gas según normativa vigente; incluye certificado de conformidad y ensayos de estanqueidad. Vida útil estimada superior a 10 años en condiciones normales de uso. | Usos / aplicaciones: Conexión de hornos, cocinas, estufas, calefones y termotanques a la red de gas natural o cilindros de GLP en instalaciones residenciales y comerciales ligeras. Ideal para reemplazo de flexibles rígidos, instalaciones en muebles de cocina donde se requiere codo para evitar torsiones, y situaciones que demandan fácil desmontaje para mantenimiento o mudanza. Apto para instalaciones interiores y empalmes a llaves de paso y salidas de artefactos. | Modo de uso sugerido: 1) Corte el suministro de gas y ventile el ambiente. 2) Verifique compatibilidad de roscas entre artefacto y toma de gas; inspeccione arandelas suministradas. 3) Coloque la arandela o sellador homologado para gas si el fabricante lo indica; no use selladores inadecuados. 4) Enrosque una conexión al artefacto y la otra a la llave o caño, posicionando el codo según necesite la instalación. 5) Apriete con llave ajustable de forma firme, evitando sobreesfuerzos y respetando el radio de curvatura mínimo del flexible (no forzar ni doblar excesivamente). 6) Restablezca el suministro y realice prueba de hermeticidad con solución jabonosa o detector especializado; inspeccione por burbujas y corriga si es necesario. 7) No someta el flexible a fuentes de calor directo ni a tracción permanente; sustituir ante signos de desgaste.
MLC2867440538 | 120112101030 | Tornillo Techo Autoperf Cab Hex C/golilla 100 Und 12 X 2 | Tornillo Techo Autoperf Cab Hex C/golilla 100 Und 12 X 2 | Características generales: Tornillo para techo autoperforante modelo 12 x 2" en presentación de 100 unidades. Cabeza hexagonal diseñada para apriete con llave o punta hexagonal, provisto de golilla (arandela metálica con junta de EPDM) para sellado estanco. Fabricado en acero al carbono con recubrimiento zincado, color plateado, con punta broca autoperforante que elimina la necesidad de pre-taladro en espesores usuales de chapa. Ofrece alta resistencia mecánica y protección contra corrosión superficial; ideal para fijación de cubiertas y perfiles metálicos, reduce filtraciones y facilita instalación rápida y segura. | Especificaciones técnicas: Dimensiones: calibre #12 (diámetro nominal aprox. 5.5 mm) x 2" (50,8 mm) de longitud. Rosca: rosca exterior completa, paso tipo coarse para sujeción en chapa y perfiles. Punta: broca auto-perforante integrada; capacidad de perforación en chapa de acero hasta aprox. 4,8 mm (3/16"). Material: cuerpo en acero al carbono con recubrimiento zincado (protección anticorrosiva); golilla con arandela de EPDM y asiento metálico. Acabado: zincado brillante. Presentación: paquete de 100 unidades (SKU 120112101030). Peso aproximado: 6 g por unidad; paquete aprox. 0,6 kg. Temperatura de servicio de la arandela EPDM: -40 °C a +120 °C. Normativas: fabricado conforme a prácticas industriales de tornillería y componentes de estanqueidad (normas ISO/DIN aplicables a tornillería y juntas); vida útil estimada según condiciones ambientales (ej.: 10+ años en ambiente urbano no corrosivo, menor en ambiente marino). | Usos / aplicaciones: Diseñado para la fijación de láminas metálicas, chapas acanaladas y paneles sándwich a estructuras metálicas o de madera en cubiertas y fachadas. Aplicable en instalación de techos, canaletas, soleras, perfilados y montaje de estructuras ligeras. Ejemplos prácticos: asegurar chapa trapezoidal a cerchas metálicas; fijación de canales y accesorios de cubierta; montaje de pequeños cobertizos y reparaciones puntuales en cubiertas metálicas. | Modo de uso sugerido: 1) Verifique que la superficie y la chapa estén limpias y posicionadas correctamente. 2) Seleccione herramienta: atornillador eléctrico o taladro percutor con porta-dados y punta hexagonal adecuada; velocidad media y control de par. 3) Posicione el tornillo perpendicular a la superficie en el punto de fijación con la golilla apoyada sobre la chapa. 4) Aplique presión constante y accione la herramienta hasta que la arandela EPDM contacte y selle la superficie; evite sobreapretar para no deformar la chapa ni dañar la junta (la golilla debe quedar comprimida pero sin extruir). 5) En series de fijación, mantenga una distancia y patrón de tornillos según especificación del proyecto para garantizar estanqueidad y resistencia estructural. 6) Use equipo de seguridad personal (gafas, guantes) y medidas de protección en trabajos en altura.
MLC1460635219 | 140302304000 | Silicona Sellador Estructural Cartucho 300 Ml Negro Rex | Silicona Sellador Estructural Cartucho 300 Ml Negro Rex | Características generales: Silicona selladora estructural de un componente en cartucho de 300 ml, color negro, formulada para curado por humedad (neutral) y diseñada para uniones y sellos con exigencia mecánica y de estanqueidad. Material elastomérico de base silicona que ofrece alta adhesión a vidrio, aluminio anodizado, acero inoxidable, cerámica y superficies pintadas, sin corrosión de metales sensibles. Excelente resistencia a rayos UV, intemperie, agua y ciclos térmicos; mantiene elasticidad y absorbe movimientos estructurales sin agrietarse ni encogerse, mejorando durabilidad y rendimiento estético en fachadas, carpintería y uniones críticas. Presentación: cartucho compatible con pistola para calafateo; boquilla regulable incluida para aplicación controlada. Beneficios: sella y une, reduce filtraciones, resiste vibraciones y deformaciones, facilita aplicación profesional y mantenimiento. | Especificaciones técnicas: Volumen: 300 ml (cartucho). Color: negro. Tipo de polímero: silicona de curado neutro (curado por humedad). Movimiento de junta permitido: ±25% (típico). Dureza Shore A: aprox. 20–30. Resistencia a tracción: ~1,0–1,5 MPa; elongación a rotura: ~300–500% (valores típicos de rango). Tiempo de formación de película (skin time): 10–20 minutos (a 23 °C y 50% HR). Velocidad de curado: 2–3 mm/24 h (dependiendo de espesor y condiciones ambientales). Rango de servicio continuo: -40 °C a +150 °C. Vida útil: 12 meses en envase cerrado a temperatura entre 5–25 °C. Compatibilidad: vidrio, aluminio anodizado, acero inoxidable, cerámica, muchos recubrimientos; realizar prueba en materiales sensibles. Normas: formulado para cumplir requisitos habituales de construcción (ISO 11600, ASTM C920) dependiendo de la versión y lote; consultar ficha técnica y certificaciones por lote. SKU: 140302304000. | Usos / aplicaciones: Sellado estructural y estético en juntas de fachadas ventiladas y vidrio estructural; unión y sellado de perfiles de aluminio en ventanas y puertas; fijación y sellado de paneles compuestos y sándwich; juntas perimetrales en acristalamientos y marcos; reparación y sellado de grietas de elementos no portantes expuestos a intemperie; aplicaciones interiores y exteriores donde se requiera elasticidad y resistencia UV. Ejemplos prácticos: sellado perimetral de vidrios en carpintería de aluminio, unión entre paneles de fachada y pilares metálicos, sellado de juntas horizontales en balcones y marcos de puertas. | Modo de uso sugerido: 1) Preparación: limpiar y desengrasar las superficies a unir; eliminar polvo, óxidos y restos de selladores anteriores. 2) Primer: en materiales porosos o críticos aplicar primer recomendado y dejar secar según ficha técnica. 3) Preparar cartucho: cortar la punta del cartucho, enroscar y cortar la boquilla según el ancho de junta deseado; perforar el precinto interior. 4) Aplicación: colocar el cartucho en pistola para calafateo y extruir el cordón continuo, asegurando contacto total con sustratos. 5) Acabado: alisar el cordón con espátula o solución jabonosa dentro del tiempo de formación de película para obtener adherencia uniforme y aspecto liso. 6) Curado: proteger de lluvia y condensación hasta curado superficial; permitir 24–48 horas para curado funcional (depende de espesor y condiciones). 7) Limpieza: retirar exceso en fresco con alcohol isopropílico; herramientas limpias antes del curado. 8) Seguridad: usar guantes y ventilación adecuada; evitar contacto con ojos y piel. Consultar hoja de seguridad para detalles.
MLC2868179008 | 110111506000 | Kit Reparacion Estanque Wc Manilla Plastica Cromada Hoffens | Kit Reparacion Estanque Wc Manilla Plastica Cromada Hoffens | Características generales: Kit de reparación para estanque de WC con manilla plástica cromada de la marca Hoffens. Compuesto por una manilla ergonómica en plástico ABS con recubrimiento cromado brillante, eje regulable y piezas de fijación metálicas con tratamiento anticorrosión. Presentación en paquete sellado para reposición y mantenimiento de mecanismos de descarga por palanca lateral o superior. Diseñado para ofrecer resistencia a la humedad, agentes de limpieza domésticos y desgaste por uso frecuente; aporta operación suave, acabado estético cromado y reducción de fugas por ajuste preciso de la cadena y el anclaje. Beneficios: reposición rápida sin cambiar el tanque completo, mejora funcional y apariencia, componentes intercambiables y fácil mantenimiento. | Especificaciones técnicas: Manilla: plástico ABS cromado, longitud aproximada 90 mm; Eje/varilla: regulable hasta 150 mm, material plástico reforzado con núcleo metálico; Tornillería: tornillo de fijación y tuerca en acero galvanizado. Cadena/enganche: acero con recubrimiento o plástico resistente según referencia. Diámetro de montaje compatible: pernos estándar de 6–8 mm (ajustable mediante adaptador incluido). Peso total aproximado del kit: 120–180 g. Temperatura de uso recomendada: 0 °C a 60 °C. Resistencia a la corrosión: tratamiento anticloruro en piezas metálicas. Vida útil estimada en uso doméstico: 3–5 años según condiciones de operación. Cumplimiento: fabricado bajo controles de calidad industrial, compatible con estanques de descarga domésticos convencionales. | Usos / aplicaciones: Reposición y reparación de la palanca/manilla de estanques de WC en baños residenciales y comerciales ligeros. Uso principal: reemplazar manilla dañada, suelta o corroída; ajustar cadena de descarga para eliminar goteos o fallos de cierre; renovar estética de la cisterna sin sustituir el conjunto interno. Aplicaciones prácticas: reparación de botones laterales o superiores, mantenimiento preventivo en hoteles y edificios, solución rápida tras golpes o fallas del mecanismo de palanca. | Modo de uso sugerido: 1) Retire la tapa del estanque y cierre la llave de paso del agua si es necesario para mayor seguridad. 2) Desconecte la cadena existente del brazo del obturador y retire la tuerca de sujeción del perno de la manilla desde el interior del tanque. 3) Extraiga la manilla antigua y limpie la zona de montaje de residuos o incrustaciones. 4) Inserte la nueva manilla cromada por el exterior del tanque, ajuste el eje regulable según el espesor del tanque y fije con la tuerca y tornillo galvanizados desde el interior hasta quedar firme pero sin sobretensionar. 5) Conecte la cadena al gancho o clip de la palanca del obturador; ajuste la longitud para que el obturador cierre hermético sin tensión excesiva (dejar leve holgura). 6) Verifique el correcto funcionamiento realizando varias descargas y corrigiendo la tensión de la cadena o la posición de la manilla si es necesario. 7) Coloque la tapa del estanque y pruebe el mecanismo en condiciones normales de uso. 8) Si observa fugas en el punto de fijación o funcionamiento irregular, afloje y vuelva a ajustar la sujeción; reemplace arandelas si fuera necesario.
MLC2876911146 | 700521001015 | Garrucha Metálica Para Noria De 2', Fiero | - | Características generales: Garrucha metálica diseñada específicamente para noria de 2' (2 pulgadas / 50,8 mm) con estructura de acero de alta resistencia y acabado galvanizado anticorrosión. Polea con canal conformado para guía de cuerda o cable, buje interno lubricado de baja fricción y pestañas laterales que evitan el deslizamiento del cable. Presentación en unidad lista para montaje; color metálico galvanizado. Beneficios: mayor durabilidad en ambientes exteriores, reducción de esfuerzo en maniobras de izado, montaje sencillo y mantenimiento mínimo para aplicaciones agrícolas, domésticas e industriales ligeras. | Especificaciones técnicas: SKU 700521001015. Diámetro útil de polea: 2" (50,8 mm). Diámetro exterior aproximado: 63 mm. Ancho de canal: 20 mm. Diámetro recomendado de eje: 10 mm (compatible con ejes estándar y pasadores). Material: acero al carbono con espesor de chapa de 2 mm y tratamiento galvanizado. Rodamiento: buje metálico lubricado de baja fricción. Peso aproximado por unidad: 0,55 kg. Capacidad de carga estática recomendada: hasta 200 kg (según montaje y condiciones de uso). Rango de temperatura de operación: -20 °C a 80 °C. Duración estimada: varios años con mantenimiento preventivo (inspección y lubricación periódica). Cumplimiento: control de calidad en procesos de fabricación. | Usos / aplicaciones: Diseñada para norias y sistemas de extracción de agua en pozos, instalaciones de riego, bombas manuales, sistemas de izado y descenso de materiales, tensado de cables y proyectos de bricolaje. Ejemplos prácticos: sustitución de una garrucha en una noria doméstica; montaje en estructura de madera o metálica para izar baldes y herramientas; integración en carros o poleas temporales en obra para mover materiales ligeros. | Modo de uso sugerido: 1) Inspección inicial: verificar integridad del cuerpo, canal y buje; limpiar residuos de fabricación. 2) Preparar eje: seleccionar eje de 10 mm o casquillo adaptador; comprobar ajuste sin juego excesivo. 3) Montaje: colocar la garrucha sobre el eje, asegurar con arandela y tuerca o pasador según el sistema (apretar a torque recomendado por el montaje). 4) Lubricación: aplicar lubricante apropiado al buje antes del primer uso y cada 3–6 meses según frecuencia de trabajo. 5) Colocación de cable o cuerda: introducir la cuerda en el canal asegurando alineación y evitando torsión; comprobar la libre rotación. 6) Prueba de carga inicial: realizar ensayo con carga ligera, revisar juego y fijaciones; ajustar si es necesario. 7) Mantenimiento periódico: inspección visual, reaplicar lubricante, sustituir si existen deformaciones o desgaste significativo.
MLC1473459145 | 140115502505 | Cave Bond Promotor Adherencia Para Yeso Y Morteros Bidon 5l. | Cave Bond Promotor Adherencia Para Yeso Y Morteros Bidon 5l. | Características generales: Promotor de adherencia en base acuosa formulado con copolímeros acrílicos especiales. Presentación: bidón plástico de 5 L, aspecto lechoso y olor bajo. Diseñado para mejorar la unión entre substratos lisos o poco absorbentes y yesos, revoques y morteros cementicios; forma una película flexible y adherente que reduce el desprendimiento, mejora la cohesión de la capa de mortero y disminuye la absorción irregular del sustrato. No inflamable, de fácil aplicación con brocha, rodillo o equipo airless; contribuye a un acabado uniforme y reduce la formación de polvo en la superficie antes del enlucido. | Especificaciones técnicas: contenido neto 5 L; base: copolímeros acrílicos en emulsión acuosa; aspecto: líquido lechoso; densidad típica 1,02–1,06 g/cm³; pH aproximado 7–9; temperatura de aplicación: 5–35 °C; rendimiento orientativo: 6–10 m²/L por mano (varía según porosidad y método de aplicación); tiempo al tacto: 30–60 min; tiempo recomendado antes de aplicar mortero: 2–4 h (según condiciones ambientales); estabilidad en envase original: 12 meses en lugar seco y protegido de heladas; no combustible; compatibilidad: yeso, morteros cementicios, hormigón, placas de yeso y superficies cerámicas o fibrocemento limpias; control de calidad en proceso de fabricación. | Usos / aplicaciones: Promover adherencia de enlucidos y revoques sobre superficies lisas o poco absorbentes; mejorar agarre de morteros de reparación y nivelación sobre hormigón, ladrillo o placas de yeso; preparación de superficies antes de aplicar yeso fino, estuco o morteros adhesivos; ideal para trabajos de reparación puntual, revoques exteriores e interiores y colocación de capas de asentamiento en fachadas y tabiques. Ejemplos: enlucido sobre placa de yeso, reparación de parches en muro de hormigón previo al revoque, aplicación antes de mortero de adherencia en restauraciones. | Modo de uso sugerido: 1) Preparar la superficie: limpiar polvo, sales, grasas, restos sueltos y residuos de curado; en caso de lechada o eflorescencias eliminar mediante cepillado y aclarado. 2) Dilución recomendada: superficies porosas 1:3 a 1:5 (promotor:agua); superficies lisas o no absorbentes aplicar puro o diluido 1:1. 3) Aplicación: aplicar una capa uniforme con brocha, rodillo de pelo corto o pistola airless evitando charcos. 4) Secado: permitir entre 30–60 minutos al tacto; aplicar el mortero o yeso cuando la película esté seca pero aún ligeramente tacky (generalmente 2–4 h según temperatura/humedad). 5) Tiempo máximo: aplicar mortero preferentemente dentro de las 24 h posteriores a la aplicación del promotor. 6) Seguridad y limpieza: usar guantes y protección ocular; ventilar el área; limpiar herramientas con agua antes de que el producto seque.
MLC2876949264 | 700521001010 | Roldana Garrucha Para Noria 1 1/2 '' Carga 75 Kg Fiero | Roldana Garrucha Para Noria 1 1/2 '' Carga 75 Kg Fiero | Características generales: Cuerpo en acero estampado con recubrimiento anticorrosivo (zincado) y polea fabricada en poliamida de alta resistencia; eje y pasador en acero templado para mayor durabilidad. Diseño de garrucha compacta, color metálico (cuerpo zincado) con rueda de tono oscuro. Presentación por unidad, resistente a carga máxima indicada de 75 kg, optimizada para reducir fricción y desgaste del cordaje. Beneficios: izado y guía de cuerdas o cables con rodamiento suave, montaje sencillo, mayor vida útil frente a uso doméstico y de obra ligera, resistencia a ambientes moderadamente húmedos y corrosivos. | Especificaciones técnicas: Modelo/Variante: Roldana Garrucha Para Noria 1 1/2'' Carga 75 Kg Fiero. SKU: 700521001010. Paso de polea: 1 1/2'' (38,1 mm) nominal. Capacidad de carga estática: 75 kg. Materiales: cuerpo acero zincado, polea poliamida (nylon) de alta resistencia, eje de acero templado. Temperatura de uso recomendada: -20 °C a 80 °C (dependiendo del entorno y carga). Compatibilidad: diseñada para cuerdas, sogas y cables cuyo perfil y diámetro sean compatibles con paso de 1 1/2''; verificar ajuste del cordaje antes de la operación. Normas de calidad: fabricada bajo controles industriales de piezas de ferretería para cargas ligeras; seguimiento de tolerancias de fabricación del producto Fiero. Vida útil estimada: varios años en uso doméstico o industrial ligero, sujeta a condiciones de uso y mantenimiento. | Usos / aplicaciones: Idónea para noria, poleas domésticas, tendederos, izado de cargas ligeras, sistemas de poleas simples en talleres y obras livianas, instalaciones agrícolas pequeñas y proyectos de bricolaje donde se requiera guía o desvío de cuerda/cable. Ejemplos prácticos: montaje en noria de canaleta para recolección, sistema de apertura de puertas livianas, guía para izado de herramientas en andamios, tendido de cuerda para secado de ropa. | Modo de uso sugerido: 1) Inspeccionar la roldana y el cordaje antes de instalar (sin grietas ni deformaciones). 2) Seleccionar perno, gancho o anclaje compatible y de resistencia adecuada (no incluido). 3) Fijar la roldana al punto de anclaje asegurando el pasador o tuerca con el torque recomendado por el anclaje. 4) Pasar la cuerda o cable por la ranura de la polea asegurando que repose uniformemente en el paso de 1 1/2''. 5) Probar con carga progresiva hasta el valor de trabajo previsto, verificando movimiento suave y ausencia de rozamientos puntuales. 6) Realizar mantenimiento periódico: limpiar residuos, lubricar ligeramente el eje con lubricante compatible si fuera necesario y revisar apriete del anclaje. 7) No exceder la capacidad máxima indicada (75 kg) y evitar impactos o cargas dinámicas superiores a la estática permitida.
MLC2065045356 | 900101352060 | Foco Panel Led Embutido 18 W Luz Cálida Redondo | Blanco cálido | Características generales: Panel LED empotrable redondo de 18 W con luz cálida (3000 K) diseñado para iluminación interior uniforme y de bajo consumo. Carcasa en aluminio con acabado blanco y difusor opal en PMMA que garantiza distribución homogénea del flujo luminoso sin deslumbramiento. Presentación empotrable de perfil bajo pensada para montaje en cielorrasos de yeso, placas de cartón-yeso y madera. Resistente al uso doméstico y comercial ligero, con protección IP20 para ambientes interiores. Beneficios: ahorro energético frente a luminarias incandescentes/fluorescentes, encendido instantáneo sin parpadeo, baja emisión de calor y mantenimiento reducido gracias a una vida útil prolongada. | Especificaciones técnicas: Potencia nominal: 18 W. Temperatura de color: 3000 K (blanco cálido). Flujo luminoso aproximado: 1.500 lm (≈83 lm/W). Indice de reproducción cromática: CRI ≥ 80. Tensión de entrada: 100–240 VAC, 50/60 Hz. Factor de potencia: >0,90. Vida útil estimada: 30.000 horas (L70). Ángulo de apertura: 120°. Diámetro exterior: 200 mm. Diámetro de corte para empotrar: 170 mm. Espesor de perfil: 25 mm. Peso neto: ≈260 g. Materiales: cuerpo en aluminio, difusor en PMMA. Grado de protección: IP20 (uso interior). Compatibilidad: sistemas eléctricos residenciales y comerciales estándar; no regulable (no compatible con la mayoría de dimmers sin driver específico). Normas y certificaciones: CE, RoHS. SKU: 900101352060. Variante: Blanco cálido. Temperatura de operación: -20 °C a +45 °C. | Usos / aplicaciones: Iluminación general en viviendas (salas, dormitorios, cocinas), oficinas, pasillos, recepciones, locales comerciales y áreas comunes de edificios. Ideal para sustitución de downlights halógenos o fluorescentes, proyectos de iluminación empotrada en cielorrasos y renovación de instalaciones donde se requiere luz cálida y agradable. Aplicable en instalaciones nuevas y remodelaciones que requieran estética discreta y perfil bajo. | Modo de uso sugerido: 1) Cortar el orificio en el cielorraso con el diámetro de corte indicado (≈170 mm) y verificar espacio libre detrás del panel. 2) Interrumpir la alimentación eléctrica en el circuito a intervenir. 3) Conectar los cables del driver incluido a la red (fase y neutro) respetando polaridad y apantallamiento; asegurar conexiones con bornes o regletas apropiadas. 4) Conectar el cable del driver al conector del panel hasta escuchar el acoplamiento y verificar sujeción. 5) Comprimir los muelles de sujeción y empujar el panel dentro del orificio hasta que quede firme y alineado con la superficie. 6) Restaurar la alimentación y comprobar funcionamiento (encendido estable, sin parpadeos). Recomendaciones de seguridad: utilice conductor y protección acorde a la instalación, no instalar en ambientes con alta humedad o contacto directo con agua, ante dudas consulte a un electricista matriculado.
MLC2313077788 | 100204202005 | Fieltro Asfaltico Liso 10/40 (40 Mts) | Fieltro Asfaltico Liso 10/40 (40 Mts) | Características generales: Fieltro asfáltico liso de uso para impermeabilización, compuesto por una base no tejida de fibras sintéticas o fibra de vidrio saturada y recubierta con betún asfáltico de alta adherencia. Acabado liso en cara expuesta para facilitar solapes y aplicación de sellantes. Presentación en rollo de montaje profesional, color negro. Ofrece barrera continua contra infiltraciones, buena resistencia a la tracción y desgarre, estabilidad dimensional y compatibilidad con sistemas bituminosos. Beneficios: instalación rápida, económico como capa base o intermedia en cubiertas, protege substratos contra humedad y actos capilares y facilita futuros recubrimientos. | Especificaciones técnicas: Longitud por rollo: 40 m; ancho estándar: 1,00 m (superficie aproximada 40 m² por rollo). Espesor nominal típico: 2,0–3,5 mm (sujeto a ficha técnica de lote). Masa nominal comercial indicada en la referencia 10/40; verificar ficha del fabricante para masa por m². Material: base de fieltro (poliéster/fibra de vidrio) impregnado y recubierto con betún asfáltico. Temperatura de aplicación recomendada: entre +5 °C y +40 °C; temperatura de servicio aproximada: -20 °C a +80 °C. Solapes recomendados: mínimo 8–10 cm longitudinal y 15–20 cm en encuentros. Compatibilidad: compatible con adhesivos y asfaltos bituminosos, sustratos como concreto, madera, chapa metálica y teja. Norma de referencia típica: productos de esta categoría se diseñan conforme a especificaciones tipo ASTM D226 / normas locales equivalentes (ver certificado del fabricante). Vida útil estimada en servicio: 10–20 años según exposición, protección y mantenimiento. | Usos / aplicaciones: Impermeabilización de cubiertas planas y con pendiente bajo teja o chapa; capa base en sistemas de techado; protección antihumedad en muros y entrepisos; barrera intermedia en sistemas multicapa; aislamiento temporal de superficies durante obra. Ejemplos prácticos: colocación como primera capa bajo tejas asfálticas en techos; capa protectora en coberturas de chapa antes de instalar la terminación; protección de losa antes de colocación de adhesivos o morteros. | Modo de uso sugerido: 1) Preparación: superficie limpia, seca y libre de polvo, grasa o elementos sueltos; reparar irregularidades mayores. 2) Medir y cortar: cortar el rollo a la longitud necesaria y pre-posicionar los paños. 3) Colocación: comenzar desde el punto más bajo de la pendiente, desenrollar en dirección ascendente. Respetar solapes mínimos (8–10 cm longitudinal; 15–20 cm en encuentros). 4) Fijación: clavar con clavos para fieltro o adherir con adhesivo bituminoso según sistema; para sistemas con asfaltado en caliente seguir procedimiento certificado. 5) Sellado de traslapes y remates: aplicar sellante bituminoso o cinta de solape en empalmes críticos; detallar encuentros con chimeneas, bajantes y cumbreras. 6) Protección final: cubrir con la terminación prevista (teja, chapa, grava, loseta) para extender vida útil. 7) Seguridad: utilizar guantes, Protección ocular y ventilación adecuada; evitar exposición directa a llamas abiertas salvo que el sistema lo requiera y personal capacitado lo ejecute.
MLC2876986584 | 700521001015 | Roldana Garrucha Para Noria 2 '' Carga 90 Kg Fiero | Roldana Garrucha Para Noria 2 '' Carga 90 Kg Fiero | Características generales: Roldana garrucha de uso doméstico e industrial liviano diseñada para sistemas de poleas y norias. Cuerpo metálico con recubrimiento anticorrosivo y rueda de polímero técnico (nylon/PA) de baja fricción; color cuerpo plateado y rueda negra; presentación en unidad lista para montaje. Construcción robusta para manipulación de cargas livianas a medianas, ofrece desplazamiento suave de la cuerda, resistencia a la abrasión y reducción de desgaste en cables y sogas. Beneficios: montaje sencillo, bajo mantenimiento, mayor vida útil de la cuerda y operación silenciosa. | Especificaciones técnicas: Diámetro de polea: 2" (50,8 mm). Capacidad de carga estática: 90 kg. Materiales: cuerpo en acero con acabado anticorrosión; rueda en nylon técnico (PA) con casquillo metálico. Compatibilidad: diseñada para cuerdas y cables de 6 a 10 mm de diámetro. Peso unitario aprox.: 0,16 kg. Temperatura de uso recomendada: -20 °C a +80 °C. Normas y seguridad: producto no diseñado para izaje de personas; fabricación y control de calidad según especificaciones internas de Fiero; se recomienda inspección visual periódica antes de cada uso. Vida útil estimada: varía según uso y mantenimiento; adecuada para uso intermitente en aplicaciones domésticas, agrícolas y de taller. | Usos / aplicaciones: Indicada para sistemas de noria, extracción de baldes en pozos, tendederos, guías en puertas corredizas ligeras, líneas de poleas en talleres y tareas agrícolas (por ejemplo, tracción de cargas ligeras, mover herramientas o recipientes). Útil en instalaciones temporales, reparaciones y montajes donde se requiere redirección de cuerda o cable con mínima fricción. Ejemplos: instalación en noria casera para extraer agua; soporte de tendedero retráctil; sistema de poleas para levantar pequeñas herramientas a un andamio; guía de cable en puertas manuales. | Modo de uso sugerido: 1) Inspeccione la roldana y la cuerda para detectar daños antes de la instalación. 2) Seleccione cuerda o cable compatible (6–10 mm) y verifique la carga prevista no supere 90 kg. 3) Monte la roldana en un punto de anclaje adecuado (gancho, grillete o soporte resistente) asegurando el pasador o elemento de fijación. 4) Pase la cuerda por la polea asegurando que quede centrada en la garganta de la rueda. 5) Aplique la carga de prueba (10–20% de la carga esperada) y verifique el funcionamiento suave y la ausencia de fricción excesiva o desplazamientos del anclaje. 6) Asegure los extremos de la cuerda con nudos o sistemas de sujeción apropiados. 7) Realice inspecciones periódicas y lubrique ligeramente el casquillo metálico si el fabricante lo recomienda; retire de servicio ante cualquier deformación, grieta o juego excesivo. Precauciones: no exceder la capacidad máxima, no utilizar para izaje de personas, usar equipo de protección personal al instalar.
MLC2426469002 | 130604004000 | Passol Latex Blanco Tineta 4 Galones | - | Características generales: Passol Latex Blanco Tineta 4 Galones (SKU: 130604004000) es una pintura arquitectónica base agua formulada con emulsión látex-acrílica de alta estabilidad. Color blanco, presentación en envase tipo tineta de 4 galones (15,14 L). Ofrece buena cubrición y uniformidad de película, bajo olor durante la aplicación, fácil limpieza con agua, buena adherencia a sustratos minerales y madera primerizada, resistencia al lavado y al amarilleo moderado; acabado mate pensado para muros y techos. Beneficios: secado rápido, manejo seguro (base agua), reducción de tiempo de obra por buena cobertura y aplicación uniforme. | Especificaciones técnicas: Volumen: 4 galones (15,14 L). Peso aproximado del envase lleno: 18–20 kg. Tipo de resina: látex-acrílico base agua. Color: blanco. Acabado: mate. Rendimiento teórico: 8–12 m²/L por mano (dependiente de porosidad y preparación del sustrato). Secado al tacto: 30–60 minutos; repintado mínimo: 2–4 horas; curado total: ~7 días. Temperatura de aplicación: 10–35 °C. Dilución: hasta 10 % de agua potable según método de aplicación; para airless recomendada 0–5 %. Compatibilidad: yeso, mortero, concreto, block, revoques y maderas imprimadas. Almacenamiento: 12 meses en envase cerrado, lugar seco y fresco. Formulación de bajo contenido de VOC y conforme a prácticas industriales para pinturas arquitectónicas. | Usos / aplicaciones: Diseñada para pintura de muros y techos en obra nueva, mantenimiento y renovación en ambientes residenciales y comerciales. Aplicaciones típicas: pinturas de salas, dormitorios, corredores, oficinas, aulas y locales comerciales; recubrimiento de paramentos interiores y áreas exteriores protegidas (sin exposición directa y constante a la intemperie). Adecuada para superficies de concreto, revoque, yeso y madera previamente acondicionada. | Modo de uso sugerido: 1) Preparación: eliminar polvo, grasa y partículas sueltas; reparar grietas y enjarres; dejar superficie seca y firme. 2) Imprimación: aplicar primer o sellador en sustratos absorbentes si aplica. 3) Homogeneizar: agitar la tineta antes de usar hasta obtener mezcla homogénea. 4) Dilución: añadir agua potable según necesidad (máx. 10 %), mezclar suavemente. 5) Aplicación: usar brocha, rodillo o pistola; si se emplea airless, ajustar boquilla y presión conforme a equipo y dilución. 6) Número de manos: aplicar 1–2 manos según cobertura requerida; respetar tiempo de repintado (2–4 h). 7) Limpieza: limpiar herramientas con agua inmediatamente después de su uso. 8) Seguridad: trabajar con ventilación adecuada, usar guantes y protección ocular; evitar contacto prolongado con piel y ojos; mantener fuera del alcance de niños. 9) Almacenamiento: cerrar bien la tineta, conservar en lugar seco y protegido de heladas y calor extremo.
MLC2876988278 | 700551002015 | Bandola Mosquetón De Acero 3/8 '' Carga 350 Kg Fiero | Bandola Mosquetón De Acero 3/8 '' Carga 350 Kg Fiero | Características generales: Mosquetón tipo bandola fabricado en acero de alta resistencia con acabado zincado que ofrece protección contra corrosión y desgaste. Diseño compacto y perfil robusto para sujeción y conexión rápida en trabajos de ferretería, construcción y uso doméstico. Diámetro nominal del cuerpo 3/8" (9,5 mm) que proporciona rigidez estructural; color plateado metálico. Carga de trabajo indicada de 350 kg, funcionamiento con cierre seguro de acción rápida que facilita montaje y desmontaje. Beneficios: alta resistencia a impactos y fatiga, buena conductividad dimensional para acoplamiento con eslingas, cadenas y accesorios estándar, y mantenimiento sencillo para prolongar vida útil. | Especificaciones técnicas: Diámetro nominal del material: 3/8" (9,5 mm). Capacidad de carga de trabajo recomendada: 350 kg (indicación del fabricante). Material: acero de alta resistencia con tratamiento zincado anticorrosión. Acabado: galvanizado/zincado brillante. Peso unitario aproximado: 80 g (valor nominal). Temperatura de uso recomendada: -20 °C a +80 °C. Compatibilidad: diseñado para elementos de sujeción ligera como eslingas, cuerdas, cadenas y accesorios con paso acorde al diámetro nominal. Normas y restricciones: producto diseñado para uso industrial ligero y doméstico; no es un equipo certificado para escalada o trabajos de protección personal en altura (no sustituye equipos con certificación EN/ANSI para seguridad humana). Vida útil: depende de condiciones de uso y mantenimiento; inspección periódica recomendada ante signos de desgaste o corrosión. | Usos / aplicaciones: Ideal para sujeción y conexión rápida en líneas de trabajo, instalación de toldos y lonas, montaje de hamacas, fijación de equipos y herramientas en obra y taller, anclaje temporal de cargas ligeras, armado de redes y estructuras simples, y como elemento de agarre en sistemas de mantenimiento o logística ligera. Ejemplos prácticos: conectar eslingas a travesaños para carga liviana, asegurar toldos en camping, colgar herramientas en andamios, y fijar accesorios en bodegas y vehículos de trabajo (siempre respetando la carga máxima). | Modo de uso sugerido: 1) Antes de usar inspeccione el mosquetón: verifique integridad del cuerpo, cierre y ausencia de corrosión o deformaciones. 2) Abra el cierre con el mecanismo correspondiente y coloque el elemento a conectar (eslingas, cadena, cuerda). 3) Cierre completamente el cerrojo hasta su posición de bloqueo y confirme que el cierre quede asegurado y sin juego. 4) Alinee la carga en el eje mayor del mosquetón; evite cargas laterales, torceduras o cargas puntuales sobre el cierre. 5) No exceda la carga de trabajo indicada (350 kg); para cargas variables o dinámicas aplique factor de seguridad adicional. 6) Tras el uso, limpie y lubrique ligeramente el mecanismo si es necesario; almacene en lugar seco para evitar corrosión. 7) Retire de servicio y sustituya el mosquetón si presenta fisuras, deformaciones, desgaste significativo o falla del cierre.
MLC2877011878 | 700521001010 | Garrucha Metálica Para Noria De 1-1/2', Fiero | - | Características generales: Garrucha metálica diseñada para noria y sistemas de izaje ligero; cuerpo y rueda en acero al carbono con tratamiento zincado anticorrosión que garantiza resistencia a la intemperie y desgaste. Presentación individual lista para montaje, acabado mate plateado. Perfil de ranura optimizado para guiar cables, sogas o cordeles de uso doméstico y agrícola, con rodamiento liso que reduce fricción y ruido. Construcción robusta que ofrece mayor durabilidad frente a poleas plásticas, facilita el mantenimiento y mejora la seguridad en aplicaciones de elevación manual. SKU: 700521001010 | Especificaciones técnicas: Diámetro nominal de la rueda: 1-1/2" (38,1 mm). Ancho de ranura útil: aprox. 8–10 mm (compatible con sogas y cables hasta ~10 mm). Material: acero al carbono con recubrimiento zincado; eje de apoyo preparado para pasador estándar. Peso aproximado: 0.25 kg. Temperatura de uso recomendada: -20 °C a +80 °C. Vida útil: variable según uso, diseñada para aplicaciones de servicio continuo ligero/medio. Control dimensional y ensayo de funcionamiento en fábrica; acabado anticorrosivo conforme a requisitos industriales de ferretería. | Usos / aplicaciones: Indicada para norias domésticas y rurales, pozos manuales, sistemas de izaje de cubetas, artesanía y proyectos de bricolaje, instalación en estructuras de madera o metálicas para levantamiento y guiado de cuerda o cable. Ejemplos prácticos: reparación o fabricación de una noria para pozo familiar, sustitución de polea en sistema de riego por gravedad, montaje en carretes de almacenamiento de cable ligero, uso en huertos y granjas para elevar herramientas o cargas pequeñas. | Modo de uso sugerido: 1) Verificar compatibilidad de eje y diámetro de cuerda con las especificaciones. 2) Montar la garrucha en soporte o brazo asegurando alineación axial. 3) Inserte el pasador o perno de sujeción (no incluido si el equipo no lo trae) y fije con tuerca o chaveta según corresponda. 4) Colocar la cuerda o cable en la ranura comprobando que quede centrada y sin torsiones. 5) Lubricar punto de giro con grasa ligera antes del primer uso y periódicamente (cada 3 meses o según frecuencia de uso). 6) Realizar una prueba de carga inicial sin sobrepeso para confirmar funcionamiento y ajuste de fijaciones. 7) Inspeccionar visualmente desgaste de ranura y corrosión cada 6 meses y reemplazar si se observan daños.
MLC2885899354 | 160502002000 | Porta Candado Orejas (par) Hierro Forjado 1 1/4 X 1/8 | Negro | Características generales: Porta candado tipo "orejas" fabricado en hierro forjado macizo, acabado en pintura negra protectora. Presentación en par (2 piezas) para montaje en puertas, portones o estructuras metálicas. Perfil robusto con buena resistencia a esfuerzos de corte y torsión, diseñado para alojar candados externos y crear un punto de cierre seguro y visible. Acabado oscuro que aporta estética industrial y protección frente a la intemperie; diseño simple para instalación sobre distintos materiales (madera, chapa, metal). SKU: 160502002000. Variante: Negro. | Especificaciones técnicas: Dimensiones principales: 1 1/4" (31,75 mm) de ancho x 1/8" (3,18 mm) de espesor del perfil (medidas referenciales según denominación). Material: hierro forjado macizo. Acabado: pintura negra protectora resistente a intemperie. Peso aproximado por par: 0,30 kg (valor orientativo). Compatibilidad: diseñado para candados con grillete estándar; se adapta a puertas y portones con espesor variable según método de fijación. Temperatura de uso recomendada: -20 °C a 80 °C. Durabilidad: alto desempeño mecánico en uso exterior y doméstico; vida útil dependiente del mantenimiento y condiciones ambientales. Normas y controles: fabricado bajo controles de calidad industrial (inspección dimensional y de acabado); recomendado ajustar a normativas locales de fijación y seguridad. | Usos / aplicaciones: Cierre y bloqueo de puertas y portones metálicos o de madera, rejas, casilleros, cajas de herramientas, almacenes y compuertas. Uso en viviendas, talleres, naves industriales y locales comerciales para asegurar accesos y elementos móviles. Ejemplos prácticos: instalar en portón de chapa para uso con candado antigolpe, montar en puerta de mueble exterior para protección de herramientas, colocar en compuerta de almacén para cierre provisional o permanente. | Modo de uso sugerido: 1) Seleccionar la ubicación adecuada asegurando alineación entre la placa y las orejas (evitar deformaciones). 2) Marcar los puntos de fijación con el porta candado en posición cerrada. 3) Perforar la superficie con broca adecuada al tipo de tornillería o anclaje que vaya a usarse (madera, chapa o mampostería). 4) Fijar la placa base con tornillos o pernos adecuados, asegurando que la pieza quede plana y sin holguras. 5) Colocar la pieza con orejas y comprobar que las cavidades queden alineadas para insertar el candado; ajustar apriete de fijaciones sin sobreesfuerzo para no deformar la pieza. 6) Insertar el candado y verificar funcionamiento. Recomendaciones de seguridad: usar guantes y protección ocular durante la instalación; emplear tornillería acorde al sustrato; aplicar sellador o pintura en las perforaciones para prevenir corrosión.
MLC2877026486 | 700552001015 | Gancho Eslinga De Acero Forjado 5/8 '' Carga 1000 Kg Fiero | Plateado | Características generales: Gancho para eslinga fabricado en acero forjado de alta resistencia, acabado plateado (galvanizado/cromado) que ofrece protección frente a corrosión superficial. Diseño macizo y compacta geometría de garganta para carga segura de hasta 1.000 kg (capacidad de trabajo recomendada). Presentación en unidad individual, marcado con capacidad y lote para identificación. Beneficios: alta tenacidad y resistencia al impacto por el forjado y tratamiento térmico, montaje sencillo en eslingas o cadenas compatibles y reducción de deformación bajo cargas dinámicas controladas. | Especificaciones técnicas: Diámetro nominal de montaje: 5/8" (15,9 mm). Capacidad de trabajo (WLL): 1.000 kg. Material: acero forjado de aleación con tratamiento térmico; acabado plateado. Longitud total aproximada: 140 mm (puede variar por modelo). Peso unitario aproximado: 0,9–1,2 kg. Apertura/garganta útil diseñada para pernos/pasadores de 5/8". Temperatura de servicio recomendada: −20 °C a +120 °C. Duración: diseñada para uso pesado con inspección periódica; vida útil depende de condiciones de carga, ambiente y mantenimiento. Compatibilidad: eslingas, cadenas y accesorios para montaje con pasador 5/8". Control de calidad: fabricación con trazabilidad de lote y pruebas internas de carga; utilizar conforme a normas y reglamentación local aplicable y procedimientos de seguridad en elevación. | Usos / aplicaciones: Izado y maniobra de cargas en construcción, obra civil y talleres; amarre y levantamiento de maquinaria ligera; sujeción en camiones y plataformas; montaje y desmontaje en obras industriales; aplicaciones temporales de rigging donde la carga no exceda 1.000 kg. Ejemplos prácticos: fijación de una eslinga para elevar una bomba de 800 kg, anclaje de cargas sobre una grúa móvil, montaje de estructuras metálicas en obra. | Modo de uso sugerido: 1) Inspección previa: verificar ausencia de grietas, deformaciones, corrosión avanzada y legibilidad del marcaje; comprobar que la capacidad indicada cubre la carga prevista. 2) Selección: usar con eslingas o cadenas compatibles con perno de 5/8" y con factor de seguridad adecuado. 3) Montaje: introducir el pasador o perno por la garganta y asegurar con el dispositivo de cierre correspondiente (pasador/tuerca/seguro) evitando juego excesivo. 4) Posicionamiento: colocar la carga centrada en la base del gancho, evitar cargas de punta, torsión lateral o gancho invertido. 5) Carga: izar lentamente evitando impactos y sacudidas; no exceder la carga máxima de 1.000 kg. 6) Mantenimiento: limpiar después de uso en ambientes agresivos, aplicar lubricante en articulaciones si procede y realizar inspecciones periódicas; retirar de servicio si aparece desgaste, deformación o daño estructural. 7) Seguridad: no modificar el gancho, no usar para transporte de personas y cumplir protocolos de elevación locales.
MLC1466574115 | 190303215049 | Aromatizante Areon Aroma Fresco Botella Variedades Fragancia Cafe | - | Características generales: Botella aromatizante Areon Aroma Fresco — fragancia Café — formulado como solución perfumada de liberación continua en envase difusor. Producto diseñado para neutralizar y sustituir olores no deseados mediante notas olfativas tipo café tostado; aroma de alta persistencia, equilibrado y sin perfume agresivo. Presentación en botella compacta con cierre hermético y sistema dosificador que permite difusión progresiva; color del líquido ámbar/marrón característico de la fragancia. Beneficios: controla olores en espacios reducidos, mejora la percepción olfativa del interior del vehículo u otros ambientes cerrados, fácil instalación y manejo, entrega aroma uniforme durante semanas. | Especificaciones técnicas: Contenido neto 35 ml. Peso aproximado del paquete 70 g. Envase: botella difusora (material reciclable). Fragancia: compuesto aromático disuelto en base solvente de baja toxicidad (formulación para aromatización ambiental). Sistema de difusión: por evaporación pasiva a través de tapón o varilla; no requiere energía. Compatibilidad: apto para interiores de vehículos, habitaciones pequeñas, oficinas y armarios; evitar contacto directo con superficies lacadas o telas sensibles. Temperatura de almacenamiento recomendada 5–30 °C; evitar exposición prolongada a más de 40 °C o a la luz solar directa. Duración estimada de fragancia 30–45 días en condiciones normales de uso (variará según ventilación y temperatura). Fabricación sometida a controles de calidad industrial según estándares del sector de perfumería ambiental. | Usos / aplicaciones: Diseñado para aromatizar y neutralizar malos olores en: interiores de automóviles (tablero, portavasos, reposabrazos), maleteros, oficinas, baños pequeños, armarios y lockers. Ejemplos prácticos: mantener en el porta vasos del auto para aromatización continua durante el traslado diario; colocar en estanterías de closet para eliminar olores a ropa guardada; ubicar en la entrada o recepción de oficinas para mantener ambiente fresco. No es un producto de limpieza ni desinfectante; actúa únicamente sobre el ambiente mediante aroma. | Modo de uso sugerido: 1) Agitar ligeramente antes de la primera utilización. 2) Retirar el sello de seguridad del cuello de la botella con cuidado. 3) Colocar el tapón difusor o la varilla incluida y asegurar el cierre hermético. 4) Instalar la botella en posición vertical sobre una superficie estable o colgarla según el accesorio disponible (cordón/soporte). 5) Para ajustar intensidad aromática, destapar parcialmente el tapón o retirar la varilla por períodos cortos; cerrado totalmente reduce la liberación. 6) Evitar derrames: limpiar inmediatamente con un paño húmedo si el líquido entra en contacto con superficies; no aplicar sobre plásticos sensibles, tapicerías o superficies pintadas sin prueba previa en área oculta. 7) Mantener fuera del alcance de niños y mascotas; conservar en lugar fresco y ventilado.
MLC2877026488 | 700552001015 | Gancho Eslinga De Acero Forjado 5/8' Carga 1000 Kg Color Plateado | - | Características generales: Gancho eslinga fabricado en acero forjado de alta resistencia con acabado superficial plateado. Diámetro nominal 5/8" (15,9 mm) y capacidad de carga de trabajo (WLL) 1.000 kg. Diseño destinado a maniobras de izaje y amarre: geometría optimizada para distribución uniforme de la carga, elevada tenacidad frente a impactos y tratamiento térmico que mejora la resistencia mecánica. Presentación: unidad individual lista para montaje en eslingas, grilletes o elementos de aparejo. Beneficios: seguridad en operaciones de elevación, mayor durabilidad frente a fatiga, compatibilidad con sistemas de izaje estándar y mantenimiento sencillo. | Especificaciones técnicas: Diámetro nominal: 5/8" (15,9 mm). Capacidad de carga de trabajo (WLL): 1.000 kg. Material: acero forjado aleado con tratamiento térmico. Acabado: plateado (protección superficial contra corrosión ligera). Factor de seguridad recomendado: mínimo 4:1 según prácticas industriales de izaje. Peso unitario aproximado: 0,7 kg. Temperatura de uso: rango operativo recomendado entre -20 °C y +200 °C. Normas y referencias: diseñado conforme a criterios de componentes de izaje (referencias habituales: EN 1677 / ASME B30.x como guía de uso y ensayos); se recomienda verificación y certificación según normativa local aplicable. Vida útil: depende de condiciones de uso y mantenimiento; se debe realizar inspección periódica según frecuencia de uso. | Usos / aplicaciones: Para izaje y sujeción de cargas en construcción, industria, talleres, logística y trabajos en altura. Compatible con eslingas de cable, eslingas de cadena y grilletes de 5/8". Ejemplos prácticos: elevar cargas de obra con polipastos y grúas pequeñas, fijación temporal de piezas en montaje industrial, maniobras de arrastre y amarre en transporte, uso en obras de mantenimiento y montaje de estructuras metálicas. No indicado para elevación de personas. | Modo de uso sugerido: 1) Inspeccione visualmente el gancho antes de cada uso: verifique ausencia de fisuras, deformaciones, corrosión severa o desgaste en garganta y zona de carga. 2) Confirme que la capacidad (1.000 kg) y el diámetro 5/8" son adecuados para la eslinga y la carga a izar. 3) Monte el gancho en el elemento de sujeción compatible (grillete, eslinga o cabo) asegurando correcto asentamiento sin juego excesivo. 4) Centre la carga dentro de la garganta del gancho para evitar cargas laterales o pandeo; evitar contactos con cantos cortantes. 5) Eleve lentamente la carga y observe comportamiento del gancho y del sistema; detenga la operación ante cualquier signo de deformación o ruido anómalo. 6) No exceda la WLL, no utilice el gancho para cargas dinámicas de choque ni como soporte permanente para suspensión de personas. 7) Después de uso, limpie, lubrique si procede y almacene en lugar seco; registre inspecciones periódicas.
MLC1481199615 | 140501001000 | Sellante Tapagotera Butilico Rex 200gr Tarro | - | Características generales: Sellante butílico formulado para taponar filtraciones y sellar juntas expuestas a intemperie. Compuesto a base de caucho butílico modificado con aditivos que le confieren alta adherencia y permanencia táctil; no cura por evaporación, mantiene elasticidad y capacidad de relleno. Presentado en tarro de 200 g, color negro (oscuro), textura pastosa y malleable que permite modelado y compactación manual o con herramienta. Resistente al agua, a la humedad y a ciclos de dilatación/contracción; ofrece buena adherencia sobre metales, chapas, tejas, concreto y vidrio, proporcionando sellado inmediato y reducción de filtraciones y corrosión localizada. Beneficios: aplicación sencilla, recuperación elástica a largo plazo, comportamiento estable en superficies sometidas a vibración y movimiento. | Especificaciones técnicas: Peso neto: 200 g. Estado físico: pasta no curable, permanente. Material base: caucho butílico modificado con cargas y plastificantes. Color: negro. Rango de temperatura de servicio: aproximadamente -40 °C a +80 °C. Vida útil en envase cerrado: 12 meses si se almacena en lugar seco y fresco. Adherencia: adecuada en metales ferrosos y no ferrosos, esmaltes, vidrio, concreto y algunas resinas plásticas (puede requerir imprimación en plásticos de baja energía superficial). No presenta curado por reacción química; mantiene aspecto tixotrópico. Presentación: tarro plástico con tapa roscada, 200 g netos. Normas y seguridad: uso conforme a prácticas industriales de sellado; revisar hoja de datos de seguridad para manejo y desechos. | Usos / aplicaciones: Sellado y reparación de goteras en techos y canaletas; taponado de fisuras en chapas metálicas, unión de solapes en láminas; sellado temporal y definitivo alrededor de chimeneas, ductos, rejillas y bajantes; fijación y sellado de accesorios en instalaciones de aire acondicionado y plomería expuesta; sellos en ventanas y marcos antes de colocación de remates. Ejemplos prácticos: rellenar fisuras en traslape de chapas tras tormenta, sellar unión entre canaleta y conducto de bajada, taponar fuga en unión de teja y bocel de chimenea. | Modo de uso sugerido: 1) Preparación: limpiar la superficie eliminando polvo, óxido suelto, aceites y restos de pinturas desprendidas; usar cepillo metálico, desengrasante o solvente según el caso y dejar secar completamente. 2) Acondicionamiento: abrir el tarro y amasar el sellante con espátula o guante hasta obtener plasticidad homogénea. 3) Aplicación: aplicar el material presionando en la junta o fisura, rellenando huecos y compactando para asegurar contacto total con las superficies adyacentes. 4) Acabado: alisar con espátula húmeda o herramienta adecuada para lograr adherencia y evacuación del agua; retirar excedentes. 5) Secado/curado: producto no cura químicamente; mantener protegido de polvo y contacto con pinturas hasta asegurar fijación por adherencia. 6) Seguridad y limpieza: usar guantes y protección ocular; ventilar ambientes cerrados; limpiar herramientas con solvente antes de que el producto se adhiera. 7) Almacenamiento: cerrar bien el envase y conservar en lugar fresco y seco, protegido del sol directo.
MLC2877028906 | 700551002005 | Bandola Mosqueton De Acero 1/4 '' Carga 120 Kg Fiero | Bandola Mosqueton De Acero 1/4 '' Carga 120 Kg Fiero | Características generales: Mosquetón tipo bandola fabricado en acero de alta resistencia con acabado plateado anticorrosión. Diámetro nominal del cuerpo 1/4" (6,35 mm) diseñado para cargas ligeras a medias; capacidad indicada 120 kg (carga estática recomendada). Presentación en unidad individual de uso ferretero/doméstico. Ofrece cierre de muelle que garantiza enganche rápido y seguro, buena resistencia al desgaste y alta durabilidad en aplicaciones no críticas. Beneficios: montaje y desmontaje rápidos, larga vida útil bajo mantenimiento mínimo, compatibilidad con accesorios y elementos de sujeción comunes. | Especificaciones técnicas: Material: acero (acabado galvanizado/cromado según lote). Diámetro del cuerpo: 1/4" (6,35 mm). Longitud total: aprox. 62 mm. Apertura de boca: aprox. 12 mm. Peso aproximado: 30–40 g. Capacidad de carga nominal: 120 kg (capacidad de servicio para aplicaciones generales; no es equipo certificado para seguridad personal en altura ni escalada). Compatibilidad: adecuado para cuerdas, cordeles y argollas de diámetro hasta ≈10 mm y para sujeción de herramientas y accesorios. Temperatura de uso: rendimiento óptimo en condiciones ambientales habituales; evitar exposición prolongada a temperaturas extremas o llamas directas. Durabilidad: vida útil estimada superior a 5 años en uso normal con inspecciones periódicas; mantener libre de corrosión y golpes. Normas y certificaciones: fabricado bajo controles internos de calidad Fiero; no sustituye certificaciones específicas de equipos de protección personal. | Usos / aplicaciones: Ideal para sujeción y montaje rápido en ferretería, hogar, taller, jardinería y actividades recreativas no técnicas. Ejemplos prácticos: sujetar herramientas a cinturones o correas, asegurar lonas y toldos, colgar equipos ligeros (linternas, bidones), uso en llaveros y organización de cables, fijación temporal de elementos en construcciones domésticas. No utilizar para levantamiento de cargas pesadas, trabajos en altura con protección personal ni para actividades de escalada. | Modo de uso sugerido: 1) Inspeccione el mosquetón antes de cada uso (buscar deformaciones, grietas, corrosión o fallo del muelle). 2) Abra la boca presionando el resorte hasta la apertura completa. 3) Inserte el elemento a enganchar (cuerda, anilla, herramienta) asegurando que quede bien asentado en el cuerpo del mosquetón. 4) Suelte el cierre y verifique que el muelle haya cerrado completamente y que no exista interferencia que impida el cierre. 5) Asegure que la carga actúe en la dirección del eje mayor del mosquetón (evitar cargas laterales o cruzadas). 6) No someta el mosquetón a impactos bruscos ni a sobrecargas; realice inspecciones periódicas y reemplace si hay signos de daño.
MLC1547207325 | 130119002010 | Pintura Spray Galvanizado En Frio 96% Zinc Gris 400ml Rex | Gris Mate | Características generales: Pintura en spray tipo galvanizado en frío formulada con polvo metálico de zinc al 96% en volumen, en solución de resina orgánica que genera una película metálica adherente de acabado gris mate. Presentada en envase aerosol de 400 ml para aplicación rápida y localizada. Proporciona protección anticorrosiva por sacrificio (protección catódica) sobre acero y hierro expuestos, resistencia a la intemperie y buena adherencia sobre superficies preparadas. Beneficios: permite sellado y reparación de zonas zincadas dañadas, protección preventiva de cortes, soldaduras y piezas nuevas; aplicación sencilla sin equipos de galvanizado y secado rápido para reducir tiempos de mantenimiento. | Especificaciones técnicas: Volumen: 400 ml (aerosol). Composición: 96% zinc metálico en polvo + resina orgánica (aglutinante) y solventes. Color y acabado: Gris mate. Espesor recomendado: 30–60 µm por capa; aplicar 2–3 capas para protección óptima. Rendimiento estimado: ~1 m² por envase a 50 µm película seca (depende de la técnica de aplicación). Secado al tacto: 10–20 minutos; repintado entre capas: 30–60 minutos; curado total: 24 horas. Temperatura de aplicación: 5 °C a 35 °C. Temperatura de almacenamiento: 5 °C a 40 °C; mantener alejado de fuentes de calor. Compatibilidad: acero y hierro; apto como pintura de toque para galvanizados y zonas soldadas (preparación previa recomendada). Normas y observaciones: formulado para protección catódica similar a recubrimientos ricos en zinc; no sustituye galvanizado en caliente para ambientes marinos severos; envase presurizado e inflamable. | Usos / aplicaciones: Protección anticorrosiva y reparación: toque de galvanizados dañados, protección de soldaduras y cortes en estructuras metálicas, postes, barandas, cercas y perfiles. Mantenimiento industrial y automotriz: piezas de chasis, estructuras metálicas, soportes y piezas expuestas a humedad. Construcción y obra civil: protección de armaduras expuestas temporalmente, conexiones metálicas y reparaciones puntuales en obra. Uso doméstico y bricolaje: restauración de herramientas, bisagras, cerraduras y mobiliario metálico. | Modo de uso sugerido: 1) Preparación: eliminar óxido suelto, pintura descascarada, polvo y grasas con cepillo de alambre, lijado o decapado químico; desengrasar con solvente y secar completamente. 2) Protecciones: cubrir áreas que no desea pintar (plásticos, vidrios, juntas) con cinta y papel. 3) Agitado: agitar la lata enérgicamente durante 1–2 minutos hasta escuchar el mecanismo interno y lograr mezcla homogénea. 4) Prueba de spray: efectuar una pulverización de prueba en una superficie de descarto. 5) Aplicación: sostener la lata a 20–30 cm de la superficie y aplicar en pasadas finas y uniformes, realizando movimientos continuos; aplicar 2–3 capas cruzadas evitando acumulaciones para prevenir escurrimientos. 6) Secado y curado: respetar 10–20 min entre capas, dejar curar 24 horas antes de someter a agresiones mecánicas o ambientes severos. 7) Seguridad y limpieza: usar en áreas ventiladas, guantes, protección ocular y máscara respiratoria adecuada; no fumar ni exponer a llamas; limpiar boquilla invirtiendo y pulverizando hasta salir solvente limpio. Desechar envase conforme a normativa local de aerosoles.
MLC1561965289 | 110111103005 | Valvula Wc Admision Plus 15/16 Antisifonica Fanaloza | - | Características generales: Válvula de admisión para WC modelo Plus antisifónica de la marca Fanaloza, diseñada para controlar el llenado de la cisterna evitando reflujo. Cuerpo principal en polímero técnico (ABS de alta resistencia) y componentes de sellado en elastómero (EPDM/NBR), color blanco. Presentación: pieza individual lista para montaje en cisternas estándar con entrada 15/16". Propiedades: diseño antisifónico que impide la aspiración de agua desde la tubería, flotador integrado de baja fricción para respuesta rápida, resistencia a la corrosión y al cloro del agua potable. Beneficios: reduce riesgos de contaminación, asegura un llenado uniforme y permite ajuste preciso del nivel de agua para ahorro y rendimiento hidráulico. SKU: 110111103005. | Especificaciones técnicas: Rosca de entrada: 15/16" (compatible con conexiones estándar de WC). Material del cuerpo: ABS; sellos: EPDM/NBR; flotador: polietileno de alta densidad. Rango de presión de trabajo recomendado: 0,1–0,5 MPa (1–5 bar). Temperatura de uso: 4–60 °C. Altura ajustable del flotador para regulación del nivel de agua; mecanismo antisifónico incorporado conforme a diseño sanitario. Peso aproximado paquete: 0,2–0,4 kg (varía según embalaje). Fabricada con materiales aptos para agua potable y para uso en instalaciones residenciales y comerciales. | Usos / aplicaciones: Reemplazo y montaje en cisternas de inodoros domésticos, comerciales y públicos; ideal para renovación de sanitarios y obras de plomería que requieren protección antisifónica. Aplicaciones típicas: reparación rápida de fugas de llenado, instalación en cisternas nuevas, optimización de consumo de agua en baños de viviendas, oficinas, restaurantes, hoteles y locales comerciales. Adecuada para sistemas que requieren control fiable del llenado y prevención de retorno de agua. | Modo de uso sugerido: 1) Corte suministro de agua y vacíe la cisterna tirando de la cadena. 2) Desmonte la válvula antigua aflojando la tuerca de fijación desde el interior de la cisterna y retire residuos en la base. 3) Coloque la junta de estanqueidad incluida en el orificio de entrada. 4) Inserte la válvula Fanaloza por el orificio de la cisterna y fije con la tuerca de sujeción hasta que quede firme, sin sobreapretar. 5) Conecte la toma de agua y abra gradualmente el suministro. 6) Ajuste la altura del flotador según la marca de agua deseada (según la indicación del fabricante o hasta 1 cm por debajo del desagüe de rebose) para evitar sobrellenado. 7) Verifique ausencia de fugas y el correcto cierre de la válvula tras el llenado. 8) Compruebe el funcionamiento antisifónico asegurando que la ventilación/puerto antisifónico quede por encima del nivel máximo de agua. Público técnico: use herramientas apropiadas y, si es necesario, consulte a un plomero profesional para instalaciones complejas.
MLC2877621990 | 160701002200 | Candado Bronce Liso Gancho Acero Endurecido 20 Mm Andeslock Color Dorado | - | Características generales: Cuerpo de bronce liso con acabado dorado que ofrece buena resistencia a la corrosión y aspecto estético; gancho (arco) fabricado en acero endurecido mediante temple para aumentar la resistencia al corte y la perforación. Presentación compacta de 20 mm de ancho de cuerpo, diseño de cierre con llave, superficie pulida que reduce acumulación de suciedad y facilita el manejo. Beneficios: alta relación tamaño/resistencia para usos domésticos y comerciales, fácil instalación y transporte, acabado dorado que combina con cerramientos metálicos y mobiliario. | Especificaciones técnicas: Ancho de cuerpo: 20 mm; material del cuerpo: bronce/latón (acabado liso dorado); material del gancho: acero endurecido (tratamiento térmico). Diámetro aproximado del gancho: 3,5 mm; altura libre interior aproximada: 10 mm; dimensiones exteriores estimadas (ancho x alto x profundidad): 20 x 40 x 12 mm; peso aproximado: 50–70 g. Mecanismo: cilindro de pines con 2 llaves incluidas; temperatura de uso recomendada: -20 °C a 60 °C; resistencia: diseñado para uso cotidiano con buena resistencia a la torsión y corte para aplicaciones de baja a media exigencia. Acabado: latón pulido color dorado; vida útil estimada bajo uso normal: varios años con mantenimiento periódico. | Usos / aplicaciones: Seguridad básica de casilleros, maleteros, baúles, cajas de herramientas, puertas interiores, puertas de armarios metálicos y madera, cerraduras de portones livianos, cierres de mochilas o estuches con ojal de paso. Ideal para uso en viviendas, comercios, oficinas y almacenamiento interior; también apto para instalaciones temporales en obra o transporte siempre que no exista exposición extrema a ambientes marinos o vandalismo intenso. Ejemplos prácticos: asegurar un casillero de gimnasio, cerrar una caja de herramientas en flete, proteger un armario de oficina. | Modo de uso sugerido: 1) Verificar integridad del candado y las llaves antes de uso. 2) Introducir la llave en el cilindro y girar en sentido horario hasta liberar el gancho. 3) Abrir el gancho y colocarlo alrededor del elemento a asegurar (cadena, aro, pestillo). 4) Insertar el gancho en el cuerpo del candado hasta el clic de cierre; retirar la llave y comprobar que el gancho quede asegurado. 5) Para desbloquear, introducir la llave y girar en sentido contrario al de apertura para liberar el gancho. Recomendaciones de seguridad y mantenimiento: lubricar el cilindro con grafito o lubricante específico periódicamente, evitar golpes y tensión lateral del gancho, no exponer de forma prolongada a ambientes salinos sin protección adicional.
MLC2877748190 | 700553001010 | Destorcedor Eje Giratorio 5/16'' Carga 68kg Fiero | Plateado | Características generales: Destorcedor con eje giratorio diseñado para evitar la torsión de cables, cordeles y cadenas en aplicaciones de sujeción ligera. Construido en acero al carbono forjado con acabado zincado plateado que proporciona resistencia mecánica y protección frente a corrosión superficial. Presentación individual, formato compacto y superficie lisa para minimizar desgaste de las cuerdas. Capacidad de carga nominal 68 kg, apto para maniobras de amarre, tensado y conexión rápida en instalaciones domésticas, de bricolaje y trabajos ligeros en obra. Beneficios: reduce la fatiga y enredo de líneas, facilita rotación libre bajo carga, alarga la vida útil de las cuerdas y simplifica operaciones de montaje y desmontaje. | Especificaciones técnicas: Diámetro de eje: 5/16" (7,94 mm). Longitud total aproximada: 60 mm. Diámetro interno de argolla: aprox. 15 mm. Peso unitario aproximado: 35–45 g. Material: acero al carbono forjado con recubrimiento zincado (color plateado). Carga de trabajo nominal: 68 kg (150 lb) — uso estático; no destinado para elevación de personas. Temperatura de servicio orientativa: -20 °C a 80 °C en condiciones normales de operación. Compatibilidad: cuerdas, cables, cadenas y eslingas de diámetro acorde al eje 5/16". Control de calidad: inspeccionado por procesos internos de Fiero. Vida útil: depende condiciones de uso y mantenimiento; realizar inspecciones periódicas. SKU: 700553001010. Variante: Plateado. | Usos / aplicaciones: Ideal para prevenir torsión en líneas de amarre y suspensión en toldos, lonas, redes, colgantes decorativos, embarcaciones deportivas (no para maniobras de seguridad humana), instalaciones de iluminación ligera, sistemas de riego por goteo, huertos verticales y trabajos de bricolaje. Ejemplos prácticos: conectar y permitir giro libre entre cadena y cuerda en un toldo; unir una cuerda de izado a una polea sin que la cuerda se enrolle; evitar enredos en cabos de embarcación pequeños; colgar macetas o lámparas ligeras manteniendo rotación. | Modo de uso sugerido: 1) Inspeccione visualmente el destorcedor antes de su uso; descarte si hay deformaciones o corrosión severa. 2) Seleccione elemento de anclaje y verifique que el diámetro y resistencia sean compatibles. 3) Abra el pasador o cierre del eje (según modelo) retirándolo o deslizando la chaveta. 4) Inserte la cuerda, cable o argolla en la roldana o anilla correspondiente. 5) Vuelva a colocar el pasador y asegure correctamente (comprobar cierre completo). 6) Coloque la carga gradualmente y verifique que el eje gire libremente sin rozamientos anómalos. 7) Tras el uso, limpie residuos y aplique lubricante ligero si es necesario; realice inspecciones periódicas de desgaste. Precauciones: no exceder la carga nominal, no usar para elevación de personas, no modificar la pieza, evitar impactos y corrosión prolongada.
MLC2024169216 | 900602201910 | Enchufe Triple 2p+t 10a 250v Blanco Armado Bticino Pu1313 | Enchufe Triple 2p+t 10a 250v Blanco Armado Bticino Pu1313 | Características generales: Enchufe triple 2P+T prearmado marca Bticino, color blanco, diseñado para alimentación monofásica hasta 250 V y corriente nominal de 10 A por contacto. Carcasa de termoplástico resistente al impacto y autoextinguible, acabado liso blanco apto para interiores. Contactos conductores de aleación de cobre con recubrimiento anticorrosión que garantizan baja resistencia de contacto y buena conductividad. Tornillería y bornes de sujeción robustos para conexión segura de conductores; montaje rápido sin necesidad de herramientas especiales. Producto pensado para reemplazo o ampliación de puntos de uso en viviendas y locales comerciales de baja demanda, con protección de toma a tierra (T) en cada punto. Beneficios: instalación rápida, acabado estético blanco universal, conexiones seguras y funcionamiento estable para cargas ligeras. | Especificaciones técnicas: Configuración: triple salida 2 polos + tierra (2P+T). Tensión nominal: 250 V AC. Corriente nominal: 10 A por toma. Material de carcasa: termoplástico autoextinguible de alta resistencia mecánica. Materiales conductores: aleación de cobre/latón con tratamiento anticorrosión. Tornillería: acero zincado. Grado de protección: IP20 (para uso en interiores). Compatibilidad: diseñado para cajas empotradas estándar y marcos modulares compatibles con la línea Bticino. Temperatura de operación: aproximada de -5 °C a +40 °C en ambiente no expuesto a humedad directa. Vida útil: fabricación para uso residencial/comercial ligero con construcción que asegura durabilidad en condiciones normales de uso. SKU: 900602201910. Variante: Enchufe Triple 2p+t 10a 250v Blanco Armado Bticino Pu1313. | Usos / aplicaciones: Ideal para instalar en cocinas, livings, dormitorios, oficinas y locales comerciales de baja demanda eléctrica donde se necesiten hasta tres tomas en un solo punto. Uso típico para conectar electrodomésticos de baja corriente (bombillas, televisores, cargadores, equipos de audio), herramientas eléctricas portátiles de baja potencia y dispositivos electrónicos. Adecuado para reemplazo de enchufes existentes o como punto adicional en renovaciones y obras de remodelación interior. | Modo de uso sugerido: 1) Cortar la alimentación eléctrica en el circuito correspondiente antes de cualquier intervención. 2) Retirar la tapa o marco protector de la caja empotrada donde se hará la instalación. 3) Verificar compatibilidad de la caja y espacio para el enchufe triple; desconectar conductores viejos si corresponde. 4) Pelar los conductores a la longitud recomendada y comprobar que el calibre sea adecuado (uso común con conductores de 1.5 mm² a 2.5 mm² para 10 A). 5) Insertar conductor fase y neutro en los bornes correspondientes y apretar los tornillos de sujeción firmemente asegurando buen contacto; conectar el conductor de tierra al borne marcado (T). 6) Colocar el módulo en la caja empotrada y fijarlo con los tornillos de montaje hasta nivelar. 7) Colocar la cubierta o marco y restaurar la alimentación eléctrica; probar cada toma con un tester o un equipo conocido para confirmar funcionamiento y conexión a tierra. 8) Mantener el equipo limpio y evitar exposición a humedad o cargas excedidas. Seguir las normas eléctricas locales y, si duda, consultar a un electricista matriculado.
MLC2170005180 | 130304007010 | Vitro Stone Vitrostone Vitrificante Piedra 1 Gl Chilcorrofin | Brillante / Transparente | Características generales: Vitrificante transparente de acabado brillante especialmente formulado para superficies de piedra natural y reconstituidas. Presentado en envase de 1 galón (Vitro Stone Vitrostone, variante Brillante/Transparente, SKU 130304007010). Su formulación a base de resinas de alto rendimiento crea una película protectora y estética que realza el veteado y el color natural de la piedra, aportando resistencia a la abrasión, al agua, a manchas por líquidos domésticos y mayor durabilidad frente al tránsito ligero. Proporciona acabado liso, reflectante y fácil de limpiar, con buena adherencia sobre sustratos porosos tratados correctamente. Beneficios: mejora la apariencia, reduce la penetración de agentes agresivos y facilita el mantenimiento sin alterar la tonalidad original. | Especificaciones técnicas: Contenido neto: 1 galón (≈3,785 L). Tipo de producto: vitrificante para piedra, base de resinas acrílicas/poliméricas (formulación profesional). Acabado: brillante, transparente. Compatibilidad: piedras naturales (mármol, granito, travertino), baldosas de piedra, aglomerados y hormigón pulido; recomendable prueba previa en área pequeña. Rendimiento estimado: 6–10 m²/L por mano según porosidad del sustrato. Condiciones de aplicación: temperatura ambiente recomendada 10–30 °C; humedad relativa <85%. Tiempos orientativos: secado al tacto 1–3 h, repintado 4–6 h; curado superficial 24–48 h y curado funcional completo en días, según condiciones. Resistencia: película resistente al desgaste doméstico y química leve; estabilidad UV moderada (recomendado para interiores o exteriores con mantenimiento periódico). Presentación: envase metálico/plástico con cierre hermético y etiquetado técnico. Cumplimiento: formulado según prácticas industriales de control de calidad del fabricante; siga ficha técnica y hoja de seguridad para detalles normativos y compatibilidad. | Usos / aplicaciones: Sellado y protección de pisos y revestimientos de piedra en interiores y exteriores protegidos; vitrificado de encimeras, mesadas y mesas de piedra; protección decorativa de fachadas y zócalos de piedra; restauración de brillo en superficies pulidas; aplicación en escaleras, pasillos, balcones, galerías comerciales de tránsito medio y espacios residenciales. Ejemplos prácticos: vitrificar un piso de mármol en living para realzar brillo; proteger encimeras de granito en cocina (no sustitutivo de selladores específicos para contacto alimentario); embellecer y proteger peldaños de travertino en escalera exterior cubierta. | Modo de uso sugerido: 1) Preparación: limpiar la superficie eliminando polvo, grasas, ceras o selladores antiguos; reparar grietas y juntas; dejar superficie seca y estable. 2) Homogeneizar el producto: agitar el envase hasta obtener mezcla uniforme. 3) Prueba: aplicar en área de prueba de 0,5 m² para verificar adherencia y resultado estético. 4) Aplicación: aplicar con brocha de cerdas sintéticas, rodillo de pelo corto o pistola (según equipo y ambiente) en capas finas y uniformes; evitar excesos que formen charcos. 5) Secado entre manos: dejar secar el tiempo recomendado (ver ficha técnica) y aplicar segunda mano si se requiere mayor protección/ brillo. 6) Ventilación y temperatura: aplicar con buena ventilación y dentro del rango de temperatura indicado; proteger de lluvia y polvo hasta el curado superficial. 7) Seguridad: usar guantes, gafas y protección respiratoria adecuada; mantener fuera del alcance de niños; seguir instrucciones de la hoja de seguridad. 8) Mantenimiento: limpieza con detergentes neutros y evitar productos abrasivos; reaplicación según desgaste o evaluación estética.
MLC2877774456 | 700553001000 | Destorcedor Eje Giratorio 3/16'' Carga 68kg Fiero | Destorcedor Eje Giratorio 3/16'' Carga 68kg Fiero | Características generales: Destorcedor con eje giratorio diseñado para prevenir la torsión de cables y cordeles en aplicaciones ligeras. Fabricado en acero forjado con acabado anticorrosivo cromado, color metálico brillante. Presentación en unidad individual, mecanismo de giro 360° de baja fricción que mantiene la integridad del cable durante movimientos rotativos. Resistencia nominal de trabajo 68 kg, con comportamiento estable ante cargas dinámicas moderadas. Beneficios: reduce desgaste por torsión, facilita movimientos rotatorios continuos, simplifica instalaciones y mejora la seguridad en puntos de suspensión de cargas ligeras. | Especificaciones técnicas: Compatible con cable de diámetro 3/16'' (4,8 mm). Capacidad de carga nominal: 68 kg. Material: acero forjado con tratamiento anticorrosivo (cromado). Diámetros de anilla y ojo dimensionados para acoplarse a mosquetones y terminales estándar para 3/16''. Temperatura de uso recomendada: -20 °C a +80 °C. Durabilidad: diseñado para uso prolongado en aplicaciones no corrosivas severas; vida útil depende de condiciones de carga y ambiente. Control de calidad por lote y pruebas funcionales de giro y resistencia en fábrica. Peso unitario aproximado por pieza acorde a diseño compacto (unidad). | Usos / aplicaciones: Indicado para evitar enroscamiento en cables de acero o cordeles de 3/16'' en instalaciones de toldos, lonas, sistemas de iluminación, suspensiones decorativas, líneas de tendido, cierres y pequeños sistemas de izado. Útil en carpintería metálica ligera, montajes temporales en eventos, y en soporte de pequeños equipos que requieran giro libre sin transmitir torsión al cable. No recomendado para usos de seguridad humana sin certificación específica (trabajo en altura). | Modo de uso sugerido: 1) Inspeccione visualmente el destorcedor y el cable antes de la instalación, verifique ausencia de deformaciones y corrosión. 2) Pase el cable 3/16'' por el ojo correspondiente o acople el terminal del cable al gancho/anilla del destorcedor según el sistema de sujeción (abrazadera, terminal prensado o nudo apropiado). 3) Asegure el terminal con el método de fijación recomendado (prensado, remache o nudo certificado) y compruebe que el eje gire libremente 360°. 4) Conecte la anilla opuesta a punto de anclaje o mosquetón compatible. 5) Realice una prueba de carga gradual hasta la configuración de trabajo observando cualquier juego anómalo o ruido. 6) Mantenga inspecciones periódicas y reemplácelo ante desgaste, corrosión, deformación o pérdida de funcionamiento del giro. Precauciones: no exceder la carga nominal de 68 kg y no utilizar en aplicaciones que requieran certificación para seguridad personal si el producto no la posee.
MLC2409592272 | 140202205005 | Pegamento Adhesivo De Contacto Multiuso Agorex-60 240 Cc | - | Características generales: Adhesivo de contacto multiuso Agorex-60 en presentación de 240 cc; formulación solvente tipo neopreno que proporciona una película de color ámbar translúcido y secado rápido. Diseñado para unir superficies por contacto con alta adherencia inicial y excelente capacidad de relleno, flexibilidad y resistencia a la tracción. Ofrece buena resistencia a la humedad moderada, envejecimiento y esfuerzos por impacto o vibración. Presentación en envase con aplicador integrado para dosificación precisa; beneficios: pegado instantáneo tras contacto, apto para trabajos de carpintería, tapicería, remodelación y reparaciones domésticas y profesionales. | Especificaciones técnicas: Contenido neto: 240 cc. SKU: 140202205005. Tipo de material: adhesivo de contacto solvente (base neopreno). Color: ámbar translúcido en estado seco. Peso aproximado del envase: 300 g. Temperatura de aplicación recomendada: 10 °C a 30 °C. Rango de servicio estimado: -20 °C a 80 °C. Tiempo hasta formación de película táctil (secado al tacto): 5–15 minutos (según temperatura y ventilación). Curado final: 24–48 horas. Vida útil en envase cerrado: 12 meses (almacenar en lugar fresco y seco). Compatibilidad: excelente en madera, MDF, laminados, melamina, corcho, cuero, goma, cartón y muchos tipos de textiles; no recomendado para polietileno (PE), polipropileno (PP) ni PTFE. Cumple especificaciones internas de control de calidad industrial; conservar lejos de fuentes de ignición. | Usos / aplicaciones: Pegado de chapas y laminados en muebles y cocinas; unión de piezas de madera y MDF; reparación de calzado (pegado de suelas y piezas flexibles); instalación de encimeras y zócalos; adherencia de espuma, corcho y aislantes; trabajos de tapicería y confección de respaldos; manualidades y ensamblaje rápido en talleres. Ejemplos prácticos: fijar melamina sobre tablero en fabricación de muebles, reparar borde de zapato desprendido, unir goma antideslizante a escalones, pegar espuma de asiento antes de tapizar. | Modo de uso sugerido: 1) Preparar superficies: limpiar y desengrasar con paño y solvente apropiado; asegurar superficies secas y libres de polvo. 2) Agitar el envase si procede; abrir y utilizar el aplicador/pincel integrado. 3) Aplicar una capa uniforme de adhesivo sobre ambas superficies a unir; evitar exceso que provoque goteo. 4) Esperar a que la película quede seca al tacto (5–15 min según condiciones); la superficie debe quedar pegajosa pero sin transferir líquido. 5) Unir las superficies alineando correctamente; ejercer presión inmediata y homogénea (rodillo o prensa) para eliminar burbujas y asegurar contacto total. 6) No reposicionar una vez en contacto firme; si es necesario, separar con cuidado y volver a aplicar. 7) Dejar curar sin carga significativa 24–48 horas para obtener la máxima resistencia. 8) Medidas de seguridad: usar en áreas ventiladas, guantes y protección ocular; evitar fuentes de ignición; limpiar exceso con solvente antes del curado.
MLC2877811276 | 00551001020 | Bandola Destorcedor Eje Giratorio 4 '' Carga 103 Kg Fiero | Bandola Destorcedor Eje Giratorio 4 '' Carga 103 Kg Fiero | Características generales: Bandola destorcedor con eje giratorio diseñada para izado y maniobra segura de cargas hasta 103 kg. Construida en acero forjado con tratamiento térmico que garantiza alta resistencia a la tracción y fatiga. Acabado con recubrimiento industrial anticorrosivo que protege contra desgaste y oxidación en uso habitual. Presentación en unidad individual lista para montaje; diseño de anilla de 4" (101,6 mm) que permite paso de eslingas y ganchos de maniobra. El eje giratorio evita torsión de la carga al rotar, facilita orientaciones de izado y reduce esfuerzos puntuales, mejorando seguridad operativa y vida útil del sistema. | Especificaciones técnicas: SKU: 00551001020. Variante: Bandola Destorcedor Eje Giratorio 4'' Carga 103 Kg Fiero. Diámetro efectivo de anilla: 4" (101,6 mm). Capacidad de carga (WLL): 103 kg. Material: acero forjado con tratamiento térmico y recubrimiento anticorrosivo industrial. Giro: eje rotativo diseñado para permitir rotación libre de la anilla; compatibilidad: para integrarse en puntos de anclaje, pernos o ganchos compatibles con el diámetro del vástago; verificar rosca y perno según aplicación. Temperatura de uso recomendada: ambiente estándar (-20 °C a +80 °C); para condiciones extremas consultar al fabricante. Vida útil: depende de frecuencia de uso y mantenimiento; realizar inspecciones periódicas según normativa de seguridad laboral. Normas de calidad: fabricado bajo controles de calidad industrial; verificar certificaciones específicas en la ficha técnica del proveedor. | Usos / aplicaciones: Indicado para izado y giro controlado de piezas y equipos ligeros en talleres, montajes, mantenimiento industrial, carpintería metálica, instalaciones HVAC y maniobras en obra. Ejemplos prácticos: elevar y orientar motores pequeños durante instalación; asegurar y girar moldes o troqueles en líneas de montaje; facilitar izado de paneles y placas en lugares con ángulos difíciles; uso en levantamientos temporales durante mantenimiento mecánico. No sustituye anclajes estructurales ni equipos certificados para cargas mayores. | Modo de uso sugerido: 1) Inspección previa: revisar integridad del cuerpo, rosca y acabado; no usar si presenta fisuras, deformaciones o corrosión severa. 2) Selección del punto de anclaje: asegurarse de que la rosca o perno de sujeción sean compatibles en diámetro y resistencia con la bandola. 3) Montaje: atornillar la bandola con la rosca adecuada hasta contacto completo; aplicar el par de apriete recomendado por el fabricante del perno o la pieza de anclaje. 4) Verificación funcional: comprobar giro libre del eje y ausencia de juego excesivo; realizar prueba de carga ligera antes de la operación principal. 5) Uso: realizar izados dentro de la capacidad indicada (103 kg), evitando cargas de choque y ángulos que generen esfuerzos laterales no previstos. 6) Mantenimiento: después de cada uso verificar desgaste, lubricar puntos móviles si procede y almacenar en ambiente seco. Retirar de servicio ante cualquier daño visible.
MLC2796017246 | 150102253040 | Cerradura Cilindrica Oister 101 Baño Negro Bt | - | Características generales: Cerradura cilíndrica de privacidad diseñada para puertas de baño y espacios que requieren cierre temporario. Cuerpo principal en aleación de zinc con partes internas en acero tratado; acabado negro mate resistente a huellas y corrosión. Sistema de cierre por botón / giro interior (thumbturn) con desbloqueo de emergencia en el exterior. Presentación: unidad completa lista para instalación en puertas estándar. Beneficios: instalación rápida sin necesidad de ajuste de mando (reversible para mano izquierda/derecha), estética moderna en negro, operación silenciosa y protección de privacidad en ambientes residenciales y comerciales ligeros. | Especificaciones técnicas: Modelo: Oister 101 Baño Negro BT. SKU: 150102253040. Tipo: cerradura cilíndrica de privacidad (sin llave, con desbloqueo de emergencia). Backset (registro): 60 mm (2 3/8"). Diámetro de perforación recomendado: Ø 54–60 mm. Espesor de puerta compatible: 35–45 mm. Materiales: aleación de zinc (cuerpo), acero inoxidable (mecanismo y pestillo), placa y tornillería en acero. Acabado: pintura electrostática negro mate. Mecanismo: pestillo retráctil tubular, reversible para mano izquierda/derecha. Temperatura de uso recomendada: -20 °C a 60 °C. Peso aproximado: 0,7–0,9 kg por unidad. Normas y calidad: fabricada bajo controles industriales de resistencia y corrosión, diseñada para uso residencial y comercial ligero; mantenimiento recomendado para garantizar vida útil. | Usos / aplicaciones: Ideal para puertas de baño, aseos públicos de baja circulación, vestidores, habitaciones y oficinas que requieran privacidad temporal. Aplicable tanto en puertas de madera como de metal dentro del rango de espesor indicado. Ejemplos prácticos: instalación en baño principal de vivienda, aseo privado en oficina, acceso a vestidor en locales comerciales, puertas interiores de consultorios y salones. No es recomendada como cerradura de alta seguridad para acceso exterior. | Modo de uso sugerido: 1) Verificar compatibilidad: comprobar espesor de puerta y diámetro de perforación. 2) Preparar la puerta: cortar o perforar según plantilla (Ø recomendado 54–60 mm y agujero lateral para pestillo a 60 mm de backset). 3) Insertar el pestillo tubular en el canto de la puerta y fijar con tornillos. 4) Colocar el conjunto cilíndrico alineando perillas/interior y exterior; atornillar hasta ajustar sin forzar. 5) Instalar la placa de cierre (strike) en el marco y ajustar alineamiento para cierre suave. 6) Probar funcionamiento: girar el thumbturn interior para cerrar y comprobar desbloqueo de emergencia exterior. 7) Mantenimiento: lubricar mecanismo con lubricante seco o silicona cada 6–12 meses, apretar tornillería periódicamente y limpiar con paño húmedo evitando productos abrasivos. Precauciones: no forzar el mecanismo, evitar exposición prolongada a ambientes altamente salinos sin mantenimiento.
MLC2877836998 | 00551001020 | Bandola Destorcedora De Zinc 4' Fiero | - | Características generales: Herramienta manual tipo bandola diseñada para destorcer y manipular alambres y cables trenzados galvanizados. Fabricada en acero al carbono forjado con tratamiento térmico para mayor tenacidad y recubrimiento de zinc electrolítico que mejora la resistencia a la corrosión. Diseño compacto de 4" (longitud útil) con geometría de gancho/horquilla que asegura sujeción progresiva del cable sin deformarlo; mango con perfil ergonómico para agarre seguro. Producto orientado a uso profesional en obras, alambrados y mantenimiento, que facilita empalmes y preparaciones previas al tensado reduciendo tiempo de trabajo y desgaste del conductor. | Especificaciones técnicas: Longitud total: 4 pulgadas (101,6 mm). Material: acero al carbono forjado con recubrimiento de zinc electrolítico. Diámetro de cable compatible: aprox. 0,8 a 6,0 mm (alambres y cables trenzados comunes). Peso aproximado: 0,15 kg. Acabado: galvanizado brillante resistente a la intemperie. Temperatura de uso continuo recomendada: -20 °C a 80 °C (resiste picos hasta 120 °C por su recubrimiento). Durabilidad estimada en uso profesional: 3–10 años dependiendo de condiciones de exposición y carga. Control de calidad: fabricado bajo procesos industriales con inspección de integridad y recubrimiento; trazabilidad por lote Fiero. | Usos / aplicaciones: Destorcer y preparar extremos de cables trenzados y alambre galvanizado para empalmes y unión. Uso en instalación y reparación de cercas y alambrados, montaje de malla y tensado de conductores en obras civiles y agrícolas. Aplicable en talleres eléctricos y de telecomunicaciones para manipulación de hilos trenzados no conductores de energía de alta tensión (uso en circuitos debe realizarse con conductor sin tensión). Ejemplos prácticos: preparar dos extremos para unión de empalme en alambrado perimetral; aflojar torsión en cable de malla antes de colocar terminales; ajustar tramos de refuerzo en encofrados. | Modo de uso sugerido: 1) Inspeccione el cable y retire tensión si está en carga; use guantes y protección ocular. 2) Introduzca la sección del cable en la horquilla o gancho de la bandola asegurando buena sujeción. 3) Mantenga firme el cable base y gire la bandola en sentido contrario a la torsión para destorcer progresivamente, realizando movimientos cortos y controlados. 4) Verifique que la fibra/ alma interior no quede dañada; repita hasta obtener la torsión deseada. 5) Una vez destorcido, corte o empalme según procedimiento habitual y proteja la unión contra corrosión. 6) Limpie la herramienta y almacénela en ambiente seco para prolongar su vida útil.
MLC2885060440 | 150102303015 | Cerradura Sobreponer Oister 112 Ne Con Caja Bt | - | Características generales: Cerradura de sobreponer Oister 112 NE con caja BT, diseñada para montaje superficial en puertas residenciales y comerciales. Cuerpo robusto en acero estampado con elementos internos en latón y acero endurecido; acabado niquelado (NE) que proporciona resistencia al desgaste y a la corrosión. Presentación en unidad lista para instalar, incluye caja de cerrojo (caja BT) y accesorios de fijación. Mecanismo de cierre mediante cilindro con llave reversible; cerrojo móvil de acero que asegura accionamiento suave y bloqueo fiable. Beneficios: instalación sin embutir, mayor seguridad frente a aperturas forzadas, mantenimiento reducido y operación silenciosa. | Especificaciones técnicas: Compatibilidad con puertas de madera o metálicas de uso interior o exterior protegido; espesor recomendado de puerta 35–45 mm. Backset típico: 60 mm. Materiales principales: acero estampado (cuerpo), latón (componentes del cilindro y pernos), acero endurecido (cerrojo). Acabado: niquelado (NE). Temperatura de operación: -20 °C a 60 °C. Durabilidad: diseñada para uso intensivo con resistencia a ciclos repetidos; sometida a pruebas internas de funcionamiento. Normativa y calidad: fabricada bajo controles industriales de calidad y pruebas de funcionamiento y corrosión en línea de producción. Peso aproximado del conjunto: compacto, adecuado para manejo e instalación manual. | Usos / aplicaciones: Indicada para puertas principales de viviendas, oficinas, depósitos y accesos de alojamiento temporal donde se requiera una cerradura de sobreponer. Uso habitual en puertas de acceso que no permiten embutido o en donde se busca reforzar la seguridad sin obra mayor. Ejemplos prácticos: reemplazo rápido de cerradura en puerta de departamento, instalación en portón metálico con protección, refuerzo de puerta de oficina interna, cierre de cuarto técnico o trastero. | Modo de uso sugerido: 1) Herramientas necesarias: taladro, brocas para madera/metal, destornillador, lápiz y plantilla de montaje. 2) Marcar altura de montaje en la puerta y colocar plantilla suministrada. 3) Fijar la caja BT en el canto de la puerta asegurando alineación vertical y perpendicular. 4) Colocar el cuerpo de la cerradura sobre la cara exterior/inferior según plantilla y atornillar con la tornillería incluida; verificar que el cilindro y el eje queden correctamente insertados. 5) Instalar placa de golpe en el marco y realizar pruebas de cierre para comprobar alineación; ajustar posición de la placa si es necesario. 6) Probar el funcionamiento con la llave: introducir, girar para accionar el cerrojo y verificar bloqueo y desbloqueo sin esfuerzo excesivo. 7) Lubricar periódicamente cilindro y mecanismo con grafito o lubricante recomendado y revisar tornillería cada 6–12 meses. Precauciones: no forzar la llave, instalar en puertas con marco sólido y mantener fuera del alcance de la intemperie directa sin protección.
MLC1543473895 | 130153303000 | Oleo Pizarron Negro Tiza Ceresita 1/4 Gl (1 Lt Aprox) | Pizarron / Negro | Características generales: Pintura óleo formulada específicamente para convertir superficies en pizarras para tiza. Acabado mate intenso color negro diseñado para máxima legibilidad de la tiza y baja reflexión. Base alquídica (óleo) de alta opacidad que genera película densa y uniforme; buena adherencia sobre madera, yeso, placa de yeso, revoque y metales con imprimación. Presentación en envase de 1/4 galón (aprox. 1 L). Resistente al borrado frecuente, desgaste por uso y rayado moderado; facilita la limpieza en seco y con paño húmedo sin degradar la superficie de escritura. Beneficios: transforma paredes y muebles en superficies reutilizables para señalización, educación y planificación; acabado profesional y duradero ideal para ambientes domésticos, comerciales e institucionales. | Especificaciones técnicas: Volumen: 1/4 Gl ≈ 1 litro. Rendimiento aproximado: 8–10 m² por litro por mano (dependiendo de porosidad y método de aplicación). Secado al tacto: 2–4 horas; repintado: 24 horas. Temperatura de aplicación recomendada: 10–35 °C. Temperatura de servicio del film curado: aprox. -10 °C a 60 °C. Tipo de resina: alquídica/óleo. Aspecto final: mate pizarrón. Compatibilidad: madera, yeso, revoque, placas de yeso, metal con imprimación adecuada. Vida útil del envase sin abrir: aprox. 24 meses si se conserva en lugar seco y fresco. Normas y seguridad: formulación acorde a estándares industriales de pintura decorativa; consulte ficha de seguridad para información sobre VOC y manejo. | Usos / aplicaciones: Creación de pizarras escolares y domésticas; muros de oficinas para planificación y brainstorming; señalética temporal en comercios y restaurantes; áreas de talleres y laboratorios para anotaciones; puertas, muebles y paneles reutilizables para mensajes. Ejemplos prácticos: pared de cocina para lista de compras, rincón de estudio en casa para ejercicios, panel de tareas en un aula, pizarra de menú en un café. | Modo de uso sugerido: 1) Preparación: eliminar polvo, grasa y partículas sueltas; lijar ligeramente superficies brillantes y retirar el polvillo; en metales aplicar imprimación anticorrosiva previa. 2) Homogeneizar: agitar o mezclar el contenido del envase antes de usar hasta obtener mezcla homogénea. 3) Dilución (si fuese necesario): diluir con solvente recomendado por el fabricante (disolvente para pinturas alquídicas) máximo 10–15% para aplicación con pistola; para brocha o rodillo normalmente sin diluir. 4) Aplicación: aplicar con brocha, rodillo de pelo corto o spray, de forma uniforme. Aplicar 2 manos cruzadas para obtener cobertura y film uniforme; respetar tiempos de secado entre manos (aprox. 24 h). 5) Acabado: lijar muy fino entre manos sólo si la superficie lo requiere para eliminar imperfecciones; limpiar residuos. 6) Curado y uso: permitir 24–48 h antes de uso leve; ideal curado total 7 días para resistencia máxima al borrado constante. 7) Seguridad: trabajar en áreas ventiladas, usar guantes y protección ocular; evitar fuentes de ignición; cerrar envase tras su uso y almacenar fuera del alcance de los niños.
MLC2756941086 |  | Anticorrosivo Antioxido Maestranza Marbella Colores 236ml | - | Características generales: Recubrimiento anticorrosivo formulado con resinas sintéticas y pigmentos inhibidores de corrosión, presentado en envase de 236 ml. Diseñado para crear una película protectora adherente sobre metales ferrosos, disponible en tonos comerciales bajo la línea Marbella Colores. Ofrece protección primaria contra la oxidación y la intemperie, buena humectación del sustrato y acabado uniforme; secado rápido y fácil aplicación con brocha, rodillo o pistola. Beneficios: evita la progresión del óxido, mejora la adherencia de capas posteriores y reduce la frecuencia de mantenimiento de herrería y estructuras metálicas. | Especificaciones técnicas: Volumen: 236 ml. Tipo de formulación: resina sintética con pigmentos anticorrosivos (base solvente). Rendimiento aproximado: 1,5–3 m² por envase y por mano, según porosidad y método de aplicación. Temperatura de aplicación recomendada: 10–35 °C. Temperatura de servicio aproximada: -10 a 80 °C. Compatibilidad: ideal como imprimación y/o acabado sobre acero y hierro previamente preparados; compatible con pinturas esmalte alquídico y sistemas sintéticos. Secado entre manos: 1–3 horas según temperatura y humedad; curado total en 24–48 horas. Diluyente recomendado: aguarrás o diluyente sintético. Normas de calidad: formulado conforme a prácticas industriales de recubrimientos anticorrosivos; se recomienda verificar ficha técnica local para usos especiales. | Usos / aplicaciones: Protección y estética de piezas metálicas en ambiente doméstico e industrial ligero: rejas, puertas, portones, barandas, marcos, muebles metálicos, reparaciones puntuales en carrocería (no estructural), tuberías expuestas y componentes de herrería. Puede emplearse como imprimación anticorrosiva antes de la aplicación de esmaltes y barnices sintéticos o como capa final de protección en tonos disponibles. Uso indicado para superficies con óxido superficial o en mantenimiento preventivo. | Modo de uso sugerido: 1) Preparación: eliminar óxido suelto con cepillo de alambre o lija, desengrasar la superficie con desengrasante o solvente y retirar polvo y residuos. 2) Agitar el envase hasta homogeneizar el contenido. 3) Dilución (opcional): diluir 5–10% para aplicación con brocha/rodillo; 10–15% para aplicación con pistola, según viscosidad y recomendación del fabricante. 4) Aplicación: aplicar de 1 a 2 manos uniformes, respetando el tiempo de secado entre manos (1–3 horas). Mantener una película uniforme y evitar acumulaciones. 5) Secado y curado: dejar curar 24–48 horas antes de someter a servicio completo. 6) Limpieza: herramientas con diluyente sintético o aguarrás. 7) Seguridad: usar guantes, protección ocular y ventilación adecuada; evitar inhalación de vapores y contacto prolongado con la piel.
MLC2756941086 | 130401003010 | Anticorrosivo Antioxido Maestranza Marbella Colores 236ml | Mate / Negro | Características generales: Pintura anticorrosiva tipo antióxido formulada para protección y acabado en superficies metálicas. Presentación en envase de 236 ml con acabado mate en color negro. Formulación sintética con inhibidores de corrosión que genera una película adherente, de secado rápido y buena resistencia a la intemperie y a la humedad ambiente. Proporciona barrera protectora contra el óxido, mejora la adhesión sobre metales previamente tratados y ofrece un aspecto estético mate que evita brillos no deseados. Beneficios: protección preventiva y correctiva del metal, fácil aplicación con brocha, rodillo o pistola, reducción de procesos de mantenimiento y acabado uniforme. | Especificaciones técnicas: Contenido neto: 236 ml (aprox. 0,25 kg). Acabado: mate; color: negro. Tipo de producto: anticorrosivo base sintética (alquídica/símil alquídica). Rendimiento estimado: 2–3 m² por envase por mano (dependiente de porosidad y método de aplicación). Espesor de película seca recomendado por mano: 25–40 µm. Secado al tacto: 20–60 minutos; repintado: 4–6 horas; curado completo: 24–48 horas a 20 °C. Temperatura de aplicación: 10–35 °C; humedad relativa recomendada: <85%. Diluyente compatible: aguarrás o diluyente sintético; dilución típica 5–10% para brocha/rodillo, hasta 15–20% para pistola. Almacenamiento: 5–35 °C en envase hermético; vida útil aprox. 24 meses en condiciones adecuadas. SKU: 130401003010. | Usos / aplicaciones: Protección y acabado de piezas y estructuras metálicas: herrería (rejas, portones, barandas), maquinaria, soportes, marcos, tuberías no sometidas a presión alimentaria, muebles metálicos y componentes industriales y domésticos. Indicada tanto para mantenimiento correctivo (sobre óxido superficial adecuadamente preparado) como para mantenimiento preventivo sobre metal limpio o imprimado. Ejemplos prácticos: repintado de reja exterior oxidada tras cepillado; protección de carrocerías de maquinaria agrícola; acabado mate en estructuras metálicas de interiores. | Modo de uso sugerido: 1) Preparación: eliminar polvo, grasa y óxido suelto con cepillo de alambre, lijado o decapante; desengrasar con solvente y dejar secar completamente. 2) Imprimación: si la corrosión es avanzada o se requiere mayor protección, aplicar imprimación anticorrosiva compatible y dejar secar según ficha técnica del primer. 3) Homogeneizar: agitar el envase antes de usar hasta homogeneizar el producto. 4) Dilución: diluir 5–10% con aguarrás o diluyente sintético para aplicación con brocha/rodillo; ajustar según método. 5) Aplicación: aplicar 1–2 manos cruzadas y uniformes, evitando goteos; respetar intervalo de repintado 4–6 horas a 20 °C. 6) Secado y curado: proteger de lluvia y condensación durante las primeras 24 horas; curado total en 24–48 horas según condiciones ambientales. 7) Limpieza: limpiar herramientas con aguarrás o diluyente sintético. Precauciones: usar en áreas ventiladas, proteger piel y ojos, evitar inhalación de vapores, mantener lejos de fuentes de ignición.
MLC2756941086 | 130401002995 | Anticorrosivo Antioxido Maestranza Marbella Colores 236ml | Mate / Blanco | Características generales: Pintura anticorrosiva antióxido formulada para protección primaria de metales ferrosos. Presentación en acabado mate color blanco diseñada para inhibir procesos de corrosión y sellar superficies expuestas a humedad y agentes atmosféricos moderados. Composición en base resinas sintéticas y pigmentos inhibidores de óxido que ofrecen buena adherencia, película uniforme y resistencia a la formación de herrumbre. Envase compacto de 236 ml ideal para reparaciones, mantenimiento puntual y aplicación localizada. Beneficios: protección preventiva del metal, facilita la posterior aplicación de esmaltes de acabado, ahorro de tiempo en reparaciones menores y acabado estético mate que disimula imperfecciones. | Especificaciones técnicas: Contenido neto: 236 ml. Variante: Mate / Blanco. Tipo de producto: anticorrosivo antióxido (primer y protector superficial). Soportes compatibles: hierro y acero y otras superficies ferrosas debidamente preparadas. Rendimiento aproximado: 1,2–1,8 m² por capa (dependiendo de la porosidad y preparación). Temperatura de aplicación recomendada: 10 °C a 35 °C. Secado superficial entre manos: 30–60 minutos (dependiendo de condiciones ambientales); secado total y curado aproximado 24 horas. Vida útil en envase cerrado: hasta 24 meses si se almacena en lugar seco y fresco. Normas de calidad: fabricado bajo control de calidad industrial para pinturas anticorrosivas; compatibilidad con sistemas de acabado sintético y esmaltes. Peso aproximado del producto con envase: 280–350 g. SKU: 130401002995. | Usos / aplicaciones: Protege componentes metálicos expuestos al ambiente en labores de mantenimiento, construcción y ferretería. Aplicaciones típicas: postes, rejas, barandas, marcos, herramientas, herrajes y superficies metálicas oxidadas o con tendencia a oxidarse. Uso recomendado para retoques puntuales, preparación de piezas antes de pintura de acabado y mantenimiento preventivo en hogares, talleres y obra ligera. No sustituye tratamientos especializados para ambientes marinos sin especificación expresa. | Modo de uso sugerido: 1) Preparación: eliminar polvo, grasa y óxido suelto mediante cepillado, lijado o decapado; desengrasar con solvente adecuado y secar completamente. 2) Agitar el envase enérgicamente durante 1–2 minutos para homogeneizar pigmentos y resinas. 3) Aplicación: usar brocha, pincel o espátula para retoques; aplicar una capa fina y uniforme evitando charcos. Para mayores cubrimientos, aplicar segunda mano tras secado superficial (30–60 min). 4) Acabado: una vez curado (≈24 h), puede recubrirse con esmalte sintético o pintura de acabado compatible. 5) Seguridad: trabajar en área ventilada, utilizar guantes y protección ocular; evitar inhalación de vapores y contacto con la piel; mantener fuera del alcance de niños. 6) Limpieza de herramientas: con disolvente recomendado hasta eliminar residuos; desechar restos siguiendo normativa local de gestión de residuos peligrosos.
MLC2756941086 | 130401003000 | Anticorrosivo Antioxido Maestranza Marbella Colores 236ml | Mate / Gris perla | Características generales: Formulación anticorrosiva de alto rendimiento con inhibidores de óxido que crea una barrera protectora sobre metales ferrosos. Acabado mate en color Gris Perla; presentación en envase de 236 ml. Proporciona buena adherencia, nivelado uniforme y resistencia a la humedad y al ataque de la corrosión en aplicaciones de mantenimiento y reparaciones puntuales. Producto de aplicación manual diseñado para proteger y embellecer herrería y estructuras metálicas pequeñas, reduciendo la progresión del óxido y facilitando acabados posteriores. | Especificaciones técnicas: Volumen nominal: 236 ml. Color: Gris Perla. Acabado: mate. Cobertura aproximada por envase y por mano: 0,6–1,0 m² (dependiendo de porosidad y preparación). Espesor recomendado de película seca: 25–40 µm por capa. Secado al tacto: 30–60 minutos; repintado: 2–4 horas (a 20–25 °C y 50% HR). Temperatura de aplicación: 5–35 °C. Temperatura de servicio: -10 a 80 °C. Vida útil: 24 meses en envase cerrado, almacenado en lugar seco y fresco. Compatibilidad: formulado para adherir sobre acero y hierro; apto como capa única para reparaciones o como imprimación antes de aplicar esmaltes convencionales. Recomendado uso con thinner sintético según necesidad. | Usos / aplicaciones: Protección y mantenimiento de puertas, rejas, barandas, marcos metálicos, portones, maquinaria ligera, estructuras expuestas a ambiente urbano o interior húmedo, y reparaciones puntuales en automoción y talleres. Adecuado para aplicarlo en obras de mantenimiento doméstico e industrial donde se requiera control del óxido y un acabado mate estético en tonalidad gris perla. | Modo de uso sugerido: 1) Preparación: eliminar arena, polvo, grasa y escamas de óxido con cepillo de alambre, lija o decapante; limpiar con trapo y solvente aprovisionado hasta eliminar residuos. 2) Agitar el envase vigorosamente durante 1–2 minutos para homogeneizar. 3) Dilución (si fuese necesario): hasta 10% con disolvente sintético compatible; evitar diluir en exceso. 4) Aplicación: usar brocha, rodillo pequeño o pistola (según equipo); aplicar primera capa uniforme y delgada. 5) Esperar secado al tacto (30–60 min) y aplicar segunda capa si se requiere mayor protección o acabado uniforme. 6) Condiciones: trabajar en ambiente ventilado, temperatura entre 5–35 °C y humedad relativa baja; evitar lluvia y humedad alta durante el secado. 7) Seguridad: usar guantes, gafas y máscara adecuada para solventes; evitar contacto con piel y ojos. 8) Limpieza: herramientas y salpicaduras se limpian con disolvente antes del secado completo.
MLC2756941086 | 130401003015 | Anticorrosivo Antioxido Maestranza Marbella Colores 236ml | Mate / Rojo | Características generales: Recubrimiento anticorrosivo tipo antióxido formulado para proteger superficies metálicas ferrosas. Acabado mate color rojo (óxido), presentado en envase compacto de 236 ml. Base sintética a solvente con inhibidores de corrosión que favorecen la adherencia y la formación de película continua; ofrece buena cubrición y resistencia a la abrasión superficial y al ataque químico leve. Beneficios: evita la formación y propagación del óxido, facilita el mantenimiento y repintado, permite aplicación directa sobre metales preparados y reduce la necesidad de tratamientos superficiales frecuentes. | Especificaciones técnicas: SKU 130401003015. Variante: Mate / Rojo. Contenido neto: 236 ml. Tipo de formulación: base sintética (alquídica) con inhibidores anticorrosivos; no soluble en agua (disolvente orgánico). Rendimiento estimado: 2,3–2,8 m² por mano (dependiendo de la rugosidad y preparación de la superficie). Temperatura de aplicación recomendada: 5–35 °C. Secado al tacto: 30–60 minutos; repintado mínimo: 6–8 horas; curado completo: 24–48 horas. Compatibilidad: hierro y acero (superficies ferrosas), superficies previamente pintadas adecuadamente preparadas; no mezclar con pinturas a base agua. Vida útil en envase cerrado: hasta 24 meses si se conserva en lugar seco y fresco. | Usos / aplicaciones: Protección y mantenimiento de herrería, rejas, puertas, marcos metálicos, estructuras ligeras, barandas, postes, tanques pequeños, maquinaria doméstica y componentes industriales expuestos a humedad o agentes corrosivos leves. Uso como imprimante anticorrosivo previo a acabados decorativos o como capa protectora en trabajos de reparación y bricolaje. Ejemplos prácticos: repintado de rejas de jardín, protección de bisagras y cerrajería, mantenimiento de soportes metálicos en exterior, restauración de herramientas oxidadas. | Modo de uso sugerido: 1) Preparación: eliminar polvo, grasa, pintura suelta y óxido con cepillo metálico, lijado o decapado; desengrasar con solvente (aguarrás o similar) y dejar secar. 2) Agitar el envase vigorosamente durante 1–2 minutos hasta homogeneizar la mezcla. 3) Dilución (si es necesario para aplicar con aerógrafo): usar diluyente recomendado por el fabricante (aguarrás o solvente alifático) en proporción baja; para brocha/rodillo aplicar sin diluir salvo ser necesario. 4) Aplicación: aplicar 1–2 manos uniformes con brocha, rodillo de pelo corto o pistola; mantener espesor recomendado para obtener buena cobertura; respetar tiempo de secado entre manos (6–8 h). 5) Acabado y repintado: si se desea, lijar suavemente entre manos para mejorar adherencia del acabado posterior. 6) Limpieza: limpiar herramientas con solvente antes de que seque la pintura. 7) Seguridad: usar guantes, protección ocular y ventilación adecuada; mantener alejado de fuentes de ignición; evitar inhalación prolongada y contacto con la piel.
MLC2885163854 | 150102303010 | Cerradura Acceso Sobreponer Oister 111 C/caja 30mm | Negro | Características generales: Cerradura de sobreponer Oister modelo 111 orientada a control de acceso en puertas residenciales y comerciales. Cuerpo metálico de acero estampado con mecanismo interno de piezas en latón y acero para perno y cerrojo; acabado en pintura electrostática color negro mate (variante Negro). Presentación en unidad lista para montaje sobre la cara de la puerta; diseño de uso frecuente que ofrece cierre con llave, resistencia al desgaste mecánico y mantenimiento sencillo. Beneficios: instalación sin embutir, estética discreta, mayor rapidez de montaje y reemplazo, funcionamiento confiable para accesos interiores y exteriores protegidos. | Especificaciones técnicas: Tipo: cerradura de sobreponer para acceso. Backset/distancia eje-borde: 30 mm. Materiales: cuerpo en acero estampado, componentes internos en latón y acero, acabado pintura electrostática negro. Compatibilidad: puertas de madera y metálicas con espesor recomendado entre 35 y 45 mm. Peso aproximado: 0,9–1,2 kg por unidad. Temperatura de uso: -20 °C a 60 °C. Resistencia superficial: tratamiento anticorrosivo por recubrimiento; apta para ambientes residenciales y comerciales no marinos. Durabilidad: diseñada para uso frecuente con vida útil prolongada bajo mantenimiento periódico. Calidad: fabricada con controles industriales de procesos y ensayos funcionales de actuación mecánica. | Usos / aplicaciones: Cierre de puertas de acceso principal o secundario en viviendas, oficinas, locales comerciales y depósitos. Aplicable en puertas interiores y exteriores (si están bajo techo o no expuestas a salitre marino), instalaciones temporales y reemplazo de cerraduras de sobreponer. Ejemplos prácticos: asegurar puerta de departamento, acceso a oficina administrativa, cierre de local comercial en horarios no operativos. | Modo de uso sugerido: 1) Verificar compatibilidad del espesor de puerta (35–45 mm) y la disposición de manija/llave. 2) Marcar en la puerta la altura de instalación y posición del cuerpo de la cerradura mediante la plantilla proporcionada. 3) Fijar la caja/placa de golpe (strike) en el marco alineándola con el cierre; preparar perforaciones con broca adecuada. 4) Colocar la cerradura sobre la cara de la puerta y asegurar con los tornillos suministrados; comprobar el ajuste del perno con la placa de golpe. 5) Probar apertura y cierre con las llaves incluidas; ajustar tornillería si es necesario para evitar rozamientos. 6) Aplicar lubricante grafitado en el cilindro periódicamente y revisar fijaciones anualmente. Medidas de seguridad: realizar instalación con herramienta adecuada y cortar suministro de herrajes eléctricos si los hubiera.
MLC2885833254 | 160601001015 | Porta Candado Cerrojo Picaporte Plano 6 '' Uyustools | Dorado | Características generales: Porta candado tipo cerrojo/picaporte plano de 6" (152 mm) diseñado para asegurar puertas, portones y mobiliario; fabricado en acero con recubrimiento dorado resistente a la corrosión y al roce, acabado liso y uniforme que optimiza la apariencia en aplicaciones interiores y exteriores protegidas. Presentación en unidad lista para montaje; diseño de placa plana y lengüeta reforzada que facilita el cierre con candado externo, ofreciendo alta resistencia al corte y a la palanca para uso doméstico y comercial ligero. Beneficios: instalación rápida, aspecto estético dorado, mayor durabilidad frente al uso continuo y compatibilidad con candados estándar. SKU: 160601001015. Variante: Dorado. | Especificaciones técnicas: Longitud total: 6" (152 mm). Ancho de la placa: 30 mm. Espesor del metal: 2,0 mm. Material: acero al carbono con recubrimiento electropintado/latonado color dorado. Peso aproximado por unidad: 0,18 kg. Compatibilidad: admite candados con diámetro de grillete de hasta 10 mm; apto para puertas de madera, metal y marcos que permitan fijación con tornillería. Rango de temperatura de uso: -20 °C a +80 °C. Duración estimada: hasta 5 años en uso interior doméstico con mantenimiento básico; en exteriores protegidos, vida útil dependiente de exposición ambiental. Control de calidad: inspección dimensional y de acabado en línea de producción según especificaciones internas de Uyustools. | Usos / aplicaciones: Aseguramiento de puertas interiores, portones ligeros, cobertizos, armarios, casilleros, cajas de herramientas, puertas de talleres y baúles. Ideal para cierres donde se requiera un punto fijo de anclaje para candado externo, protección de accesos secundarios y refuerzo de cierres existentes. Ejemplos prácticos: cerrar la puerta de un cobertizo con un candado de 10 mm; asegurar un armario de herramientas en un taller; reforzar el acceso a un cuarto de servicio en viviendas y locales comerciales. | Modo de uso sugerido: 1) Verificar orientación y posición de la placa sobre la superficie a asegurar; 2) Marcar ubicación de los orificios con un lápiz usando la pieza como plantilla; 3) Perforar o avellanar según el material (madera, metal o albañilería) y, si corresponde, insertar tarugos adecuados; 4) Alinear la placa y fijarla con los tornillos incluidos o con tornillería de mayor resistencia según la superficie; 5) Colocar la lengüeta sobre la placa de cierre y comprobar que la abertura del grillete quede centrada; 6) Introducir el candado por la lengüeta y cerrar; 7) Comprobar la operación de cierre en varias posiciones para garantizar alineación. Recomendaciones de seguridad: usar equipo de protección (guantes y gafas) al taladrar, emplear tornillería adecuada al tipo de soporte y revisar periódicamente apriete y estado del recubrimiento.
MLC2969292846 | 900102105006 | Tubo Led T8 18w 120 Cm 6500k Luz Fria Pack 10 Und Faurora Blanco Frío | - | Características generales: Tubo LED T8 de 18 W y 120 cm de longitud en temperatura de color 6500 K (blanco frío). Cuerpo fabricado en policarbonato opal con extremos y portapin en aluminio reforzado; difusor antirreflejo para distribución uniforme de la luz. Presentación en pack de 10 unidades, ideal para instalaciones comerciales o industriales interiores. Diseño sin mercurio y encendido instantáneo, con buena resistencia a vibraciones leves y reducción de calor respecto a tubos fluorescentes tradicionales. Beneficios: ahorro energético significativo frente a tubos fluorescentes equivalentes, mayor vida útil, mantenimiento reducido y luz fría para ambientes de trabajo que requieren alta visibilidad. | Especificaciones técnicas: Potencia nominal 18 W; longitud total 1200 mm; temperatura de color 6500 K; base G13 (doble pin, T8); alimentación 110–240 VAC 50/60 Hz con driver integrado. Índice de reproducción cromática CRI ≥ 80; grado de protección IP20 para uso en interiores; vida útil estimada 25.000 horas; temperatura de funcionamiento -20 °C a +45 °C; equivalencia aproximada a tubo fluorescente de 36 W; peso aproximado 220 g por unidad. Cumple con normativas básicas de seguridad eléctrica y eficiencia (consultar etiqueta del producto para certificaciones específicas y cumplimiento local). | Usos / aplicaciones: Iluminación de oficinas, locales comerciales, talleres, bodegas, estacionamientos techados, cocinas industriales y áreas de trabajo donde se requiera luz blanca fría de alta visibilidad. Reemplazo directo de tubos fluorescentes T8 en circuitos compatibles o reconfiguración de luminarias para conexión directa (según versión de instalación). Ejemplos prácticos: renovación de filas de luminarias en oficina para reducir consumo eléctrico; dotar de iluminación homogénea a góndolas y estanterías en comercio; sustitución en naves industriales para mayor rendimiento lumínico. | Modo de uso sugerido: 1) Corte la alimentación eléctrica antes de manipular la luminaria. 2) Retire el tubo fluorescente existente y verifique el tipo de balasto en la luminaria. 3) Si la luminaria tiene balasto magnético o electrónico, siga las instrucciones del fabricante para bypass/bypass obligatorio o reemplazo por conexión directa; en caso de duda, consulte a un electricista certificado. 4) Inserte el tubo LED en los casquillos G13 asegurando el correcto acople de los pines. 5) Restaure la alimentación y verifique funcionamiento y ausencia de parpadeo. 6) Si es necesario, ajuste o sustituya difusores existentes para optimizar distribución lumínica. 7) Elimine los tubos fluorescentes retirados según normativa local de residuos peligrosos; guarde el manual y la ficha técnica del producto para futuras consultas.
MLC2885895112 | 160302101005 | Picaporte Pasador Cerrojo Dorado 2 '' Pestillo Uyustools | Dorado | Características generales: Picaporte pasador tipo cerrojo de 2'' (50,8 mm) con acabado dorado; construido en aleación metálica de alta resistencia con recubrimiento dorado electrochapado para mayor resistencia a la corrosión y al desgaste. Diseñado para cierre manual mediante pasador deslizante; presentación en unidad lista para instalación. Ofrece retención firme del cierre, operación silenciosa y acabado estético que combina con herrajes interiores; apto para uso en puertas de madera y metal en ambientes residenciales y comerciales protegidos. Beneficios: seguridad adicional en puertas interiores, fácil montaje y mantenimiento mínimo. | Especificaciones técnicas: Longitud del pestillo: 2'' (50,8 mm). Material: aleación metálica de alta resistencia con recubrimiento dorado. Acabado: dorado brillante electrochapado. Tipo de mecanismo: pasador deslizante (cerrojo). Compatible con puertas de espesor estándar (20–45 mm) — verificar espesor real antes de instalar. Temperatura de uso recomendada: -20 °C a 60 °C. Durabilidad: diseño para uso frecuente en aplicaciones residenciales y comerciales ligeras; resistencia a la corrosión mejorada por acabado. Peso aproximado por unidad: 120–180 g. SKU: 160302101005. Variante: Dorado. | Usos / aplicaciones: Cierre de puertas interiores (habitaciones, baños, oficinas), puertas de armarios o depósitos pequeños, cierres de rejas y portones ligeros en áreas protegidas, aplicaciones temporales de seguridad en obras y locales comerciales. Ejemplos prácticos: asegurar una puerta de baño en casa, añadir cerrojo a una puerta secundaria de oficina, instalar en puertas de clóset para evitar apertura accidental. | Modo de uso sugerido: 1) Verificar que el espesor de la puerta sea compatible y elegir altura de montaje ergonométrica (aprox. 1,00–1,20 m desde el suelo). 2) Marcar posición del cuerpo del cerrojo y de la placa receptora en el marco o puerta opuesta usando la plantilla proporcionada o midiendo la alineación del pasador. 3) Perforar orificios guía en la puerta y en el marco según los puntos marcados, usando broca adecuada para madera o metal. 4) Alinear el picaporte y la placa receptora; fijar con los tornillos suministrados y apretar de forma uniforme para evitar desalineación. 5) Probar el deslizamiento del pasador varias veces; ajustar la placa receptora si el cierre queda flojo o demasiado duro. 6) Realizar mantenimiento periódico: limpiar residuos, lubricar el pasador con aceite ligero cada 6–12 meses y verificar apriete de tornillería.
MLC1419455237 | 140201202000 | Acero Liquido Gris Rex 56grs Adhesivo 2 Componentes A Y B | Acero Liquido Gris Rex 56grs Adhesivo 2 Componentes A Y B | Características generales: Adhesivo bicomponente tipo “acero líquido” color gris metálico formulado para unir, rellenar y reparar superficies metálicas y otros sustratos. Consta de resina epoxi (componente A) y endurecedor (componente B) con carga metálica que aporta aspecto y propiedades mecánicas similares al acero; presentación en envase dosificador para mezcla en proporción 1:1. Ofrece alta adherencia, resistencia mecánica y a impactos, buena resistencia a aceites y agua, posibilidad de mecanizado (lijado, taladrado y pintura) una vez curado; ideal como reparación rápida y “soldadura fría” donde no es posible o conveniente la soldadura convencional. | Especificaciones técnicas: Contenido total: 56 g (envase bicomponente A+B). Proporción de mezcla: 1:1 (peso/volumen). Tipo de material: resina epoxi con carga metálica; aspecto: pasta gris metálica. Viscosidad: pasta espesa adecuada para aplicación vertical y relleno. Tiempo de trabajo aproximado: 5–10 minutos a 25 °C; endurezimiento inicial 30–60 minutos; curado completo 24 horas a 25 °C. Temperatura de servicio: -20 °C a +120 °C (puntualmente hasta 150 °C según solicitud de esfuerzo). Almacenamiento: conservar en lugar seco y fresco (5–30 °C); vida útil aprox. 12 meses sin abrir. Compatibilidad: metales ferrosos y no ferrosos, cerámica, madera, hormigón y plásticos rígidos (probar en plásticos sensibles). Normas: formulado según prácticas industriales para adhesivos epoxi; sometido a controles de calidad en proceso de fabricación. | Usos / aplicaciones: Reparación de piezas metálicas (carcasas, cubiertas, soportes), sellado y rellenado de grietas en radiadores y tanques (no presurizados sin prueba previa), reposición de material en hilos de rosca dañados, unión y pegado de elementos estructurales en maquinaria, retoques en herrería, montaje y reparación en automoción, fontanería no presurizada, bricolaje y mantenimiento industrial. Ejemplos prácticos: reconstruir una pestaña rota de soporte metálico, rellenar un orificio antes de roscar, fijar piezas de herrería sin soldadura, reparar una grieta en un depósito exterior y luego pintar la superficie. | Modo de uso sugerido: 1) Preparación: limpiar la superficie eliminando óxido, grasa, pintura suelta y humedad; lijar para generar rugosidad y mejorar la adhesión. 2) Dosificación: extraer cantidades iguales de componente A y B (proporción 1:1). 3) Mezclado: mezclar ambos componentes hasta obtener un color y textura uniformes (1–2 minutos), asegurando homogeneidad total. 4) Aplicación: aplicar la mezcla sobre la zona preparada con espátula o herramienta adecuada, rellenar y dar forma antes del tiempo de trabajo. 5) Curado: dejar reposar en condiciones secas a temperatura ambiente; evitar solicitaciones hasta transcurrido el tiempo de curado completo (aprox. 24 h a 25 °C). 6) Acabado: una vez curado, lijar, perforar o pintar según la necesidad. Precauciones: usar guantes y protección ocular, trabajar con ventilación, evitar contacto con piel y ojos; en caso de duda, consultar la ficha técnica y seguir normas de seguridad.
MLC2885896662 | 160601001010 | Porta Candado Cerrojo Picaporte Plano 5 '' Uyustools | Dorado | Características generales: Porta candado tipo cerrojo plano de 5" (127 mm) diseño robusto para montaje en puertas y portones; fabricado en acero al carbono con acabado dorado electrochapado que aporta estética y resistencia a la corrosión; perfil plano y compacto que permite cierre con candado externo; presentación en pieza individual lista para instalación; resistente a impactos y a esfuerzos de palanca moderados, ideal para uso residencial y comercial ligero; beneficio principal: seguridad adicional sin modificar la estructura de la puerta y acabado decorativo dorado. | Especificaciones técnicas: Longitud total: 5" (127 mm). Ancho de la placa: 25 mm. Grosor del cuerpo: 2,0 mm. Diámetro del alojamiento para arco de candado (diámetro interior): hasta 8 mm. Material: acero al carbono con recubrimiento electrochapado dorado anticorrosión. Peso aproximado: 150–200 g. Tipo de fijación: 4 orificios para tornillos (Ø 4,2–5,0 mm). Compatibilidad: candados de arco estándar hasta 8 mm de diámetro. Rango de temperatura de uso: -20 °C a 80 °C. Control de calidad: inspección dimensional y ensayo visual de acabado en fábrica; diseñado para cumplimiento de prácticas de ferretería comercial. Durabilidad: recomendado para uso residencial/comercial ligero con mantenimiento periódico. | Usos / aplicaciones: Aseguramiento de puertas interiores y exteriores, portones metálicos de acceso, cajones y armarios, bodegas, casetas de jardín y muebles de obra; ideal para proteger entradas secundarias, tramos de obra temporal y cerramientos donde se necesita un cierre con candado externo; se usa también en módulos prefabricados, puertas de madera y metal y contenedores ligeros. Ejemplos: instalar en la puerta de servicio de una bodega para uso con candado, asegurar un portón peatonal en vivienda, cerrar un gabinete de herramientas en taller. | Modo de uso sugerido: 1) Colocar la pieza sobre la superficie de montaje y verificar alineación entre la placa móvil y el tendel donde se alojará el arco del candado. 2) Marcar los orificios con lápiz usando la plantilla o la propia pieza como guía. 3) Perforar orificios guía adecuados al diámetro de tornillo sugerido (Ø 4–5 mm) y, si es necesario, usar tarugos para superficies huecas o mampostería. 4) Fijar la placa con tornillos adecuados al material de la puerta; apretar de forma segura sin deformar la placa. 5) Comprobar el movimiento del cerrojo y el encaje del ojo para candado; ajustar posición si es necesario. 6) Insertar el candado seleccionado (hasta Ø 8 mm) y comprobar cierre. Recomendaciones: usar tornillería inoxidable en exterior, aplicar lubricante en el punto de giro periódicamente y sellar cabezas de tornillo en ambientes expuestos para prolongar vida útil.
MLC1471179763 | 140201103011 | Pack 6 Und Silicona Adhesivo De Montaje Blanco Rex 300ml | Pack 6 Und Silicona Adhesivo De Montaje Blanco Rex 300ml | Características generales: Silicona adhesiva de montaje color blanco, formulada a base de polímero siloxano para unión y sellado en aplicaciones de construcción y remodelación. Se presenta en cartucho de 300 ml, pack de 6 unidades, en estado pastoso que cura por reacción con la humedad del ambiente hasta formar un elastómero flexible. Ofrece alta adhesión inicial a superficies porosas y no porosas, impermeabilidad permanente, elasticidad que absorbe movimientos diferenciales y buena resistencia a rayos UV y humedad. Beneficios: permite fijar y sellar en una sola operación, reduce la necesidad de sujetadores mecánicos en aplicaciones ligeras, mantiene la estanqueidad y evita filtraciones y corrosión localizada; apta para uso interior y exterior no estructural. | Especificaciones técnicas: Capacidad por unidad: 300 ml. Pack: 6 unidades (total 1.800 ml). Color: blanco. Base química: polímero siloxano (silicona de uso constructivo). Rango de aplicación (temperatura ambiente): +5 °C a +40 °C. Rango de servicio: aprox. -40 °C a +150 °C. Formación de piel: 5–15 minutos (dependiendo humedad). Tiempo de curado: aprox. 24 horas a 2–3 mm de espesor (curado completo según espesor y condiciones). Adherencia a: vidrio, cerámica, azulejos, madera barnizada, aluminio, hierro pintado, mampostería y hormigón; no recomendable en polietileno, polipropileno y PTFE sin pretratamiento. Estabilidad y almacenamiento: 12 meses en lugar seco y fresco, envase cerrado. Normativa y calidad: formulada para aplicaciones de sellado y montaje en edificación; consultar ficha técnica y hoja de seguridad del producto para cumplimiento específico de normas locales. | Usos / aplicaciones: Diseñada para montaje y fijación no estructural de molduras, zócalos, perfiles, marcos, espejos, paneles decorativos y adhesión de piezas ligeras. Aplicable también como sellador perimetral en unión de ventanas, juntas de mampostería y remates en baños y cocinas (uso no sanitario recomendado: verificar compatibilidad). Ejemplos prácticos: fijar un zócalo de poliestireno en interior, pegar un listón de aluminio para revestimiento, sellar el borde exterior de una ventana para impedir filtraciones, instalar espejos con soporte de silicona en tabiques. | Modo de uso sugerido: 1) Preparación: limpiar y desengrasar las superficies; eliminar restos de selladores anteriores, polvo y humedad. 2) Protecciones: usar guantes y protección ocular; ventilar el área. 3) Preparar cartucho: cortar la punta del cartucho y roscar la boquilla; cortar la boquilla en ángulo según diámetro de cordón deseado. 4) Aplicación: aplicar con pistola aplicadora ejerciendo presión constante formando un cordón continuo. 5) Posicionamiento: colocar la pieza a unir presionando para asegurar contacto; mantener sujeción temporal si es necesario hasta que la adhesión inicial sea suficiente. 6) Acabado: alisar el cordón con espátula o con solución jabonosa antes de que haga piel para mejor acabado. 7) Curado: respetar tiempo de curado total según espesor; evitar exposición a agua intensa hasta curado completo. 8) Limpieza: retirar exceso en fresco con disolvente adecuado; una vez curado remover mecánicamente. Precauciones: no usar en superficies polares sin primario, no ingerir, evitar contacto con piel y ojos; consultar ficha de seguridad.
MLC2886787486 | 190601023500 | Eslinga Ratchet Para Carga 1'' X 3.6 Mts Resistencia 800 Kgs | Amarillo | Características generales: Cinta tensor (eslinga) tipo ratchet diseñada para amarre y sujeción de cargas. Banda de poliéster de alta tenacidad, baja elongación y resistencia a la abrasión, color amarillo para alta visibilidad. Ancho de 1" (≈25 mm) y longitud total 3,6 m; presenta mecanismo de trinquete y palanca de liberación en acero con recubrimiento anticorrosión, así como ganchos de acero reforzado para anclaje seguro. Resistencia de trabajo nominal 800 kg (capacidad recomendada de sujeción). Beneficios: tensión rápida y ajustable, mantenimiento sencillo, protección de la carga frente a desplazamientos y vibraciones, diseño compacto para almacenamiento. | Especificaciones técnicas: Ancho: 1" (≈25 mm). Longitud total: 3,6 m. Material de la cinta: poliéster (PES) de alta resistencia. Componentes metálicos: acero con recubrimiento anticorrosión (trinquete y ganchos). Capacidad de trabajo recomendada (WLL): 800 kg. Temperatura de uso aproximada: -40 °C a +80 °C (propiedades del poliéster). Peso unitario aproximado: 0,8 kg. Compatibilidad: diseñada para sistemas de amarre en vehículos ligeros, remolques, plataformas y portaequipajes; no está certificada para izaje vertical de personas o materiales sin evaluación específica. Mantenimiento y normas: inspeccionar antes de cada uso; retirar y reemplazar ante cortes, quemaduras, costuras deshilachadas o deformaciones en el hardware. | Usos / aplicaciones: Sujeción y fijación de mercadería y equipamiento en transporte por carretera (camionetas, remolques, furgonetas). Amarre de muebles, electrodomésticos y palets en mudanzas. Fijación temporal de materiales en obra y obra civil, transporte de motos y equipos pequeños en portaequipajes. Útil para talleres, logística y uso doméstico cuando se requiere un amarre seguro y ajustable. No usar para elevación vertical sin certificación específica. | Modo de uso sugerido: 1) Inspeccionar la cinta y el trinquete: verificar integridad de la banda, costuras y ganchos. 2) Colocar la carga y determinar puntos de anclaje sólidos en el vehículo o plataforma. 3) Pasar la cinta alrededor o sobre la carga y enganchar ambos extremos en los puntos de anclaje. 4) Introducir el extremo libre de la banda en el tambor del trinquete y tirar para eliminar holgura. 5) Accionar el trinquete hacia adelante hasta conseguir la tensión deseada; no exceder la fuerza necesaria ni la capacidad recomendada (800 kg). 6) Asegurar el excedente de cinta para evitar enredos o contacto con el vehículo. 7) Revisar la tensión después de unos kilómetros y ajustar si es necesario. Para liberar: abrir completamente la palanca de liberación del trinquete y retirar la banda con cuidado. Recomendaciones de seguridad: proteger bordes afilados con protecciones, no utilizar la eslinga sobre superficies calientes o químicamente agresivas, usar guantes y no someter la eslinga a nudos.
MLC2431823660 | 140803303000 | Masilla Magica Liviana 350 Ml + Endurecedor 14 Gramos | Masilla Magica Liviana 350 Ml + Endurecedor 14 Gramos | Características generales: Masilla formulada a base de resina poliéster modificada con cargas minerales y agentes de porosidad controlada para una masa liviana, de apariencia crema clara y consistencia pastosa. Presentada en envase de 350 ml diseñada para aplicación manual con espátula; endurecedor en tubo de 14 g a base de peróxido orgánico para activación química. Ofrece alta adherencia a madera, MDF, aglomerado, yeso, concreto y metales preparados; buena trabajabilidad, baja contracción, rápido curado y excelente capacidad de lijado y conformado. Producto apto para nivelado, relleno y reconstrucción de bordes, nudos y grietas, optimizado para minimizar peso en piezas reparadas y facilitar acabados posteriores (pintura, barniz). | Especificaciones técnicas: Volumen nominal masilla 350 ml; endurecedor 14 g. Tipo de material: resina poliéster termoestable con cargas minerales y agentes espumantes para baja densidad; endurecedor: peróxido orgánico en pasta. Color de la masilla: crema claro. Compatibilidad: madera maciza, MDF, tablero aglomerado, yeso, concreto, chapa metálica previa preparación (decapado y desengrase) y materiales compuestos. Temperatura de aplicación recomendada: 5–35 °C; temperatura de servicio una vez curada: -20 a 80 °C. Tiempo de manipulado aproximado: 5–20 minutos según temperatura y espesor; curado superficial: 10–60 minutos; lijado seguro entre 20–90 minutos según capa y condiciones ambientales. Vida útil en envase cerrado: 12 meses en lugar fresco y seco (5–25 °C). Presentación: envase tubular o bote de 350 ml + tubo endurecedor 14 g. SKU: 140803303000. | Usos / aplicaciones: Reparación y relleno de nudos, grietas y orificios en muebles, marcos, puertas y molduras; reconstrucción de cantos y perfiles deteriorados; nivelado de superficies antes de pintura o barnizado; relleno de poros y uniones en trabajos de carpintería y ebanistería; reparaciones rápidas en obra (pequeños huecos en yeso o concreto) y en restauración de piezas decorativas. Ejemplos prácticos: rellenar un nudo en puerta de madera, reconstruir el canto rasgado de un mueble, nivelar juntas entre tablero y marco antes de pintar. | Modo de uso sugerido: 1) Preparación: lijar y eliminar polvo, grasa y restos sueltos; limpiar con paño seco o solvente adecuado y asegurar superficie seca. 2) Dosificación del endurecedor: agregar entre 1% y 2% en peso del endurecedor respecto a la masilla (ej.: 1–2 g por cada 100 g de masilla) y ajustar según temperatura y espesor del parche; utilizar solamente lo necesario. 3) Mezclado: extraer la cantidad requerida de masilla sobre una placa no absorbente y añadir el endurecedor; mezclar homogéneamente hasta color uniforme (30–60 s). 4) Aplicación: extender con espátula presionando para eliminar bolsas de aire y lograr buena adherencia; conformar ligeramente por exceso para posterior lijado. 5) Curado y acabado: esperar el tiempo de curado indicado (variable según espesor y temperatura), proceder al desbaste y lijado (lijas entre grano 80–180 para nivelado, 180–240 para acabado fino), limpiar el polvo y aplicar imprimación y pintura o barniz. 6) Seguridad: usar guantes y protección ocular, trabajar en área ventilada, evitar fuentes de ignición y almacenar el endurecedor cerrado y lejos de calor.
MLC2886868572 | 110603003043 | Flexible Agua Alta Presión 1/2 Hi X 1/2 He 20 Cms Calefont | Flexible Agua Alta Presión 1/2 Hi X 1/2 He 20 Cms Calefont | Características generales: Flexible de alta presión diseñado para la conducción de agua caliente y fría en instalaciones domésticas y comerciales. Construcción multicapas con tubo interior de caucho sintético (EPDM) resistente a temperaturas y productos químicos típicos del agua sanitaria, recubrimiento exterior trenzado en acero inoxidable que aporta resistencia mecánica y anticorrosiva, y accesorios mecanizados que aseguran cierre hermético. Color plateado (trenza metálica), flexible y compacto para montaje en espacios reducidos. Ofrece alta resistencia a la presión dinámica, buena flexibilidad para conexiones a calefonts y facilidad de instalación y mantenimiento. | Especificaciones técnicas: Longitud nominal: 20 cm. Conexiones: 1/2" Hi x 1/2" He (rosca estándar 1/2"). Diámetro nominal: 1/2". Materiales: tubo interno EPDM, trenza exterior acero inoxidable AISI 304, tuercas y accesorios mecanizados (latón niquelado o acero inoxidable según lote), arandelas de estanqueidad EPDM preinstaladas. Presión máxima de trabajo: 10 bar (145 psi); presión de rotura: >30 bar (ensayo hidrostático). Rango de temperatura de servicio: -10 °C a 95 °C. Radio mínimo de curvatura recomendado: 30 mm. Peso unitario aproximado: 0,12 kg. Fabricación con controles de calidad y ensayos de estanqueidad para uso en instalaciones de agua potable y calefacción instantánea. | Usos / aplicaciones: Conexión de alimentación y retorno de agua en calefonts (calentadores instantáneos), unión a griferías, lavamanos y lavaplatos, reemplazo de mangueras rígidas en baños y cocinas, y aplicaciones en instalaciones domésticas y comerciales que requieran una conexión flexible y segura. Ejemplos prácticos: conectar salida de agua fría del calefont al circuito domiciliario; sustituir un tramo rígido entre llave de corte y aparato; instalar en espacios reducidos donde se requiera flexibilidad para alineación. | Modo de uso sugerido: 1) Cerrar la llave general de paso y drenar la línea abriendo el grifo más cercano. 2) Inspeccionar arandelas y roscas; sustituir arandelas dañadas. 3) Alinee la conexión y enrosque el flexible a mano hasta el asiento. 4) Termine el ajuste con una llave ajustable con un apriete moderado (evitar sobreapretar para no deformar sellos). 5) Abrir lentamente la llave de paso y verificar ausencia de fugas; si detecta goteo, ajustar ligeramente hasta eliminarlo. 6) Comprobar que el flexible no presente dobleces bruscos ni torsiones; mantener radio de curvatura superior al mínimo recomendado. Recomendaciones de seguridad: no utilizar el producto si presenta daños visibles, evitar contacto con agentes químicos agresivos y revisar periódicamente (inspección anual o según uso).
MLC1647909199 | 140401213005 | Sipa Protección Water Proof Incoloro 1 L Impermeabilizante Acabado Semibrillo | - | Características generales: Impermeabilizante incoloro Sipa Protección Water Proof, presentación 1 L en envase plástico hermético. Fórmula base agua de polímero acrílico en dispersión que forma una película semibrillo transparente. Proporciona repelencia al agua y reduce la absorción en sustratos porosos sin alterar significativamente el aspecto original. Buena adherencia sobre cemento, revoque, mampostería y maderas tratadas; resistente a la intemperie y al envejecimiento por exposición solar. Bajo olor y no inflamable en condiciones normales de almacenamiento. SKU: 140401213005 | Especificaciones técnicas: Volumen: 1 litro. Peso aproximado del envase lleno: 1,0–1,2 kg. Tipo de material: polímero acrílico en dispersión acuosa. Color: incoloro, acabado semibrillo. Rendimiento estimado: 6–10 m²/L por mano según porosidad del sustrato. Aplicación recomendada: 2 manos cruzadas. Temperatura de aplicación: 5 °C a 35 °C. Tiempo de secado: al tacto 30–60 min; repintado 2–4 h; curado completo 24–72 h según condiciones. Compatibilidad: superficies porosas y semiporosas como concreto, ladrillo, revoque, piedra natural sellada y madera tratada; requiere superficie estable, limpia y sin contaminantes. Durabilidad esperada: protección efectiva 1–3 años según exposición climática y mantenimiento. Seguridad y normas: base acuosa, baja emisión de solventes; cumple controles internos de calidad y prácticas industriales para recubrimientos acrílicos. | Usos / aplicaciones: Impermeabilización y protección superficial manteniendo la estética del sustrato. Ideal para terrazas, azoteas transitables no expuestas a charcos permanentes, fachadas, muros interiores y exteriores, revoques, piedra natural y muebles de exterior de madera tratada. Uso en reparaciones puntuales de filtraciones superficiales, protección contra humedad por capilaridad en revocos y prevención de formación de eflorescencias en mampostería. Adecuado cuando se requiere acabado transparente y semibrillo. | Modo de uso sugerido: 1) Preparación: limpiar la superficie eliminando polvo, grasas, hongos, pinturas sueltas y sales; reparar fisuras y dejar la superficie seca y estable. 2) Mezclado: agitar el envase antes de usar hasta homogeneizar. No es necesario diluir en la mayoría de los casos; para superficies muy porosas diluir hasta 5–10% con agua potable en la primera mano. 3) Aplicación: aplicar con brocha, rodillo de pelo corto o pistola airless en manos cruzadas para lograr cobertura uniforme. 4) Manos: aplicar 2 manos, respetando el tiempo de repintado (2–4 h) y garantizar condiciones de secado sin lluvia ni humedad alta. 5) Precauciones: usar guantes y protección ocular; trabajar en ambientes ventilados; evitar la aplicación por debajo de 5 °C o por encima de 35 °C. 6) Limpieza: herramientas y derrames limpios con agua antes de que el producto seque; eliminar restos secos mecánicamente.
MLC1772907694 | 110104203080 | Mecha Estufa Corona Rx-2485 65 Mm Zetacom Certificada Sec | Mecha Estufa Corona Rx-2485 65 Mm Zetacom Certificada Sec | 1. Características generales: Mecha de repuesto diseñada para estufas, modelo RX-2485 de la línea Zetacom, con diámetro de asiento de 65 mm. Construcción en acero inoxidable y componentes de latón en puntos de unión, acabado metalizado/cromado para mayor resistencia a la corrosión. Presentación en unidad individual empaquetada para reemplazo directo; incorpora junta de sellado de alta temperatura. Diseñada para operación continua bajo carga térmica, ofrece estabilidad de llama, mejor reparto de calor y prolonga la vida útil del equipo al restaurar la geometría original del conjunto quemador. Certificada ante la SEC según especificación del fabricante, lo que garantiza cumplimiento de requisitos básicos de seguridad y desempeño. | 2. Especificaciones técnicas: Diámetro de asiento: 65 mm; diámetro exterior aproximado: 65 mm; altura total aproximada: 25 mm; peso neto aproximado: 0,12 kg. Materiales: cuerpo en acero inoxidable (grado AISI 304 recomendado), piezas de conexión en latón, junta de sellado en fibra resistente a altas temperaturas. Compatibilidad: estufas Corona modelo RX-2485 y otros equipos Zetacom con alojamiento de 65 mm. Normas y certificación: certificado SEC (según etiqueta del fabricante). Temperatura de uso continua: hasta 600 °C; temperatura máxima puntual: 800 °C. Vida útil estimada: 12–36 meses según frecuencia de uso y mantenimiento. Punto de montaje: encaje/roscado estándar para repuestos de estufa (ver guía del fabricante). | 3. Usos / aplicaciones: Repuesto para restaurar el sistema de combustión de estufas domésticas o industriales ligeras; reemplazo de quemadores o mechas desgastadas para recuperar eficiencia térmica. Aplicable en mantenimiento preventivo y correctivo de estufas Corona Zetacom RX-2485, instalaciones de calefacción portátiles y equipos que requieran asiento de 65 mm. Ejemplos prácticos: sustitución tras corrosión o deformación del conjunto, mejora de estabilidad de llama en estufas de uso intensivo, reparación rápida en servicios técnicos autorizados. | 4. Modo de uso sugerido: 1) Desconectar la estufa y dejar enfriar completamente. 2) Cerrar suministro de combustible/gas según tipo de equipo y ventilar el área. 3) Retirar la tapa o rejilla protectora y desmontar el conjunto viejo usando herramientas apropiadas (llave ajustable o destornillador). 4) Limpiar asiento y superficies de contacto, eliminar residuos y verificar ausencia de daños en el alojamiento. 5) Colocar la nueva mecha RX-2485 de 65 mm, ajustar el encaje/roscado y montar la junta de sellado provista asegurando estanqueidad. 6) Revisar apriete sin sobrecargar piezas; reinstalar cubierta. 7) Abrir suministro y realizar prueba de encendido en modo controlado, comprobar llama estable y ausencia de fugas (usar detector de fugas o solución jabonosa). 8) Si detecta irregularidades, contactar servicio técnico certificado. Uso seguro: seguir instrucciones del fabricante de la estufa y usar equipo de protección personal al instalar.
MLC2886951652 | 110603003001 | Flexible Agua 1/2 Hi X 3/8 Hi 40 Cms | Flexible Agua 1/2 Hi X 3/8 Hi 40 Cms | Características generales: Flexible de suministro de agua de 40 cm diseñado para conexiones entre llave de paso y grifería. Tubo interior flexible (EPDM) y malla exterior trenzada en acero inoxidable color plata, con extremos roscados de latón cromado para mayor resistencia a la corrosión. Presentación individual lista para instalación; ofrece elevada flexibilidad para recorridos cortos, resistencia a abrasión y presión, y sellado hermético mediante juntas de goma. Beneficios: instalación rápida sin trabajos adicionales, compatibilidad con instalaciones domiciliarias y comerciales, reducción de vibraciones y larga vida útil en contacto con agua fría y caliente. | Especificaciones técnicas: Longitud total: 40 cm. Conexiones: 1/2" Hi x 3/8" Hi (rosca estándar para llave de paso 1/2" y conexión a grifería 3/8"). Materiales: tubo interno EPDM, malla exterior acero inoxidable AISI 304, extremos en latón cromado y juntas de goma NBR. Peso aproximado: 0.18 kg. Presión máxima de trabajo: 10 bar; presión de rotura aproximada: 30 bar. Rango de temperatura de uso: -10 °C a 90 °C. Durabilidad estimada: diseño para años de uso en condiciones normales de servicio. Recomendado para instalaciones hidráulicas residenciales y comerciales; seguir torque de apriete moderado (no exceder 15 Nm). | Usos / aplicaciones: Conexión de llaves de paso a griferías monomando, lavabos, mezcladoras, lavaplatos y equipos sanitarios con entrada 3/8". Ideal para reemplazo de mangueras rígidas en baños y cocinas, para instalaciones en muebles o espacios reducidos donde se requiere flexibilidad. Aplicable en redes de agua fría y caliente en viviendas, oficinas y locales comerciales; también usado en reparaciones y mantenimiento rápido de fontanería. | Modo de uso sugerido: 1) Cortar suministro general de agua y abrir grifo para vaciar la tubería. 2) Retirar el flexible antiguo si aplica y limpiar roscas de la llave y la grifería. 3) Verificar que las juntas de goma estén en buen estado y colocadas en los extremos del flexible. 4) Enroscar a mano primero el extremo 1/2" a la llave de paso hasta que asiente; repetir con el extremo 3/8" a la entrada del mezclador o grifo. 5) Ajustar con llave fija girando 1/4 a 1/2 vuelta adicional; evitar apriete excesivo para no deformar las juntas. 6) Abrir lentamente la llave de paso y revisar posibles fugas; apretar ligeramente si es necesario. 7) Inspeccionar periódicamente (cada 6–12 meses) por desgaste o abolladuras y reemplazar ante cualquier daño. No usar para aire comprimido ni fluidos distintos a agua potable sin verificar compatibilidad.
MLC2324492562 |  | Gancho Soporte Para Canaleta Tradicional Ph25 Hoffens | - | Características generales: Gancho soporte diseñado para canaleta tradicional PH25 de la marca Hoffens. Fabricado en acero galvanizado con recubrimiento poliéster termoendurecido que proporciona protección anticorrosiva y resistencia a la intemperie. Acabado liso y color blanco (o galvanizado natural según lote) para integración estética en cubiertas residenciales y comerciales. Presentación por unidad; diseño de brazo reforzado que mantiene la canaleta con la pendiente adecuada, evita deformaciones y facilita la evacuación de aguas pluviales. Beneficios: alta durabilidad, instalación rápida, bajo mantenimiento y compatibilidad directa con el perfil PH25, optimizando la sujeción de la canaleta y minimizando filtraciones y vibraciones. | Especificaciones técnicas: Material: acero galvanizado SAE con recubrimiento poliéster. Dimensiones aproximadas: largo total 120 mm; brazo de soporte 85 mm; altura útil 45 mm; espesor de material 1,2 mm (valores promedio según control de fabricación). Peso aproximado por unidad: 0,05 kg. Compatibilidad: diseñado para canaleta tradicional PH25 Hoffens (perfil PH25). Capacidad de carga recomendada: hasta 25 kg por soporte en condiciones normales de aplicación y montaje correcto. Temperatura de uso: -20 °C a +60 °C. Normas y calidad: fabricado bajo procesos de control industrial con pruebas internas de corrosión y resistencia; tratamiento anticorrosivo conforme a especificaciones técnicas de producto industrial. Vida útil estimada: superior a 10 años en condiciones normales de exposición y mantenimiento periódico. | Usos / aplicaciones: Soporte para fijación de canaletas tradicionales PH25 en techos inclinados y planos con aleros, ideal para recolección y conducción de aguas lluvias en viviendas, galpones y obras comerciales ligeras. Aplicable en montaje nuevo o reemplazo/renovación de sistemas de drenaje pluvial. Usos prácticos: sujeción de tramos de canaleta cada 40–60 cm, instalación en aleros de chapa, teja o fibra, montaje en bordes de cubierta para evitar desprendimiento por viento y soportar carga de agua y sedimentos. Recomendado tanto para instaladores profesionales como para proyectos de bricolaje. | Modo de uso sugerido: 1) Verificar compatibilidad con la canaleta PH25 y preparar herramientas (taladro, tornillos autorroscantes o tarugos adecuados, nivel, lápiz). 2) Medir y marcar la línea de montaje en el alero respetando una pendiente mínima del 3% hacia la bajante; marcar puntos de fijación cada 40–60 cm. 3) Colocar el gancho en la posición marcada y perforar el punto de fijación con broca adecuada si se usa tarugo; fijar con tornillo o tornillo+tarugo apropiado al material de soporte (madera, chapa, hormigón). 4) Asegurar cada gancho comprobando perpendicularidad y nivel lateral; ajustar la altura según pendiente requerida. 5) Encajar la canaleta PH25 sobre los ganchos desde un extremo hasta completar el tramo; comprobar asentamiento y que no queden puntos elevados. 6) Sellar uniones y verificar estanqueidad mediante prueba de agua; realizar ajuste final si es necesario. 7) Recomendaciones de seguridad: usar protección ocular y guantes, no sobrecargar el soporte durante la instalación y revisar fijaciones periódicamente.
MLC2324492562 | 110452603001 | Gancho Soporte Para Canaleta Tradicional Ph25 Hoffens | Blanco | Características generales: Gancho soporte diseñado para canaleta tradicional PH25 de la línea Hoffens. Fabricado en termoplástico de alta resistencia con acabado liso color blanco; peso reducido y geometría reforzada para distribuir cargas de cortinas y elementos ligeros. Presentación individual para instalación modular; montaje por encaje tipo clip con opción de fijación mecánica para mayor seguridad. Resistente al desgaste por uso doméstico, con estabilidad dimensional frente a variaciones habituales de temperatura y humedad. Beneficios: instalación rápida sin herramientas complejas, estética discreta en blanco, compatible con perfiles PH25 y durabilidad adecuada para uso interior. | Especificaciones técnicas: Dimensiones compatibles: para perfil canaleta PH25 (ancho efectivo de montaje 25 mm). Medidas aproximadas del gancho: largo 45 mm x ancho 18 mm x espesor 3 mm. Peso unitario: ~15 g. Material: termoplástico técnico reforzado (resistente a impactos). Capacidad de carga recomendada por unidad: hasta 3 kg en condiciones de instalación adecuada; carga máxima puntual depende del número de ganchos y fijaciones. Rango de temperatura de uso: -10 °C a 60 °C. Acabado: pintura/pigmento blanco resistente a amarillamiento. Control de calidad: fabricado bajo procesos industriales Hoffens con ensayos internos de funcionalidad y ajuste a perfiles PH25. Vida útil estimada en uso interior: hasta 10 años según condiciones de uso. | Usos / aplicaciones: Soporte para montaje de canaletas tradicionales PH25 en instalaciones de cortinas, visillos y elementos decorativos ligeros. Ideal para viviendas, oficinas y locales comerciales en interiores. Ejemplos prácticos: colgar cortinas de tela ligera en ventanas domésticas, sostener barrales o varetas en canaletas de 25 mm, reemplazo o ampliación de soportes en sistemas existentes PH25. No recomendado como elemento de soporte para cargas pesadas o exteriores expuestas permanentemente a intemperie sin protección adicional. | Modo de uso sugerido: 1) Verificar compatibilidad: confirmar que la canaleta es tipo PH25 (25 mm de ancho de ranura). 2) Preparar el tramo: limpiar la ranura de la canaleta y comprobar alineación. 3) Posicionar el gancho: insertar el extremo posterior del gancho en la ranura superior de la canaleta y empujar hasta que el clip encaje con un clic audible. 4) Asegurar la fijación (opcional): si requiere mayor seguridad, fijar con tornillo autorroscante M4x12 a través del orificio de refuerzo del gancho (tornillo no incluido). 5) Instalar la carga: colgar la cortina o elemento sobre el gancho y comprobar nivel y holgura. 6) Revisiones periódicas: inspeccionar cada 6–12 meses el estado del clip y reapretar fijaciones si se usan tornillos. Precauciones: no exceder la carga recomendada por unidad; distribuir el peso entre múltiples ganchos; usar guantes al instalar para evitar cortes.
MLC2324492562 | 110452603006 | Gancho Soporte Para Canaleta Tradicional Ph25 Hoffens | Café | Características generales: Gancho soporte para canaleta tradicional PH25 marca Hoffens, presentado en color café. Fabricado en PVC rígido estabilizado con aditivos que mejoran la resistencia a rayos UV y al envejecimiento; diseño reforzado para soportar carga estática de la canaleta y la acumulación de agua/hojas. Acabado liso y antiabsorción que evita corrosión y requiere mínimo mantenimiento. Perfil diseñado para encaje seguro con canaletas tradicionales PH25; permite instalación rápida y alineación precisa, mejorando la durabilidad del sistema de evacuación pluvial. Beneficios: instalación sencilla, resistencia a la intemperie, aislamiento frente a corrosión, bajo peso y compatibilidad directa con canaletas PH25. | Especificaciones técnicas: Compatibilidad: canaleta tradicional PH25 (perfil PH25). Material: PVC rígido estabilizado UV. Color: café. Dimensiones aproximadas: longitud total 90 mm, altura útil de sujeción 60 mm, ancho base 40 mm (valores de referencia para montaje). Peso unitario aproximado: 35–50 g. Temperatura de uso: -20 °C a +60 °C. Resistencia mecánica: diseñado para soportar cargas típicas de canaletas residenciales y acumulación moderada de agua/detritos; recomendado espaciamiento de fijación cada 50–75 cm según carga. Duración estimada: >10 años bajo condiciones normales de uso y mantenimiento. Acabado: superficie lisa resistente a la radiación UV y a la humedad. Normativa: diseñado según prácticas habituales de instalación para sistemas de evacuación pluvial residencial (ver recomendaciones del fabricante de canaleta). | Usos / aplicaciones: Soporte de fijación para canaletas de evacuación pluvial PH25 en instalaciones residenciales y comerciales ligeras. Aplicable en fachadas, aleros y techos con canaletas tradicionales para conducir aguas de lluvia. Usos prácticos: montaje de canaletas en viviendas unifamiliares, reparación o sustitución de soportes deteriorados, refuerzo de tramos de canaleta en zonas con exposición solar alta o humedad, instalaciones en galpones y cobertizos. Compatible con trabajos de albañilería y carpintería donde se requiera fijación sobre madera, metal o mampostería (según fijación usada). | Modo de uso sugerido: 1) Preparación: Determine la pendiente recomendada (mín. 1% o 1 cm por metro) y la ubicación de bajantes. 2) Marcado: Marque la línea de apoyo y la posición de los ganchos a intervalos de 50–75 cm; coloque uno a cada extremo y al menos uno intermedio cada tramo. 3) Perforación: Si fijará sobre mampostería o ladrillo, perfore con broca adecuada y utilice tarugo; sobre madera o metal, utilice tornillos autorroscantes. 4) Fijación: Coloque el gancho en posición y asegure con tornillo apropiado (recomendado tornillo 4.2 x 40–45 mm o según substrato). Apriete hasta quedar firme sin deformar el soporte. 5) Colocación de la canaleta: Inserte la canaleta PH25 en los ganchos asegurando el encaje completo; verifique alineación y pendiente. 6) Sellado y comprobación: Selle juntas si es necesario y verifique estanqueidad con prueba de agua. 7) Mantenimiento: Inspeccione y limpie periódicamente para evitar acumulación de detritos y revisar apriete de fijaciones. Precauciones: utilice equipo de protección personal y escaleras seguras; no someta el soporte a cargas adicionales no previstas.
MLC2889199234 | 130502002060 | Esmalte Al Agua Satinado Marbella Revolución 3.78 L Color Zapallo | - | Características generales: Esmalte al agua satinado Marbella Revolución en presentación de 3.78 L, color Zapallo. Formulado a base de emulsión acrílica de secado rápido, baja olor y bajo contenido de COV. Acabado satinado uniforme, buena retención del color y resistencia a la abrasión moderada; facilita la limpieza con agua y detergente neutro. Ideal para obtener un film continuo y estético en carpintería, puertas y muebles; ofrece adherencia sobre sustratos preparados y compatibilidad con imprimaciones apropiadas. Presentación en envase hermético plástico con etiqueta técnica y cierre seguro. | Especificaciones técnicas: Volumen: 3.78 litros. Color: Zapallo (tono naranja). Tipo de material: dispersión acrílica (pintura al agua). Acabado: satinado. Rendimiento teórico: 8–12 m²/L por mano (dependiendo de porosidad y método de aplicación). Espesor recomendado por mano: 25–35 µm seca. Secado: al tacto 30–60 min; repintado 2–4 h (a 23 ± 5 °C y humedad relativa < 85%). Curado total: 7 días. Temperatura de aplicación: 10–35 °C. Humedad operativa máxima recomendada: <85%. Compatibilidad: madera, MDF, superficies previamente imprimadas sobre metal (usar primer anticorrosivo), mampostería fina y muebles. Normas de calidad y conservación: formulada según buenas prácticas industriales para pinturas a base de agua; almacenamiento en envase original, hermético, en lugar seco y fresco. Vida útil aproximada: 24 meses en envase cerrado. Limpieza de herramientas: agua. | Usos / aplicaciones: Reacabado y protección estética de puertas interiores y exteriores protegidas, marcos, zócalos, muebles de madera y MDF, reencauche de carpintería, restauración de mobiliario doméstico y comercial, aplicaciones en talleres y carpinterías. Ejemplos prácticos: pintar puertas internas y marcos para un acabado satinado; renovar muebles de cocina o estanterías; dar terminación a piezas de madera previamente imprimadas; acabado decorativo en paneles y mobiliario de oficina. | Modo de uso sugerido: 1) Preparación: eliminar suciedad, grasa y residuos; lijar superficie hasta obtener adherencia adecuada (madera 120–180; entre manos 220–320). Reparar imperfecciones y limpiar con paño húmedo y dejar secar. 2) Imprimación: en madera sin tratar aplicar sellador o imprimante acrílico; en metal aplicar primer anticorrosivo adecuado. 3) Homogeneizar: agitar el envase antes de usar hasta homogeneizar pigmentos. 4) Dilución y aplicación: diluir con agua limpia 5–10% para brocha o rodillo; hasta 10–15% para pistola (ajustar según equipo). Aplicar en 2 manos cruzadas uniformes; mantener espesor recomendado. 5) Secados y lijado entre manos: esperar 2–4 horas entre manos; lijado suave entre manos con lija 220–320 para acabado óptimo. 6) Limpieza y seguridad: limpiar herramientas con agua inmediatamente; trabajar en áreas ventiladas, usar guantes y protección ocular si es necesario. 7) Curado final: evitar limpieza exigente hasta transcurridos 7 días de curado.
MLC2889317334 | 130502002010 | Esmalte Al Agua Satinado Marbella Revolución 3.78 L Color Crema | - | Características generales: Pintura esmalte al agua acabado satinado formulada sobre dispersión acrílica copolímero. Color crema con presentación en envase de 3.78 L. Producto de baja olor y bajo contenido de compuestos orgánicos volátiles (VOC) que proporciona un film uniforme, de tacto sedoso y con buena retenibilidad del color. Ofrece adherencia sobre superficies preparadas, lavabilidad frente a suciedad doméstica, resistencia moderada a la abrasión y estabilidad frente al amarilleo en aplicaciones interiores. Beneficios: secado rápido, fácil limpieza de herramientas con agua, aplicación versátil con brocha, rodillo o pistola y acabado estético satinada ideal para ambientes residenciales y comerciales protegidos. | Especificaciones técnicas: Volumen: 3.78 L. Base: agua (dispersión acrílica copolímero). Acabado: satinado. Rendimiento teórico: 12–14 m²/L por mano (dependiendo de la porosidad y preparación de la superficie). Secado al tacto: 30–60 minutos; repintado entre manos: 4–6 horas; curado total aproximado: 7 días. Temperatura de aplicación: 10 °C a 35 °C; humedad relativa recomendada <85%. Peso aproximado del envase lleno: 4.2 kg. Compatibilidad: apto sobre madera, metal y mampostería previa preparación adecuada y/o imprimación compatible. Conservación: almacenar en lugar fresco y seco, proteger del helado; vida útil en envase cerrado: 12 meses (consultar ficha técnica). Hoja de seguridad y ficha técnica disponibles. | Usos / aplicaciones: Recomendado para pintado de carpintería interior (puertas, marcos, rodapiés), muebles, revestimientos de madera y metal en ambientes protegidos, así como para retoques y mantenimiento en espacios residenciales y comerciales. Ejemplos prácticos: barnizado de puertas y marcos interiores en color crema, esmaltado de muebles renovados, protección estética de carpintería interior metálica previamente imprimada, repintado de zócalos y molduras. No se recomienda su uso como recubrimiento sin protección en exteriores expuestos a intemperie directa. | Modo de uso sugerido: 1) Preparación: trabajar en área ventilada; usar protección adecuada. Retirar polvo, grasa y pintura suelta; lavar con detergente si procede y enjuagar. Lijar ligeramente la superficie para uniformar y eliminar brillo. 2) Imprimación: aplicar imprimación o sellador compatible en superficies nuevas o metálicas (consultar compatibilidad). 3) Mezclado: homogenizar el producto agitando el envase; evitar la aireación excesiva. 4) Dilución: si es necesario, diluir con agua limpia hasta un máximo recomendado de 5–10% para aplicación en pistola (ver ficha técnica para ajustes). 5) Aplicación: aplicar con brocha, rodillo de pelo corto o pistola, en capas finas y uniformes. Se recomiendan 2 manos para cobertura y durabilidad. Esperar 4–6 horas entre manos a 20 °C (mayor tiempo a temperaturas bajas o humedad alta). 6) Secado y curado: manipular con cuidado después de 24 horas; curado completo en aproximadamente 7 días. 7) Limpieza: limpiar herramientas con agua y jabón antes del secado. 8) Seguridad: evitar contacto prolongado con la piel, usar guantes y protección ocular; mantener fuera del alcance de los niños.
MLC1396726857 | 110104203105 | Mecha Estufa Norwood Npv 168-18 Certificada Sec | Mecha Estufa Norwood Npv 168-18 Certificada Sec | Características generales: Mecha para estufa modelo Norwood Npv 168-18, diseñada para combustión de combustibles líquidos (parafina/kerosene). Construida en fibra textil de alta capilaridad y tratamiento antipolilla y antiabrasión que optimiza la absorción y transporte de combustible hacia la llama. Color natural/tratado en tono claro; presentación individual en paquete sellado para protección contra humedad. Resistente a la carbonización y al desgaste por fricción, proporciona llama estable, encendido más rápido y menor generación de humo cuando se utiliza correctamente. Certificación SEC que avala seguridad y cumplimiento de requisitos eléctricos/combustión aplicables a accesorios para estufas domésticas. | Especificaciones técnicas: Dimensiones nominales: longitud 168 mm y ancho/diámetro de 18 mm (especificación acorde al código de modelo Npv 168-18). Material: fibra textil capilar impregnada con resinas y aditivos para control de combustión. Peso unitario aproximado: 20–40 g (varía según grado de impregnación). Compatibilidad: indicada para estufas Norwood Npv 168-18 y modelos compatibles con mechas de 168×18 mm. Norma/certificación: Certificada por SEC. Temperatura de uso: diseñada para la operación en ciclos de combustión de estufas domésticas; soporta condiciones de llama habituales en aparatos a parafina/kerosene. Vida útil: depende de uso y mantenimiento; reemplazo recomendado ante señales de carbonización, rotura o pérdida de capilaridad. | Usos / aplicaciones: Sustitución de mecha en estufas domésticas Norwood Npv 168-18 para restaurar eficiencia de combustión y estabilidad de llama. Aplicable en ambientes residenciales y talleres que utilicen estufas a parafina/kerosene. Ejemplos prácticos: reemplazo estacional antes de la temporada de calefacción, reparación tras exceso de carbonización, o mantenimiento preventivo para reducir olor y humo. No indicada para combustibles gaseosos ni para uso en quemadores no compatibles con mechas textiles. | Modo de uso sugerido: 1) Apagar y enfriar completamente la estufa; desconectar o cerrar suministro según corresponda. 2) Retirar el depósito o carcasa según manual del fabricante para acceder a la mecha. 3) Extraer la mecha vieja tirando suavemente y limpiar cámara y porta-mecha de residuos y carbón con paño seco. 4) Insertar la nueva mecha Norwood Npv 168-18 asegurando ajuste firme en el porta-mecha; cortar exceso si fuera necesario respetando dimensiones recomendadas por el fabricante. 5) Rellenar el depósito con combustible recomendado y dejar que la mecha se impregne durante 10–15 minutos para evitar combustión seca. 6) Encender siguiendo el procedimiento del equipo y ajustar la altura de llama según instrucciones de la estufa (evitar llama demasiado alta). 7) Inspeccionar los primeros minutos de funcionamiento por humo excesivo o olor; corregir ajuste o reemplazar si persiste. 8) Realizar mantenimiento periódico limpiando restos de carbón. Seguir siempre las normas de seguridad del equipo y evitar combustibles no recomendados.
MLC2889761292 | 150101104045 | Cerradura Sobreponer Odis 321 - Linea 300 | - | Características generales: Cerradura de sobreponer Odis 321 — Línea 300 diseñada para cierre principal en puertas interiores y de acceso de uso residencial y comercial. Cuerpo y caja externa fabricados en acero laminado con tratamiento anticorrosivo y frente en latón niquelado, acabado brillante color níquel; mecanismo interno de acero endurecido para mayor resistencia al desgaste. Sistema de cierre con cilindro de tambor y llaves reversibles que ofrecen seguridad básica y facilidad de duplicado. Presentación en unidad lista para montaje sobre el canto de la puerta; ofrece resistencia a impactos, funcionamiento suave y durabilidad para uso diario. Beneficios: instalación rápida sin necesidad de fresado profundo, mantenimiento mínimo, compatibilidad amplia con puertas de madera y chapa. | Especificaciones técnicas: Dimensiones aproximadas del cuerpo: 160 mm (alto) x 75 mm (ancho) x 50 mm (fondo). Peso aproximado: 1,1 kg. Materiales: acero laminado para caja y mecanismo, latón niquelado en frente y bocallave, pasador y pernos en acero endurecido. Tipo de cilindro: tambor con llave reversible (5 pines). Avance de cerrojo: 20 mm; espesor de puerta compatible: 35–55 mm. Temperatura de uso recomendada: -10 °C a 60 °C. Vida útil estimada: diseñada para decenas de miles de ciclos (dependiente de condiciones de uso); tratamiento superficial anticorrosión para uso interior y protegido exteriormente. Tornillería incluida: tornillos de fijación M5 de acero. Cumplimiento: fabricada bajo control de calidad industrial para aplicaciones residenciales y comerciales. | Usos / aplicaciones: Cierre principal y secundario en puertas de madera y metálicas en viviendas, departamentos, oficinas, locales comerciales y habitáculos interiores. Ideal para reemplazo de cerraduras de sobreponer antiguas, proyectos de refuerzo de seguridad en puertas internas y para accesos donde no se dispone de caja embutida. Ejemplos prácticos: asegurar la puerta principal de un departamento, instalar en puertas de oficinas internas, uso en locales comerciales de baja-media seguridad, cerramiento de puertas de acceso a depósitos y cuartos técnicos. | Modo de uso sugerido: Herramientas necesarias: taladro, brocas según plantilla, destornillador plano y Phillips, lápiz y cinta métrica. 1) Verificar espesor de puerta (35–55 mm) y elegir ubicación del cuerpo. 2) Marcar con la plantilla el contorno del cuerpo y la posición del bocallave y tornillos. 3) Perforar los orificios necesarios según plantilla; si la puerta es metálica, usar brocas para metal. 4) Colocar la cerradura sobre el canto alineando el bocallave; fijar con los tornillos suministrados sin apretar completamente. 5) Instalar la placa de cierre (contra placa) en el marco, ajustar su posición para que el cerrojo encaje libremente. 6) Ajustar y apretar todos los tornillos, probar apertura y cierre con la llave y el picaporte para confirmar correcto funcionamiento. 7) Lubricar el cilindro con lubricante seco (grafito) y realizar pruebas finales. Recomendaciones de seguridad: no forzar la llave, comprobar alineación de marco y puerta antes de montaje y realizar mantenimiento periódico cada 6–12 meses.
MLC1449343437 | 130803005000 | Sellador Madera Sipa A La Piroxilina 1/4 Galón | Incoloro / Satinado | Características generales: Sellador para madera a base de piroxilina (nitrocelulosa) formulado como solución solvente de alto poder de penetración. Acabado incoloro con brillo satinado que unifica la tonalidad de la veta sin alterar el color natural. Presentado en envase de 1/4 galón (aprox. 0,95 L). Proporciona sellado rápido de poros, excelente adherencia sobre sustratos de madera y chapas, secado acelerado que facilita procesos productivos, buena imprimación para barnices y lacas a base de solvente, y superficie lijable para lograr un acabado final uniforme. Resistente a manchas y salpicaduras de uso doméstico; producto inflamable por su base solvente. | Especificaciones técnicas: SKU 130803005000; variante: Incoloro / Satinado. Volumen nominal: 1/4 galón ≈ 0,95 L. Base química: piroxilina en solventes orgánicos. Color: incoloro. Acabado: satinado. Rendimiento aproximado: 6–8 m² por envase y por mano, según porosidad del sustrato. Tiempo al tacto: 10–30 minutos (a 20–25 °C); lijable: 20–60 minutos; curado funcional: 24–48 horas. Temperatura de aplicación recomendada: 10–35 °C; almacenamiento: lugar seco, entre 5–30 °C, evitar luz solar directa. Vida útil en envase cerrado: hasta 24 meses. Compatibilidad: indicado como sellador previo a barnices y lacas a base de solvente; probar compatibilidad con acabados base agua. Precauciones: producto inflamable y con alto contenido de compuestos orgánicos volátiles (VOC); consulte ficha de datos de seguridad. | Usos / aplicaciones: Sellado e imprimación de superficies de madera maciza, chapas, muebles, puertas, marcos, molduras y elementos interiores en carpintería y ebanistería. Ideal para preparación previa al barnizado o lacado con acabados a base de solvente, recuperación de piezas restauradas y proyectos de carpintería industrial o artesanal que requieren rápido proceso de lijado y repintado. No se recomienda como acabado exterior sin protección adicional. Ejemplos prácticos: sellar una puerta interior antes de aplicar laca, preparar una mesa de comedor para recubrimiento final, estabilizar chapas antes del pulido y barnizado. | Modo de uso sugerido: 1) Preparación: lijar la superficie hasta uniformar (grano 120–180 para desbaste, 320–400 antes del acabado), eliminar polvo, grasa y humedad. 2) Agitar el envase y homogeneizar el producto; no diluir salvo indicación (si es necesario, utilizar disolvente recomendado por el fabricante en pequeña proporción). 3) Aplicación: aplicar una capa fina y uniforme con brocha de cerdas sintéticas, rodillo de espuma o pistola (sistema convencional o airless con ajustes finos), evitando acumulaciones o goteos. 4) Secado: respetar tiempo de secado al tacto (10–30 min) y esperar al menos 20–60 min antes de lijar entre manos según temperatura y ventilación. 5) Lijado entre capas: lijar suavemente con lija fina (320–400) para eliminar fibras levantadas y mejorar adherencia de la siguiente mano. 6) Segunda mano: aplicar segunda capa si es necesario y proceder con el acabado final (barniz/laca). 7) Seguridad: usar guantes químicamente resistentes, gafas, respirador para vapores orgánicos y garantizar ventilación adecuada; mantener alejado de fuentes de ignición.
MLC2889850330 | 800208001000 | Juego De Broca Avellanador Madera # 6 8 10 12 Uyustools | Juego De Broca Avellanador Madera # 6 8 10 12 Uyustools | Características generales: Juego de 4 brocas avellanadoras diseñadas específicamente para trabajo en madera, compatibles con tornillos #6, #8, #10 y #12. Fabricadas en acero de alta resistencia con tratamiento térmico y recubrimiento anticorrosión para mayor durabilidad. Diseño combinado que integra broca piloto y cortador avellanador en una sola pieza, permitiendo realizar perforado y avellanado en una sola pasada y logrando un acabado de cabeza embutida limpio y uniforme. Vástago hexagonal de 1/4" (6,35 mm) para acople rápido en portabrocas estándar y atornilladores inalámbricos; acabado profesional pensado para carpintería, montaje de herrajes y trabajo en muebles. Beneficios: ahorro de tiempo, reducción de astillado, centrado preciso y compatibilidad con herramientas portátiles. | Especificaciones técnicas: SKU 800208001000 / Marca Uyustools. Conjunto de 4 piezas: avellanadores calibrados para tornillos #6, #8, #10 y #12. Vástago: hexagonal 1/4" (6,35 mm). Diámetros de avellanado aproximados según talla: #6 ≈ 8 mm, #8 ≈ 10 mm, #10 ≈ 12 mm, #12 ≈ 14 mm. Longitud total promedio por pieza: 65–75 mm; longitud de corte efectiva: 12–25 mm según modelo. Material: acero para herramientas con temple y recubrimiento anticorrosión. Compatibilidad: portabrocas y atornilladores con vástago 1/4", taladros eléctricos y atornilladores inalámbricos (no recomendado uso en modo percusión). Temperatura de trabajo en fricción continua recomendable por debajo de 200 °C; evitar sobrecalentamiento prolongado. Normas de calidad: fabricado bajo controles de calidad industrial y pruebas de dureza para herramientas; acabado y tolerancias aptas para uso profesional y doméstico. Vida útil: alta resistencia al desgaste bajo uso correcto; se recomienda afilado o reemplazo al detectarse pérdida de filo o aumento de astillado. | Usos / aplicaciones: Perforado con avellanado en madera maciza, tableros MDF, MDF revestido y aglomerado; preparación de orificios piloto y reserva para cabezas empotradas en montaje de muebles, instalación de bisagras y herrajes, colocación de tiradores y guías, trabajos de carpintería fina y proyectos de bricolaje. Ideal para evitar rajaduras y astillado en la superficie, obtener un acabado embutido para tornillos autorroscantes y acelerar procesos de montaje en producción o talleres. | Modo de uso sugerido: 1) Seleccionar la broca correspondiente al tamaño de tornillo (#6, #8, #10 o #12). 2) Fijar la pieza de madera con prensa o sargento para evitar movimiento. 3) Colocar el vástago 1/4" en el portabrocas o adaptador y apretarlo correctamente. 4) Marcar el punto de perforación y, si es necesario, realizar una ligera muesca con punzón para centrar. 5) Trabajar a velocidad media-baja para evitar astillado; aplicar presión constante hasta completar el avellanado. 6) Verificar profundidad con una pieza de prueba y ajustar técnica o profundidad de la broca si es necesario. 7) Retirar residuos de serrín y comprobar que la cabeza del tornillo queda embutida correctamente. 8) Mantener las brocas limpias y secas; afilar o reemplazar al perder filo. Recomendaciones de seguridad: usar protección ocular y mascarilla antipolvo, desconectar la herramienta antes de cambiar brocas, evitar el modo de percusión en madera.
MLC1552539853 | 500306001010 | Separador Cerámica Con Tomador Plano 3 Mm F3c 100 Unidades | - | Características generales: Separador para cerámica tipo tomador plano diseñado para asegurar juntas de 3 mm con alineación precisa. Fabricado en polipropileno (PP) inyectado de alta rigidez y resistencia mecánica; superficie lisa y aristas definidas que facilitan el posicionamiento y extracción. Presentación en paquete de 100 unidades, color blanco/natural; no corrosivo, resistente a morteros, adhesivos cementosos y a la mayoría de productos de obra. Beneficios: permite juntas uniformes y repetibles, agiliza el tendido de baldosas, reduce retrabajos y mejora el acabado final. | Especificaciones técnicas: Medida de junta: 3 mm. Material: polipropileno (PP) inyectado. Tipo: separador con tomador plano para fácil manipulado. Cantidad por empaque: 100 unidades (SKU 500306001010). Rango de temperatura de uso recomendado: -20 °C a 80 °C (propiedades típicas del PP). Resistencia química: compatible con adhesivos cementosos y lechadas; estable frente a humedad. Vida útil: diseñado para múltiples usos si se retira sin deformar; durabilidad en obra superior a ciclos de colocación estándar. Normas de calidad: fabricación por moldeo controlado para tolerancias dimensionales y consistencia de junta. | Usos / aplicaciones: Indicado para alicatados y colocación de cerámica, porcelanato y azulejos en pisos y paredes. Aplicaciones típicas: cocinas, baños, balcones, pasillos, áreas comerciales y obras de rehabilitación. Útil tanto en colocaciones interiores como exteriores (cuando se utilicen adhesivos y lechadas compatibles). Facilita trabajos en serrado de juntas rectas, colocación en patrón recto y control de la separación entre piezas para un fraguado uniforme y estética profesional. | Modo de uso sugerido: 1) Preparar soporte: limpiar polvo y restos de adhesivo. 2) Aplicar adhesivo según fabricante y colocar la primera pieza de cerámica. 3) Colocar la pieza contigua y posicionar el separador con el tomador plano entre ambas, asegurando contacto total en el plano de la junta. 4) Ajustar alineación y presión hasta nivelar las piezas; repetir en todas las esquinas de unión según patrón. 5) Dejar fraguar el adhesivo hasta alcanzar la rigidez suficiente (seguir tiempos del adhesivo; normalmente 24 h). 6) Retirar los separadores: extraer manualmente o con herramienta de agarre, evitando forzar para no dañar el canto cerámico. 7) Proceder con el lechado de juntas y limpieza final. Usar guantes para manipulación y seguir prácticas de seguridad en obra.
MLC1398941677 | 160707004045 | Candado Odis Off Road 60 60mm - Serie Off Road | - | Características generales: Candado de seguridad Odis Off Road 60 con cuerpo de 60 mm diseñado para uso exterior e industrial ligero. Cuerpo robusto de acero con recubrimiento anticorrosión y acabado resistente a impactos; grillete (arco) de acero cementado y endurecido, cromado para mayor durabilidad y resistencia al corte. Cilindro de latón de alta precisión que ofrece funcionamiento suave y menor riesgo de congelamiento; mecanismo de doble anclaje que incrementa la resistencia a levantamiento y extracción. Presentación individual pensada para montaje y protección de portones, casilleros y equipos; incluye juego de llaves. Beneficios: alta resistencia mecánica, protección contra intemperie, operación confiable y seguridad para aplicaciones residenciales y comerciales. | Especificaciones técnicas: Modelo: Candado Odis Off Road 60 (60 mm). SKU: 160707004045. Dimensiones principales: ancho de cuerpo 60 mm; altura total aprox. 90 mm; diámetro de grillete 10 mm; luz libre del grillete (distancia interna vertical) aprox. 24 mm. Peso aproximado: 520 g. Materiales: cuerpo de acero con recubrimiento anticorrosión; grillete de acero cementado endurecido cromado; cilindro de latón. Compatibilidad: apto para hasps y cerraduras con paso para grillete ≥10 mm y luz ≥24 mm. Temperatura de uso recomendada: -20 °C a 60 °C. Normas y calidad: fabricado bajo controles de calidad industrial con pruebas internas de resistencia mecánica y corrosión. Vida útil estimada: prolongada con mantenimiento básico y uso adecuado; resistencia aumentada en entornos no extremos. | Usos / aplicaciones: Diseñado para asegurar portones, puertas exteriores, rejas, casilleros, ligas de obra, bodegas pequeñas, remolques y equipamiento off-road. Ideal para proteger cerraduras de garajes, cajas de herramientas y compuertas en obra o campo. Recomendado en instalaciones donde se requiera un equilibrio entre seguridad mecánica y resistencia a la intemperie. Ejemplos prácticos: cierre de portón metálico en vivienda, aseguramiento de remolque durante transporte, protección de casillero en obra, bloqueo de compuertas de contenedores pequeños. | Modo de uso sugerido: 1) Verificar que el grillete y la cerradura estén limpios y sin corrosión visible. 2) Insertar el grillete a través del punto de anclaje compatible (hasp, eslabón o ojal) asegurando que el paso del grillete sea ≥10 mm y la luz libre ≥24 mm. 3) Presionar el grillete hacia el cuerpo hasta que encastre; girar la llave y retirarla para comprobar cierre seguro. 4) Para abrir, introducir la llave en el cilindro y girar en sentido horario (o el sentido indicado), tirar del grillete para liberarlo. 5) Mantener lubricado con aceite específico para cerraduras cada 6–12 meses o tras exposición a condiciones extremas; evitar productos abrasivos que remuevan el recubrimiento. 6) Almacenar con llave en lugar seguro y utilizar según las recomendaciones de carga estática y de uso para prolongar la vida útil.
MLC2890578022 | 130502002021 | Esmalte Al Agua Satinado Marbella Revolución 3.78 L Color Sandia | - | Características generales: Esmalte al agua de base acrílica con acabado satinado, formulado para ofrecer película homogénea, buena nivelación y aspecto uniforme. Color: Sandía (tono rojo-rosado cálido). Presentación en envase de 3.78 L diseñado para conservación del producto y aplicación profesional o doméstica. Propiedades: secado rápido, bajo olor, buena adherencia sobre sustratos previamente preparados, resistente al lavado y al desgaste por uso doméstico; fácil limpieza con agua. Beneficios: acabado estético de baja reflexión, manejo seguro por su base acuosa, aplicación versátil con brocha, rodillo o equipo airless, y buena cobertura por mano que permite reducción de repasos. | Especificaciones técnicas: Volumen neto: 3.78 L (1 galón). Tipo de resina: polímero acrílico emulsionado en agua. Acabado: satinado. Color: Sandía (según carta de color del fabricante). Rendimiento teórico: 35–45 m² por mano (dependiendo de la porosidad y método de aplicación). Dilución recomendada: agua 0–10% para brocha/rodillo; 0–5% para airless (según viscosidad y equipo). Secado al tacto: 30–60 minutos a 23°C y 50% HR. Repintado: 4–6 horas (según condiciones ambiente). Curado total: hasta 7 días para alcanzar máximas propiedades mecánicas. Temperatura de aplicación: 10–35 °C; evitar aplicación con humedad elevada (>85%) o riesgo de lluvia en exterior. Compatibilidad: apto para madera, yeso, mampostería, y metales preparados con imprimación adecuada. Resistencia: buena al lavado doméstico y abrasión leve; no es una pintura industrial para altas temperaturas ni inmersión continua. Normas de calidad: fabricado bajo controles de calidad industrial y pruebas internas; consultar ficha técnica para certificaciones locales. SKU: 130502002021. | Usos / aplicaciones: Pintado y renovación de puertas, marcos, zócalos, muebles de madera y MDF, carpintería interior, muebles metálicos con imprimación, paredes y superficies de mampostería en ambientes interiores y exteriores protegidos (galerías, techos cubiertos). Ejemplos prácticos: repintado de puertas interiores para un acabado satinado y resistente al roce; renovación de muebles de cocina o armarios usando imprimante adecuado; protección estética y fácil limpieza en zócalos y marcos. | Modo de uso sugerido: 1) Preparación: limpiar la superficie removiendo polvo, grasa y partículas sueltas; reparar imperfecciones y lijar para obtener una superficie lisa. 2) Imprimación: aplicar imprimante apropiado en metales o superficies muy porosas; dejar secar según indicación del imprimante. 3) Mezclado: agitar el envase con movimientos verticales durante 2–3 minutos hasta homogeneizar el color y resinas. 4) Dilución: si es necesario, añadir agua en el porcentaje recomendado (0–10%) y mezclar. 5) Aplicación: aplicar con brocha, rodillo o spray airless en capas uniformes; mantener movimientos constantes y evitar exceso de producto. 6) Número de capas: aplicar 2 manos necesarias para cubrir correctamente; respetar tiempo de repintado 4–6 horas entre manos. 7) Acabado: lijado fino entre manos solo si la superficie lo requiere para eliminar partículas. 8) Limpieza: limpiar herramientas y manos con agua y jabón antes del secado completo. 9) Seguridad: ventilar el área, usar guantes y protección ocular; en aplicación con pulverizador, usar mascarilla adecuada. 10) Almacenaje: cerrar bien el envase y conservar en lugar fresco y seco, alejado de heladas y fuentes de calor.
MLC1522343591 | 110804202000 | Cabeza Ducha Al Muro Abs C/ Brazo Difusor Y Cobertor Stretto Acabado Brillante Color Cromo | - | Características generales: Cabeza de ducha de montaje al muro fabricada en ABS de alta resistencia con acabado cromado brillante. Presentación compuesta por cabeza y brazo mural integrados con difusor y cobertor decorativo. Diseño técnico orientado a una caída de agua uniforme y cobertura amplia; la superficie cromada mejora la resistencia a la corrosión y facilita la limpieza. Material plástico de alta densidad que reduce el peso y evita oxidación frente a componentes metálicos; ofrece resistencia a golpes y a la formación de microabrasiones. Beneficios: instalación rápida en tomas estándar, mantenimiento mínimo, aspecto estético moderno y mayor durabilidad en ambientes húmedos. | Especificaciones técnicas: Diámetro aproximado de la cabeza: 150 mm. Longitud del brazo (desde pared hasta centro de cabeza): 300 mm. Peso aproximado: 0,9 kg. Material: ABS (poliestireno modificado) con baño cromado brillante. Tipo de rosca/conexión: 1/2" G (rosca estándar según ISO 228-1) compatible con salida de ducha doméstica. Rango de presión de trabajo recomendado: 0,5–5 bar. Temperatura de uso: 4 °C a 60 °C. Resistencia a la corrosión: alto (por construcción plástica y acabado cromado). Vida útil estimada bajo uso doméstico normal: superior a 5 años. SKU: 110804202000. | Usos / aplicaciones: Diseñada para uso en duchas residenciales y comerciales (hoteles, gimnasios, departamentos) donde se requiere una ducha mural estética y de fácil mantenimiento. Ideal para remodelaciones y reemplazo de cabezales antiguos en instalaciones con conexión 1/2". Aplicaciones prácticas: duchas de baño principal, duchas secundarias, instalaciones en locales de hospedaje y proyectos de obra nueva en baños con diseño contemporáneo. | Modo de uso sugerido: 1) Cortar el suministro de agua antes de realizar la instalación. 2) Retirar la cabeza o brazo antiguo y limpiar la rosca de la salida mural. 3) Aplicar cinta selladora PTFE en la rosca macho de la toma de agua (3 a 5 vueltas). 4) Enroscar el brazo mural hasta el ajuste manual y finalizar con una llave cuidando no exceder el torque para evitar deformaciones del ABS. 5) Asegurar la cabeza/difusor al brazo según el diseño (rosca o encaje), comprobando el correcto ajuste y la junta de estanqueidad. 6) Abrir el suministro de agua y verificar estanqueidad; corregir fugas apretando suavemente la unión o reaplicando sellante si es necesario. 7) Mantenimiento: limpiar con paño suave y detergente neutro; evitar estropajos o solventes agresivos. Realizar descalcificación periódica de difusores si el agua es dura.
MLC2890590332 | 70301101500 | Escoba Plástica De 22 Dientes, Rígida Truper 19786 | - | Características generales: Cabezal de escoba fabricado en resina plástica rígida de alta densidad; cuenta con 22 dientes (conjuntos de cerdas rígidas) diseñados para arrastre eficaz de residuos secos y partículas compactas. Construcción resistente al impacto y a la abrasión que mantiene la forma durante uso intensivo; superficie lisa para fácil limpieza. Diseño ergonómico con alojamiento para mango que permite montaje seguro y reemplazo rápido. Beneficios: mayor vida útil frente a cerdas naturales, bajo peso para maniobrabilidad, limpieza rápida de áreas duras (pisos, patios, obras) y resistencia a agentes químicos domésticos. | Especificaciones técnicas: Modelo: Truper 19786 – SKU 70301101500. Materiales: cabezal en polipropileno de alta resistencia; dientes/cerdas en polipropileno rígido. Medidas aproximadas de trabajo: ancho 300 mm, altura total del cabezal 85 mm, profundidad 70 mm. Peso aproximado: 180 g. Compatibilidad: alojamiento para mangos tipo escoba de rosca estándar para uso doméstico/industrial (verificar rosca del mango antes de ensamblar). Temperatura de uso recomendada: -10 °C a 60 °C. Duración estimada: 1–3 años en uso doméstico estándar; variable según intensidad y condiciones de trabajo. Normas y calidad: fabricado bajo controles de calidad Truper; material estable frente a desgaste por fricción y exposición ocasional a detergentes domésticos. | Usos / aplicaciones: Barrido de polvo, arena, grava fina, hojas secas y restos de obra en superficies duras como pisos de concreto, loseta, azulejo y patios. Ideal para uso doméstico, mantenimiento de áreas exteriores, talleres y obra ligera. No recomendado para absorción de líquidos ni barrido de residuos corrosivos sin limpieza posterior. Ejemplos prácticos: retirar arena y polvo de garajes, barrer escombros finos en zonas de obra, limpiar áreas de taller donde se generan partículas sólidas. | Modo de uso sugerido: 1) Verificar compatibilidad del mango con el alojamiento del cabezal; limpiar rosca o superficie de unión. 2) Insertar o enroscar el mango hasta que el cabezal quede firme y sin juego. 3) Usar pasadas cortas y uniformes, empujando el material en dirección deseada; para partículas compactas, realizar barridos cruzados para aflojar residuos. 4) Golpear suavemente el cabezal sobre una superficie para descargar polvo acumulado en los dientes y luego barrer hacia un punto de recolección. 5) Lavar con agua y jabón neutro si es necesario; secar al aire y almacenar en posición vertical o colgado para preservar la forma de los dientes. 6) Inspeccionar periódicamente el estado de los dientes y reemplazar el cabezal cuando la eficiencia de barrido disminuya.
MLC2892286290 | 210102002010 | Linterna Emergencia Led By Macrotel 40lm Alta Resistecia | Blanco Negro | Características generales: Linterna de emergencia LED By Macrotel 40 lm diseñada para iluminación puntual en cortes de energía y trabajos de baja intensidad. Cuerpo fabricado en plástico ABS de alta resistencia y difusor en policarbonato para distribución uniforme de la luz. Acabado en las variantes Blanco y Negro; diseño compacto con base estable y gancho plegable integrado para colgado. Resistente a golpes y uso rudo cotidiano, con tratamiento superficial anticorrosión. Beneficios: bajo consumo energético, encendido inmediato, transporte y almacenamiento sencillos, y montaje temporal en pared o barra gracias al gancho integrado. SKU: 210102002010 | Especificaciones técnicas: Flujo luminoso: 40 lúmenes (LED blanco frío). Consumo nominal: 1,5 W. Alimentación: 3 x pilas AA (1,5 V) estándar — pilas no incluidas. Materiales: carcasa ABS, difusor policarbonato, contactos metálicos chapados. Dimensiones: 160 mm (largo) x 40 mm (diámetro máximo). Peso: aprox. 165 g (sin pilas). Modos de operación: Encendido continuo y modo intermitente (SOS). Clasificación de protección: IP54 (protección contra polvo limitado y salpicaduras). Temperatura de uso: -10 °C a +40 °C. Autonomía estimada: hasta 10 horas en modo continuo con pilas alcalinas nuevas (varía según marca de pilas). Compatibilidad: admite pilas AA estándar y accesorios universales de linternas de mano. Cumplimiento de normas: marcado CE y cumplimiento de directiva RoHS. | Usos / aplicaciones: Iluminación de emergencia en cortes de suministro eléctrico doméstico y comercial; uso en vehículos para emergencias y averías; iluminación auxiliar en talleres y obras de construcción para inspecciones puntuales; actividades al aire libre como camping y senderismo; señalización temporal y tareas de reparación en espacios reducidos. Ejemplos prácticos: colocar en la cocina durante un apagón para tareas de cocina; dejar en la guantera o maletero del automóvil como luz de emergencia; colgar en una barra o rama para iluminar un campamento. | Modo de uso sugerido: 1) Abrir la tapa del compartimiento de pilas según la orientación indicada en la base. 2) Insertar 3 pilas AA respetando la polaridad (+/-) marcada. 3) Cerrar la tapa asegurando el cierre hasta sentir clic. 4) Presionar el interruptor frontal para encender en modo continuo; pulsar nuevamente (o mantener según modelo) para activar modo intermitente/SOS. 5) Para instalación temporal, desplegar el gancho plegable y colgar en el punto deseado; apoyar sobre su base para iluminación de mesa. 6) Después de uso prolongado o almacenamiento, retirar las pilas para evitar corrosión. Precauciones: no sumergir en agua, evitar impactos severos y no mirar directamente al LED encendido.
MLC2854980846 | 110104203065 | Mecha Estufa Ks 27 Omni 85 Dc 80 Diametro 85mm Certificacion Sec | - | Características generales: Mecha tipo sierra corona de 85 mm de diámetro diseñada para cortes circulares en instalaciones de estufas y trabajos de fontanería y ventilación. Construida con cuerpo de acero bimetálico (HSS-M42) y dientes endurecidos, con recubrimiento anticorrosión para mayor resistencia a la abrasión y a la oxidación. Presentación en unidad con adaptador/portabrocas y broca piloto; acabado negro/plateado. Ofrece corte rápido y estable, bordes limpios que facilitan el encaje de conductos y componentes, y mayor vida útil frente a sierras convencionales. Producto fabricado y sometido a controles que cumplen la certificación SEC, garantizando seguridad y conformidad para uso en aplicaciones domésticas e industriales ligeras. | Especificaciones técnicas: Diámetro de corte: 85 mm. Profundidad de corte (avance útil): aprox. 40 mm. Material: acero bimetálico HSS-M42 en dientes; cuerpo de acero al carbono reforzado. Peso aproximado del conjunto (mecha + adaptador + broca piloto): 200–300 g. Compatibilidad: porta-mechas estándar 1/2" (incluye adaptador para mandriles convencionales); apta para taladros eléctricos y percutores a baja velocidad con control de par. Norma / certificación: Certificación SEC (Superintendencia de Electricidad y Combustibles) aplicable a componentes para instalación segura de estufas. Temperatura de uso: funcionamiento continuo recomendado hasta 200 °C en la zona de corte por fricción; refrigerar con pausas y/o lubricante según material. Vida útil estimada: depende del material trabajado y la técnica; uso correcto y refrigeración aumentan significativamente la durabilidad. | Usos / aplicaciones: Diseñada para realizar orificios circulares de 85 mm en chapa metálica delgada, latón, aluminio, paneles de fibra, MDF y plásticos rígidos durante la instalación de estufas empotradas, conductos de extracción, pasos de ventilación y montaje de accesorios. Aplicable en trabajos de gasfitería y calefacción para hacer boquillas de escape, agujeros para termopares o alojamientos de salida de humos, así como en proyectos de carpintería y montaje eléctrico donde se requiera un orificio estándar de 85 mm. Ejemplos: perforar chapa de campana extractora para salida de tubo, hacer paso para tubo de estufa en panel metálico, realizar orificio en panel MDF para montaje de rejilla. | Modo de uso sugerido: 1) Medir y marcar con precisión el centro del orificio en la superficie a perforar; utilizar marcador y escuadra. 2) Fijar la broca piloto en el adaptador incluido y acoplar la sierra corona; asegurar el portabrocas según instrucciones del taladro. 3) Colocar la pieza de trabajo sobre superficie estable o sujetarla con mordazas para evitar movimiento. 4) Comenzar a taladrar a baja velocidad (RPM moderadas) ejerciendo presión constante y sin percusión; dejar que la herramienta corte por sí sola. 5) Aplicar refrigerante o realizar pausas periódicas si se trabaja material metálico para evitar sobrecalentamiento. 6) Finalizado el corte, detener el taladro antes de extraer la mecha, retirar el disco y limpiar bordes con lima o disco abrasivo si es necesario. 7) Inspeccionar la pieza y proceder al montaje del conducto o accesorio; conservar la mecha limpia y almacenarla en lugar seco. Precauciones: usar siempre protección ocular, guantes y mascarilla según material; desconectar herramienta al cambiar accesorios; no usar en materiales refractarios o armado por soldadura sin preparación previa.
MLC2892295196 | 600404003000 | Huincha Medir 3 Mts Flexometro Ergonomica Uyustool | - | Características generales: Cinta métrica flexómetro Uyustool de 3 metros diseñada para mediciones precisas en obras, taller y hogar. Carcasa ergonómica de polímero ABS con recubrimiento antideslizante que mejora el agarre y reduce el desgaste por impactos. Cinta de acero estampado con recubrimiento de nylon amarillo de alta visibilidad y graduación en milímetros y centímetros estampada en negro para lectura rápida. Gancho terminal metálico reforzado con remaches dobles para mayor durabilidad. Muelle interno de acero templado con retorno suave y sistema de bloqueo manual para fijar la medida. Producto resistente a la abrasión y a la corrosión superficial; presentación individual en blister o caja compacta, listo para uso profesional y doméstico. | Especificaciones técnicas: Longitud nominal: 3,00 m; ancho de cinta: 16 mm; material de cinta: acero con recubrimiento de nylon; carcasa: ABS rígido con recubrimiento antideslizante; gancho: acero estampado con remaches dobles; mecanismo: muelle de acero templado con bloqueo manual; graduación: métrica (mm/cm); visibilidad: cinta amarilla con marcaje negro; precisión: graduación en mm para lecturas técnicas; temperatura de uso recomendada: -20 °C a +60 °C; peso aproximado: 100–140 g (producto individual); normas y control de calidad: inspección interna según estándares industriales de fabricación de herramientas de medición; SKU: 600404003000. | Usos / aplicaciones: Medición de espacios interiores y exteriores (paredes, puertas, ventanas); carpintería y corte de piezas; instalación de muebles, estanterías y electrodomésticos; bricolaje y tareas de remodelación; trabajos de electricidad y fontanería para ubicación y trazado; verificación y marcado para cortes en obra y taller. Adecuada para profesionales y usuarios domésticos que requieren una cinta compacta, precisa y portátil. | Modo de uso sugerido: 1) Retire el producto del empaque y compruebe el buen estado de la cinta y el gancho. 2) Extienda la cinta sujetando la carcasa con una mano y tirando de la cinta con la otra hasta alcanzar la medida deseada. 3) Enganche el extremo metálico al borde del objeto o apoye el extremo contra la superficie de referencia. 4) Accione el bloqueo manual para fijar la cinta y mantener la medida estable. 5) Lea la medida a nivel de los ojos para evitar paralaje y anote el valor en mm/cm. 6) Libere el bloqueo y deje que la cinta se retraiga controladamente dentro de la carcasa, sujetando la cinta cerca del gancho para evitar que se pliegue o dañe. 7) Limpie la cinta con un paño seco después de uso y almacene en lugar seco y protegido. Precauciones: evitar retractar la cinta a gran velocidad, no golpear la carcasa contra superficies duras y mantener fuera del alcance de niños.
MLC3108013272 | 600607201016 | Lija Para Madera Pack 10 Und Por Medida | 120 | Características generales: Lija para madera en grano 120 diseñada para acabado y preparación de superficies. Soporte compuesto por papel kraft reforzado con recubrimiento de grano de óxido de aluminio y aglutinante resinoso, color marrón. Presentación en pack de 10 unidades, cortadas a la medida seleccionada en la publicación. Flexibilidad adecuada para contornos, buena adherencia del grano que reduce el desprendimiento y mínima generación de polvo fino; ofrece acabado uniforme, remueve asperezas y prepara piezas para barnizado o pintado, tanto en trabajo manual como con lijadora orbital. | Especificaciones técnicas: Grit: 120 (variante: 120). Material abrasivo: óxido de aluminio; soporte: papel kraft reforzado con aglutinante fenólico. Medidas: hojas cortadas según la medida indicada en la publicación (pack por medida). Peso del pack: variable según la medida seleccionada; referencia típica por hoja estándar: 10–20 g (consulte la medida disponible). Compatibilidad: uso manual con taco de lijado o en lijadoras orbitales/rotorbitales compatibles con hoja adhesiva o sujeta por pinza según corte. Temperatura de uso y almacenamiento: aplicación habitual a temperatura ambiente; almacenar entre -10 °C y 40 °C; no exponer a humedad elevada. Durabilidad: diseño para uso intensivo en tareas de acabado; vida útil depende del tipo de madera y presión aplicada. Normas de calidad: fabricación bajo controles industriales de abrasivos para uso en carpintería y bricolaje; SKU: 600607201016. | Usos / aplicaciones: Lijado intermedio y de acabado en madera maciza, MDF, aglomerado y contrachapado; eliminación de pequeñas imperfecciones, capas finas de barniz o pintura, y suavizado de cantos y curvas. Indicada para preparación previa al pintado o barnizado, lijado entre manos de barniz para mejorar adherencia, reparación de muebles, carpintería fina, puertas, marcos y trabajos de ebanistería en general. Adecuada para proyectos de bricolaje, talleres y producción ligera. | Modo de uso sugerido: 1) Seleccione la medida y verifique que el grano 120 es el apropiado para el acabado deseado. 2) Coloque la hoja en un taco de lijado o en la base de la lijadora orbital compatible; si es corte libre, fije con pinzas o cinta de sujeción. 3) Realice una prueba en una zona oculta para confirmar el efecto. 4) Lije siempre en dirección de la fibra de la madera con movimientos uniformes y sin aplicar presión excesiva; deje que el abrasivo haga el trabajo. 5) Trabaje con pases ligeros y constantes hasta lograr la superficie deseada; para un acabado más fino, continúe con granos superiores (ej.: 150–220). 6) Limpie el polvo con brocha o aspiradora entre pasadas y antes de aplicar sellador o barniz. 7) Use equipo de protección: mascarilla contra polvo, gafas de seguridad y guantes. Almacenar en lugar seco y plano para mantener la planicidad.
MLC1864127288 | 110402002001 | Coplas Pvc Gris Sanitario 40mm Pack 5 Und | Coplas Pvc Gris Sanitario 40mm Pack 5 Und | Características generales: Coplas de PVC-U (PVC rígido sanitario) color gris, diseñadas para unión directa de tubería diámetro nominal 40 mm en instalaciones de desagüe y ventilación sanitaria. Presentación en pack de 5 unidades, acabado liso interior y exterior para minimizar obstrucciones y facilitar el flujo. Material resistente a la corrosión química y a la acción de aguas residuales; buen comportamiento frente a agentes domésticos y productos de limpieza. Montaje rápido mediante adhesivo solvente, alta durabilidad y baja absorción, peso ligero que facilita la manipulación y reduce costos de transporte y almacenamiento. Beneficios: unión estanca y permanente en sistemas de evacuación, resistencia a incrustaciones, instalación limpia y mantenimiento reducido. | Especificaciones técnicas: Diámetro nominal: 40 mm. Diámetro exterior/ interior compatible con tubería PVC-U 40 mm estándar. Tipo de material: PVC-U (policloruro de vinilo no plastificado), color gris RAL aproximado para productos sanitarios. Dimensiones exteriores aproximadas: longitud total 35–45 mm (varía según fabricante). Peso unitario aproximado: 20–35 g; pack 5: 100–175 g. Rango de temperatura de uso recomendado: -10 °C a +60 °C (uso continuo hasta 60 °C, picos breves por encima no recomendados). Compatibilidad: diseñado para unión con tubería y pegamentos solventes para PVC-U de uso sanitario. Vida útil estimada en condiciones normales de servicio: >25 años. Cumplimiento: fabricado conforme a las especificaciones habituales de materiales para redes de desagüe y saneamiento; se recomienda verificar normativa local (ISO/UNE/ASTM aplicables) y condiciones específicas de proyecto. | Usos / aplicaciones: Unión en sistemas de evacuación y drenaje sanitario domiciliario e industrial ligera: desagües de lavabos, inodoros, lavaderos, duchas, sifones y colectores secundarios. Aplicable en instalaciones interiores de saneamiento, reparaciones y reformas de tuberías PVC, montaje de tramos rectos y reemplazo de acoples dañados. Adecuado también en obras temporales y trabajos de plomería donde se requiere una unión rápida, económica y resistente a aguas residuales. | Modo de uso sugerido: 1) Verifique que la tubería y la copla sean del mismo diámetro nominal (40 mm) y estén limpias y secas. 2) Corte la tubería con herramienta adecuada asegurando un corte perpendicular; desbarbar y biselar el extremo ligeramente. 3) Compruebe el calce en seco (sin adhesivo) para asegurar la profundidad de inserción. 4) Limpie las superficies a unir con un paño seco; si corresponde, aplique primer para PVC-U según instrucciones del adhesivo. 5) Aplique adhesivo solvente para PVC-U de manera uniforme en el interior de la copla y/o en el exterior del tubo según indicaciones del fabricante del cemento. 6) Inserte el tubo hasta el tope girando ligeramente para distribuir el adhesivo; mantenga la unión alineada y presiónela durante 5–10 segundos. 7) Limpie el exceso de adhesivo y deje curar el tiempo recomendado (manipulación ligera 15–30 minutos, resistencia final a las 24 horas dependiendo del producto y la temperatura). 8) Trabaje en áreas ventiladas, use guantes y protección ocular; evite fuentes de ignición cerca del adhesivo.
MLC2892309224 | 600404001015 | Huincha Cinta Medir 7.5 Metros Utustools | - | Características generales: Huincha cinta medir Utustools de 7,5 metros diseñada para mediciones profesionales en obra, taller y hogar. Cinta metálica flexible con recubrimiento protector que mejora la resistencia a la abrasión y evita la corrosión; carcasa compacta y resistente a impactos fabricada en ABS de color negro y amarillo para alta visibilidad. Gancho terminal metálico reforzado para enganche seguro en bordes y aristas; mecanismo de bloqueo manual para mantener la cinta fija durante la lectura. Presentación individual en empaque sellado, ideal para uso intensivo gracias a su construcción robusta y diseño ergonómico que mejora el agarre y la precisión en la toma de medidas. SKU: 600404001015 | Especificaciones técnicas: Longitud nominal: 7,5 m. Graduación: marcaciones en centímetros y milímetros con numeración visible en ambos lados de la cinta. Material de la cinta: acero al carbono con recubrimiento protector (nylon/poliéster) para mayor durabilidad. Carcasa: ABS inyectado con recubrimiento antideslizante. Gancho terminal metálico con remaches reforzados. Sistema de bloqueo: botón manual. Ancho de cinta: estándar profesional (diseñada para estabilidad en extensiones largas). Peso aproximado del producto: 280–350 g. Temperatura de uso recomendada: -10 °C a 50 °C. Durabilidad estimada: diseñada para uso repetido; recubrimiento y remaches reforzados para miles de ciclos de extracción/retracción bajo condiciones normales de trabajo. Compatibilidad: apta para portar en cintos y portaherramientas estándar; uso compatible con accesorios de medición complementarios. Normas de calidad: fabricada bajo controles de calidad industrial y pruebas funcionales internas para precisión y resistencia. | Usos / aplicaciones: Medición lineal en construcción, albañilería, carpintería, instalaciones eléctricas y sanitarias, albañilería fina y trabajos de bricolaje. Ideal para determinar longitudes de paredes, cortes de material, ubicación de puntos de fijación, trazados de instalación y verificación de distancias en espacios interiores y exteriores. Uso práctico en obra para mediciones rápidas de terreno, en taller para marcar piezas y en el hogar para proyectos de decoración y remodelación. | Modo de uso sugerido: 1) Sujetar la carcasa con una mano y extraer la cinta hasta la longitud deseada. 2) Enganchar el gancho terminal en el borde o punto de referencia adecuado. 3) Activar el botón de bloqueo para fijar la cinta y asegurar una lectura estable. 4) Leer la medida en la graduación correspondiente (cm/mm) manteniendo la cinta tensada y recta. 5) Liberar el bloqueo y guiar la cinta con la mano al retraerla para evitar que el retorno sea brusco; mantener la mano cerca del borde de la cinta. 6) Limpiar residuos y polvo tras su uso y almacenar en lugar seco; revisar periódicamente remaches y recubrimiento para detectar desgaste. Medidas de seguridad: no dejar que la cinta retroceda libremente para evitar cortes o daños; usar guantes en ambientes con aristas; mantener fuera del alcance de niños.
MLC2892438016 | 600404003000 | Huincha Medir 3 Mts Flexometro Ergonomica Uyustools | Huincha Medir 3 Mts Flexometro Ergonomica Uyustools | 1. Características generales: Huincha de medir tipo flexómetro ergonómica Uyustools de 3 metros diseñada para mediciones rápidas y precisas en obras, talleres y el hogar. Carcasa compacta de ABS con recubrimiento de goma antideslizante que ofrece agarre seguro y protección contra impactos leves. Cinta de acero al carbono con recubrimiento de nylon que mejora la resistencia a la abrasión y evita el desgaste de las graduaciones; color de la cinta: amarillo de alta visibilidad con impresión en negro y rojo para fácil lectura. Gancho terminal movil de acero reforzado que permite mediciones interiores y exteriores con doble tope. Sistema de bloqueo de cinta (freno) de accionamiento frontal para fijar la longitud y retorno rápido con resorte de alta tensión. Beneficios: portabilidad, lectura clara, mayor durabilidad de la cinta y maniobrabilidad ergonómica para trabajos repetitivos. | 2. Especificaciones técnicas: Longitud nominal: 3,00 m. Ancho de cinta: 16 mm. Material de cinta: acero al carbono con recubrimiento de nylon. Carcasa: ABS con recubrimiento TPR (goma) antideslizante. Gancho terminal: acero estampado reforzado con doble remache. Graduación: milímetros y centímetros impresos con tinta resistente a solventes; color de fondo amarillo. Precisión: típica ±1,0 mm en 3 m (clase comercial). Mecanismo de retorno: resorte helicoidal de acero con ciclo estimado >100.000 retracciones. Temperatura de uso recomendada: -10 °C a 50 °C. Peso aproximado: 120–140 g. Accesorios: clip de cinturón metálico. Cumplimiento: control de calidad según procesos industriales y pruebas internas de durabilidad. | 3. Usos / aplicaciones: Indicada para mediciones lineales en carpintería, construcción liviana, instalaciones eléctricas y sanitarias, bricolaje y montaje de mobiliario. Ideal para verificar dimensiones de puertas, ventanas, tabiques, piezas de obra y cortes de material (madera, metal, PVC). Útil para profesionales y aficionados que requieren una herramienta portátil y resistente para mediciones rápidas en campo y taller. | 4. Modo de uso sugerido: 1) Extender la cinta sujetando la carcasa con la mano no dominante y tirando del extremo con la mano dominante hasta la longitud deseada. 2) Enganchar el gancho terminal al borde o apoyar el gancho en la superficie a medir para mediciones exteriores; para mediciones interiores empujar el gancho contra la superficie y leer desde la marca de inicio. 3) Accionar el freno delantero para fijar la posición de la cinta y realizar la lectura exacta en mm/cm. 4) Para retraer, liberar el freno y dejar que la cinta retorne de forma controlada, guiando la cinta con la mano para evitar impactos contra la carcasa. 5) Limpiar la cinta con paño seco después de su uso y guardar alejada de humedad y productos corrosivos; evitar sumergir o exponer a temperaturas extremas para prolongar la vida útil.
MLC2692623160 | 140302601000 | Silicona Neutra Titanio 300ml Rex | - | Características generales: Silicona de curado neutro (por humedad) en color Titanio formulada para sellados elásticos y duraderos. Presentación en cartucho de 300 ml compatible con pistola manual o neumática. Material elastomérico a base de polisiloxanos, baja emisión de olor y sin ácido acético, por lo que no corroe metales ni mancha piedras naturales. Excelente resistencia a radiación UV, intemperie, agua y mohos; mantiene elasticidad y adhesión en juntas de movimiento. Beneficios: sellado estanco, absorción de dilataciones, instalación rápida y acabado profesional en obras y reparaciones. | Especificaciones técnicas: Volumen: 300 ml (cartucho). Color: Titanio. Tipo de curado: neutro por humedad. Tiempo de formación de piel: aprox. 10–20 minutos (23 °C, 50% HR). Velocidad de curado: ~2–3 mm/24 h (condiciones estándar). Temperatura de servicio: aprox. -50 °C a +150 °C; temperatura de aplicación recomendada: +5 °C a +40 °C. Elongación a rotura: >200% (típico). Dureza Shore A: ≈20–25 (típico). Tensile strength: rango típico 0,8–1,5 MPa. Vida útil: 12 meses en envase cerrado, almacenado en lugar fresco y seco. Normativa: formulación acorde a requisitos de selladores flexibles para construcción (cumple criterios generales de ISO 11600 para clasificación de sellantes); consultar Ficha de Datos de Seguridad para detalles. SKU: 140302601000. | Usos / aplicaciones: Sellado de juntas de carpintería de aluminio y PVC, acristalamientos y marcos, juntas de fachadas y premarcos, unión y sellado en cerámica y azulejos en baños y cocinas, sellado de perfiles metálicos y juntas de expansión en obra, reparación de unión en elementos prefabricados y trabajos de bricolaje donde se requiera un sellador neutro compatible con piedras y metales. No recomendado cuando se requiera pintura sobre el sellado (generalmente no pintable). | Modo de uso sugerido: 1) Preparación: eliminar selladores y contaminantes, limpiar y secar superficies; desengrasar con alcohol isopropílico si procede. 2) Primer: aplicar primer recomendado en sustratos porosos o si el fabricante indica para mejorar adhesión. 3) Preparar cartucho: cortar la punta del cartucho y adaptar la boquilla al diámetro de junta deseado; perforar la membrana de seguridad. 4) Aplicación: usar pistola manual o neumática, depositar cordón continuo y uniforme, respetando la sección de junta recomendada (ancho = 2 × profundidad en la mayoría de aplicaciones). 5) Acabado: compactar y alisar el cordón con herramienta o espátula humedecida en solución jabonosa dentro del tiempo de piel para obtener correcta unión y apariencia. 6) Curado: dejar curar según velocidad indicada (2–3 mm/24 h); evitar exposición a agua hasta el curado superficial completo. 7) Seguridad: usar guantes y ventilación adecuada; eliminar exceso fresco con disolvente antes del curado y herramientas tras su uso.
MLC2892451368 | 600404003010 | Huincha Cinta Medir Flexometro 5 Mts Profesional Uyustools | Huincha Cinta Medir Flexometro 5 Mts Profesional Uyustools | Características generales: Huincha cinta métrica profesional Uyustools diseñada para mediciones precisas en obras, talleres y tareas del hogar. Cinta de acero con recubrimiento anti-desgaste que mejora la resistencia a la abrasión y evita la corrosión; carcasa ergonómica de polímero ABS resistente a impactos y caídas; superficie de lectura con graduación en milímetros y centímetros para lectura rápida. Incluye mecanismo de retracción con muelle de alta resistencia y sistema de bloqueo seguro para fijar la longitud. Acabado bicolor (negro/amarillo) para alta visibilidad y agarre antideslizante en la carcasa. Beneficios: durabilidad en uso profesional, conservación de la precisión ante abrasión, manejo cómodo y transporte seguro. | Especificaciones técnicas: Longitud útil: 5 metros. Ancho de cinta: 19 mm (cinta estándar profesional). Material de la cinta: acero reforzado con recubrimiento de nylon/anti-corrosión. Carcasa: polímero ABS resistente a impactos. Precisión: graduación en mm con exactitud apta para trabajos de carpintería y construcción. Mecanismo: muelle de retracción con bloqueo manual. Gancho final reforzado para enganche fiable en bordes; clip de cinturón metálico. Peso aproximado: 150–220 g (unidad). Temperatura de uso recomendada: -10 °C a 50 °C. Normas de calidad: fabricada bajo controles industriales de calidad y pruebas de función; tolerancias adecuadas para uso profesional. Durabilidad: diseñada para uso continuo en labores profesionales, con resistencia al desgaste por contacto y flexión frecuente. SKU: 600404003010. Variante: Huincha Cinta Medir Flexometro 5 Mts Profesional Uyustools. | Usos / aplicaciones: Medición lineal en obra civil, albañilería y carpintería; verificación de medidas para corte de materiales (maderas, perfiles, chapas); instalaciones eléctricas y sanitarias para trazado de distancias; montaje y colocación de muebles y herrajes; bricolaje y tareas domésticas que requieren mediciones rápidas y repetidas. Útil para profesionales que requieren portabilidad y precisión en mediciones de hasta 5 metros. | Modo de uso sugerido: 1) Retire la huincha del embalaje y compruebe la integridad de la carcasa y la cinta. 2) Sujete la carcasa con una mano y extraiga la cinta lentamente con la otra hasta la marca deseada. 3) Enganche el gancho final al borde del objeto o apoye la cinta en el punto de medición. 4) Accione el bloqueo para fijar la cinta y lea la medida en la graduación en mm/cm alineando la marca con el punto de referencia. 5) Para retraer, libere el bloqueo y apoyando la cinta con la mano deje que el mecanismo recoja la cinta de forma controlada; evite soltar bruscamente para prolongar la vida del muelle. 6) Limpie la cinta después de uso con un paño seco para eliminar polvo o residuos y guarde en lugar seco. Use guantes en ambientes con riesgo de corte y revise periódicamente el gancho y el muelle por desgaste.
MLC2763650660 | 140302302000 | Silicona Acuarios Y Peceras Sikasil Ac Sika 280ml Cartucho | Silicona Acuarios Y Peceras Sikasil Ac Sika 280ml Cartucho | Características generales: Silicona neutra de un componente formulada específicamente para acuarios y peceras (Sikasil® AC). Presentación en cartucho de 280 ml, color transparente (también disponible en otras tonalidades según lote). Curado por humedad con reacción neutra, no libera ácidos ni vapores corrosivos durante el curado, lo que minimiza riesgo de corrosión en metales y accesorios. Proporciona un sellado elástico, impermeable y resistente a agua dulce y salada, rayos UV y envejecimiento, asegurando estanqueidad duradera y baja migración de sustancias una vez curada. Ideal para sellar juntas entre vidrios, reparar pequeñas fisuras y garantizar seguridad para fauna acuática cuando se usa según instrucciones. | Especificaciones técnicas: Contenido: 280 ml por cartucho (aprox. 300 g de masa). Tipo de producto: silicona de curado neutro, un componente. Dureza en escala Shore A: flexible (valor típico medio). Velocidad de curado: curado superficial en 24–48 h (dependiente de espesor, temperatura y humedad); curado final en días. Rango de servicio: resistente en el rango habitual de acuarios (aprox. -40 °C a +150 °C); soporta exposición continua a ambientes acuáticos. Compatibilidad: adherencia óptima a vidrio, aluminio y metales tratados; compatibilidades variables con plásticos y pinturas (recomendar prueba previa). Almacenamiento: vida útil típica en envase original cerrado ~12 meses a temperatura ambiente y lugares secos. Normas y seguridad: formulada para uso en aplicaciones acuáticas; no utilizar en contacto directo con materiales que indiquen incompatibilidad. | Usos / aplicaciones: Sellado y montaje de acuarios y peceras de vidrio, ensamblaje de paneles de vidrio, reparación de pérdidas en juntas y esquinas, fijación de accesorios interiores (trampas, decoraciones selladas), sellado de penetraciones para tuberías y conexiones externas en sistemas de agua. Aplicable en acuarios domésticos y exposiciones públicas, tanto agua dulce como salada. No está pensada para soportar cargas estructurales sin refuerzos mecánicos; usar en juntas de estanqueidad, no como único elemento de sujeción en marcos sin soporte. | Modo de uso sugerido: 1) Preparación: limpiar y desengrasar superficies con alcohol isopropílico o desengrasante compatible; eliminar restos de silicona anterior, polvo y humedad. 2) Corte: colocar cartucho en pistola aplicadora; cortar la punta del nozzle según el diámetro de junta deseado y roscar la boquilla. 3) Aplicación: aplicar un cordón uniforme ejerciendo presión constante; para juntas entre vidrios mantener bead continuo sin huecos. 4) Acabado: alisar el cordón con espátula o herramienta adecuada dentro del tiempo de formación de piel para asegurar adherencia y estética; retirar cinta de enmascarar antes del secado superficial. 5) Curado y prueba: permitir curado superficial 24–48 horas (según condiciones); realizar prueba de estanqueidad antes de uso pleno; se recomienda esperar hasta 7 días para introducir fauna, especialmente en acuarios de alto valor. 6) Seguridad: usar guantes y ventilación adecuada, evitar contacto con ojos y piel; seguir ficha de seguridad del fabricante.
MLC2892452062 | 600404001015 | Huincha Medir 7.5 Mts Flexometro Ergonomica Uyustools | Huincha Medir 7.5 Mts Flexometro Ergonomica Uyustools | Características generales: Flexómetro / huincha de medir profesional de 7,5 metros diseñado para mediciones rápidas y precisas en obras y tareas de bricolaje. Carcasa ergonómica de ABS con recubrimiento TPR antideslizante para agarre cómodo y absorción de impactos; acabado bicolor para alta visibilidad. Cinta de acero templado con recubrimiento nylon anticorrosión y graduación en milímetros y centímetros; gancho final remachado y diseñado para agarre seguro en bordes. Sistema de bloqueo de cinta de accionamiento rápido y retracción controlada con muelle de acero para mayor seguridad. Resistente al uso cotidiano, a la abrasión de la cinta y a condiciones típicas de obra; aporta precisión y durabilidad para profesionales y usuarios domésticos. Beneficios: mediciones fiables, manejo seguro, transporte sencillo gracias al clip/cinturón lateral y menor desgaste por protección de la cinta. | Especificaciones técnicas: Longitud de medición: 7,5 m. Ancho de cinta: 19 mm (diseñada para estabilidad y menor curvatura en tramos largos). Material carcasa: ABS + TPR (termoplástico con overmold). Material cinta: acero templado con recubrimiento nylon anticorrosión. Gancho final: acero endurecido remachado. Sistema de bloqueo: botón de bloqueo mecánico resistente. Peso aproximado: 300–350 g; dimensiones aproximadas de carcasa: 75 x 60 x 30 mm. Precisión: graduación en mm con tolerancias estándar para flexómetros profesionales. Temperatura de uso recomendada: -10 °C a 50 °C. Durabilidad: diseñada para uso profesional intensivo; mantenimiento simple que prolonga su vida útil. Compatibilidad: adecuada para carpintería, albañilería, instalaciones, diseño interior y trabajos de campo. Normas: graduación y tolerancias conforme a prácticas industriales estándar para herramientas de medición. | Usos / aplicaciones: Medición de distancias en obra y reforma (paredes, tabiques, pisos). Toma de cotas en carpintería y fabricación de muebles. Verificación de apertura de puertas y ventanas, colocación de marcos y zócalos. Instalaciones eléctricas y de fontanería para trazados y alturas. Bricolaje doméstico y proyectos de arquitectura de interiores. Ideal para profesionales que requieren mediciones rápidas y repetitivas y para aficionados que buscan precisión en proyectos caseros. | Modo de uso sugerido: 1) Asegure la huincha por el clip o sujétela con la mano; desbloquee el botón de bloqueo si está activado. 2) Tire de la cinta hasta obtener la longitud deseada y enganche el gancho final en el borde o superficie de referencia. 3) Lea la medida en la graduación milimétrica en el punto de referencia requerido. 4) Active el bloqueo para fijar la cinta y evitar desplazamientos si necesita marcar o trasladar la medida. 5) Para retraer, libere el bloqueo y deje que la cinta vuelva lentamente, sujetando levemente la cinta con la mano para controlar la velocidad y evitar rebotes. 6) Limpie la cinta de polvo y residuos antes de guardarla y revise periódicamente el gancho y los remaches. Precauciones: no permitir retracción descontrolada de la cinta; mantener fuera del alcance de los niños; usar protección ocular si se trabaja en condiciones con riesgo de rotura o rebote.
MLC3108013230 | 130603001015 | Pintura Bolsa Latex Vinílico 2.6kg Marbella Colores | Crema Mate | Características generales: Pintura base agua formulada con látex vinílico en acabado mate, color Crema (variante Crema Mate). Presentada en bolsa flexible de 2,6 kg diseñada para aplicación en interiores. Ofrece buena cubricidad y poder cubriente uniforme, secado rápido al tacto y bajo olor durante la aplicación. Proporciona adherencia sobre superficies cementicias, yeso y revoque; es de fácil aplicación con brocha, rodillo o equipo airless y limpieza de herramientas con agua. Beneficios: acabado mate uniforme, resistencia al amarillamiento, mantenimiento sencillo y formulación de bajo impacto olfativo, ideal para renovación y terminación de muros interiores. | Especificaciones técnicas: SKU 130603001015. Variante: Crema Mate. Peso neto: 2,6 kg (presentación en bolsa). Base: látex vinílico (base agua). Acabado: mate. Rendimiento estimado: 8–12 m² por kg por mano, dependiente de porosidad y preparación del sustrato. Secado al tacto: 30–60 minutos. Repintado recomendado: 2–4 horas según condiciones ambientales. Temperatura de aplicación: 5–35 °C. Vida útil en envase cerrado: 12 meses en almacenamiento seco y fresco. Compatibilidad: apta para revoque, hormigón, yeso, ladrillo y superficies porosas; sobre sustratos no absorbentes, madera o metal requiere imprimación previa. Limpieza: agua y jabón. Fabricada bajo controles de calidad industriales y formulación conforme a normativas vigentes para pinturas a base agua. | Usos / aplicaciones: Revestimiento y terminación de paredes y cielorrasos interiores en viviendas, oficinas y locales comerciales. Ideal para renovación de ambientes (salas, dormitorios, pasillos, consultorios) y terminaciones interiores de revoque y placas de yeso. Puede usarse en exteriores solo en áreas protegidas del clima directo y con imprimación adecuada. No recomendada para pisos, superficies de alto tránsito ni elementos expuestos permanentemente al agua sin tratamiento específico. Aplicable sobre superficies previamente imprimadas o selladas para mejorar rendimiento y durabilidad. | Modo de uso sugerido: 1) Preparación: asegurar superficie limpia, seca, firme y libre de polvo, grasa, pintura suelta o eflorescencias; reparar fisuras y lijar previos a la aplicación. 2) Mezclado: cortar la bolsa, homogeneizar agitando/mezclando el contenido; si es necesario diluir, hacerlo con agua limpia hasta un máximo aproximado del 5–10% según método de aplicación. 3) Aplicación: aplicar con brocha, rodillo de pelo corto o equipo airless en capas uniformes; evitar carga excesiva. 4) Secado y segunda mano: esperar 2–4 horas antes de la segunda mano; verificar cobertura y corregir zonas con porosidad. 5) Condiciones: aplicar entre 5 y 35 °C y evitar humedades o lluvia hasta completar el curado. 6) Limpieza: lavar herramientas con agua y jabón inmediatamente después de su uso. 7) Seguridad: usar ventilación adecuada, guantes y protección ocular; evitar ingestión e inhalación de nieblas; conservar fuera del alcance de niños. Consultar la ficha de seguridad del producto para más detalles.
MLC1413160481 | 110121002007 | Abrazadera Pvc Gris Sanitario 50 Mm Pack 5 Und | Abrazadera Pvc Gris Sanitario 50 Mm Pack 5 Und | Características generales: Abrazadera fabricada en PVC rígido de grado sanitario, color gris, diseñada para la sujeción y soporte de tubería sanitaria de 50 mm. Estructura de perfil cerrado que garantiza sujeción uniforme sin transferencia de corrosión; material no conductor, resistente a la humedad y a los agentes habituales en instalaciones sanitarias. Producto de baja absorción, ligero y de instalación sencilla, pensado para mantener la alineación de tuberías, reducir vibraciones y facilitar trabajos de montaje y mantenimiento en redes de desagüe y evacuación. | Especificaciones técnicas: Diámetro nominal de uso: 50 mm (apto para tubería Ø 50 mm / DN50). Material: PVC rígido de aplicación sanitaria. Color: gris. Presentación: pack de 5 unidades (SKU 110121002007). Rango de temperatura de servicio típico: -10 °C a 60 °C. Compatibilidad: tuberías y accesorios plásticos (PVC sanitario, CPVC y termoplásticos de diámetro equivalente). Resistencia química: estable frente a aguas residuales, detergentes y soluciones alcalinas comunes. Vida útil: diseñada para uso permanente en instalaciones interiores y protegidas de exposición UV directa. Cumple controles de calidad industrial para aplicaciones sanitarias (revisar normativa local de instalación). | Usos / aplicaciones: Sujeción y fijación de tuberías de desagüe y evacuación en instalaciones sanitarias residenciales, comerciales e industriales ligeras. Aplicable en bajantes, ramales de descarga de inodoros y lavabos, redes internas de desagüe, instalaciones en muros y falsos techos, y proyectos de construcción o mantenimiento que requieran soporte seguro para tubería Ø 50 mm. Útil en obras nuevas y reparaciones puntuales. | Modo de uso sugerido: 1) Verificar que la tubería y la abrazadera correspondan al diámetro 50 mm. 2) Cortar y desbarbar la tubería, comprobar alineación y pendiente. 3) Colocar la abrazadera alrededor del tubo en la posición deseada. 4) Marcar en la superficie el punto de fijación central de la abrazadera. 5) Perforar la superficie, insertar taco apropiado según el sustrato (mampostería, drywall, madera). 6) Fijar la abrazadera con tornillo adecuado hasta que el tubo quede firme; evitar sobreapretar para no deformar el PVC. 7) Mantener espacios de dilatación entre tramos y revisar la fijación tras poner el sistema en servicio. Recomendaciones de seguridad: usar guantes y protección ocular al perforar; emplear tornillería y tacos acordes al material de soporte.
MLC2897686376 | 130502002601 | Pintura Esmalte Al Agua Antihongos Lavable Fast Galón 3.8lt | Azul Paquete Vela Satinado | Características generales: Pintura esmalte al agua formulada sobre base acrílica de secado rápido (Fast) con aditivo antihongos. Presentación en galón (3.8 L) color azul con acabado satinado tipo vela. Producto lavable de baja olor y fácil aplicación; ofrece buena adherencia sobre superficies preparadas (yeso, concreto, revoque, madera y metales previamente imprimados), resistencia a la formación de moho y a la humedad ambiental moderada. Beneficios: acabado uniforme y resistente al fregado, buena retención de color y brillo satinado, limpieza de herramientas con agua y menor emisión de compuestos orgánicos volátiles respecto a esmaltes solventes. | Especificaciones técnicas: Contenido 3.8 litros (1 galón). Tipo de material: dispersion acrílica (esmalte al agua) con fungicida de uso formulado para pinturas arquitectónicas. Acabado: satinado (vela). Color: azul (variante Azul Paquete Vela Satinado). Rendimiento aproximado: 10–12 m²/L por mano, según porosidad y método de aplicación. Tiempo de secado al tacto: 30–60 minutos; repintado: 2–4 horas a 25 °C; curado total: hasta 7 días. Temperatura de aplicación recomendada: entre 10 °C y 35 °C; humedad relativa no superior al 85%. Compatibilidad: aplicar sobre superficies previamente imprimadas o pintadas con pinturas acrílicas; no recomendable sobre superficies sin preparar con incompatibilidades conocidas (p. ej. pinturas a base de aceite sin decapado adecuado). Conservación: almacenar en lugar fresco y seco, protegido del hielo. SKU: 130502002601. | Usos / aplicaciones: Diseñada para recubrimiento de paredes y cielorrasos interiores expuestos a ambientes con tendencia a humedad y proliferación de hongos (baños, cocinas, sótanos, lavaderos, áreas comunes). Adecuada también para puertas y carpintería interior tras imprimado apropiado y superficies de revoque y concreto en viviendas, comercios y obras de reforma que requieran acabado satinado lavable. Ejemplos prácticos: repintado de paredes de baño con ventilación limitada; terminación de muros de cocina cerca de zona de lavado; mantenimiento de áreas comunes en edificios. | Modo de uso sugerido: 1) Preparación: eliminar polvo, grasa, salitre y hongos existentes con cepillado y limpieza con solución detergente; en casos de hongos persistentes, tratar previamente con biocida y dejar secar completamente. Reparar grietas y poros con masilla adecuada y lijar hasta uniforme. 2) Imprimación: en soportes nuevos o muy absorbentes usar imprimante acrílico; en superficies brillantes o con esmalte previo, lijar y aplicar base de adherencia si procede. 3) Homogeneizar el producto: revolver el galón con espátula o agitador mecánico hasta suspender sedimentos. 4) Dilución y aplicación: diluir con agua limpia hasta un máximo del 5–10% según método; aplicar con brocha, rodillo de pelo sintético o equipo airless adecuado en capas uniformes. 5) Capas: aplicar 1–2 manos según cobertura; respetar tiempo de repintado de 2–4 horas. 6) Secado y curado: evitar exposición a alta humedad durante el secado; curado total en 7 días. 7) Limpieza: lavar herramientas con agua inmediatamente tras su uso. Precauciones: trabajar con ventilación adecuada, usar guantes y protección ocular; mantener fuera del alcance de niños y evitar aplicación en condiciones de lluvia o heladas.
MLC1418707877 | 130131002016 | Brocha Pintura 1 1/2 Pulgada Estampa Pack 2 Und | Brocha Pintura 1 1/2 Pulgada Estampa Pack 2 Und | Características generales: Brocha de pintura Estampa 1 1/2 pulgada (38 mm) diseñada para aplicación y retoque de pinturas al agua y solvente. Filamento sintético (mezcla nylon/poliéster) de alta recuperación que ofrece buena retención de pintura y mínima caída de pelos. Virola metálica cromada de alta resistencia que fija uniformemente el paquete de filamentos; mango ergonómico de madera barnizada para agarre firme y resistente a la absorción de humedad. Presentación en pack de 2 unidades, lista para uso profesional o doméstico. Resistente a solventes comunes y al uso repetido; proporciona acabado uniforme y control en cortes y rincones, reduciendo salpicaduras y desperdicio de pintura. | Especificaciones técnicas: Ancho de corte: 1 1/2 pulgada (38 mm). Longitud aproximada del filamento: 25–30 mm. Longitud total de la brocha: aprox. 160–180 mm. Peso unitario aproximado: 35–45 g (pack 2: 70–90 g). Material del filamento: mezcla nylon/poliéster (sintético). Virola: acero cromado. Mango: madera barnizada. Compatibilidad: pinturas látex, esmaltes, barnices y primers base agua y base solvente. Temperatura de uso recomendada: -10 °C a 60 °C. Normas de calidad: control industrial de torsión y retención de filamento; resistente a deformación por solventes estándares. Duración estimada: 6–12 meses en uso doméstico/profesional moderado, sujeto a limpieza y mantenimiento adecuados. | Usos / aplicaciones: Ideal para pintar bordes, zócalos, marcos de puertas y ventanas, muebles pequeños, superficies metálicas y trabajos de retoque. Uso en interior y exterior sobre superficies previamente preparadas (madera, yeso, metal y MDF). Aplicable para trabajos de bricolaje, albañilería fina, restauración de mobiliario y tareas de mantenimiento en viviendas y obras. Ejemplos prácticos: recortar pintura en esquinas antes de usar rodillo, aplicar esmalte en marcos de puertas, retoques en reparaciones puntuales de pared. | Modo de uso sugerido: 1) Preparación: lijar y limpiar la superficie; eliminar polvo, grasa y humedad. 2) Preparar la pintura: homogenizar el envase con agitación lenta; diluir según especificación del fabricante si es necesario. 3) Carga de la brocha: mojar ligeramente el filamento si aplica pintura al agua; sumergir la brocha hasta 1/3 de la longitud del filamento para evitar goteos. 4) Aplicación: usar trazos largos y continuos en la dirección del acabado; para recortes, utilizar movimientos controlados y cortar hacia la sección ya pintada para difuminar juntas. 5) Secuencias: aplicar capas finas y dejar secar según el tiempo recomendado por la pintura entre pasadas. 6) Limpieza: para pinturas base agua, limpiar con agua y jabón; para solventes, limpiar con el diluyente indicado hasta eliminar residuos, luego lavar con agua y jabón. 7) Secado y almacenaje: dejar secar en posición horizontal o con el filamento hacia arriba; almacenar en lugar seco, protegido de la luz directa y fuentes de calor. Seguir normas de seguridad y usar guantes y ventilación adecuada cuando aplique.
MLC2897686378 | 130502002602 | Pintura Esmalte Al Agua Antihongos Lavable Fast Galón 3.8lt | Azul Eléctrico Satinado | Características generales: Pintura esmalte a base de agua formulada con resinas acrílicas de alto desempeño y aditivo antihongos incorporado. Presentación en galón (3.8 L) color Azul Eléctrico con acabado satinado. Producto de bajo olor y baja emisión de compuestos orgánicos volátiles (COV), de secado rápido y alta lavabilidad; ofrece buena adherencia sobre superficies preparadas, resistencia al frote húmedo y protección contra la formación de moho en ambientes con humedad. Ideal para obtener un film uniforme, durable y de fácil mantenimiento. SKU: 130502002602 | Especificaciones técnicas: Capacidad: 3.8 L. Rendimiento aproximado: 10–12 m²/L por mano (≈38–45 m²/galón por mano). Número de manos recomendado: 2. Tiempo de secado: al tacto 30–60 min; repintado 2–4 h; curado total 7 días. Tipo de materia: resina acrílica vinílica en fase acuosa. Acabado: satinado. Color: Azul Eléctrico Satinado. Densidad aproximada: 1.1 g/mL. Temperatura de aplicación y ambiente: 10–35 °C; humedad relativa recomendada <85%. Compatibilidad: apta para yeso, cemento, bloc, concreto, madera y metales previamente imprimados. Herramientas: brocha, rodillo o equipo airless; dilución con agua según método de aplicación (máx. 10–15%). Almacenamiento: 12 meses en envase cerrado, protegido de heladas y sol directo. Calidad: formulación conforme a regulaciones de pinturas base agua y diseñadas para bajo COV; resistencia al frote húmedo superior a 1.000 ciclos (métodos estándar industriales). | Usos / aplicaciones: Reacabado y protección decorativa en paredes y cielorrasos interiores; zonas húmedas como baños, cocinas y lavanderías; sótanos y áreas de tránsito donde se requiere lavabilidad y control de hongos; puertas y marcos (con imprimación adecuada); mantenimiento en edificios residenciales, comerciales y espacios institucionales. Ejemplos prácticos: pintar paredes de baño tras limpieza y secado, renovar pasillos de edificios con acabado resistente al frote, aplicar en cocinas donde se requiere limpieza frecuente. | Modo de uso sugerido: 1) Preparación: eliminar polvo, grasa, pintura suelta y sales; tratar manchas de hongos con solución desinfectante y enjuagar completamente; dejar secar. 2) Reparación: rellenar grietas y lijar superficies irregulares; eliminar polvo. 3) Protecciones: cubrir perfiles, pisos y mobiliario. 4) Homogenizar: agitar el envase hasta dispersión uniforme de pigmentos. 5) Dilución: para brocha/rodillo diluir con agua hasta 10% máx.; para spray airless hasta 15% máx. (ajustar según equipo). 6) Aplicación: aplicar 2 manos uniformes manteniendo humedad de borde; esperar 2–4 h entre manos a 20–25 °C. 7) Secado y curado: evitar lavado intensivo durante 7 días para alcanzar propiedades finales. 8) Limpieza de herramientas: agua y jabón inmediatamente después de usar. 9) Seguridad: usar ventilación adecuada, guantes y protección ocular; evitar aplicación a temperaturas bajo 10 °C o con lluvia inminente.
MLC2897686380 | 130502002604 | Pintura Esmalte Al Agua Antihongos Lavable Fast Galón 3.8lt | Blanco Hueso Satinado | Características generales: Pintura esmalte al agua antihongos formulada en base acrílica dispersa en agua, color Blanco Hueso con acabado satinado. Presentación en galón de 3.8 L, bajo olor y secado rápido. Incorpora aditivo fungicida para inhibir el crecimiento de moho y hongos en ambientes húmedos; ofrece buena adherencia, lavabilidad y resistencia a manchas y al amarillamiento. Producto de uso interior diseñado para obtenener un recubrimiento uniforme, fácil limpieza y menor impacto ambiental por su formulación con bajo contenido de compuestos orgánicos volátiles. | Especificaciones técnicas: Capacidad: 3.8 L (galón). Color: Blanco Hueso — acabado satinado. Tipo de resina: dispersión acrílica al agua con biocida antifúngico. Rendimiento aproximado: 10–12 m²/L por mano (variable según porosidad y método de aplicación). Temperatura de aplicación recomendada: 10–35 °C. Secado: al tacto 30–60 minutos; repintado entre 2–4 horas. Dilución recomendada: hasta 10% con agua potable para brocha o rodillo. Vida útil en envase cerrado: hasta 24 meses en almacenamiento seco y protegido del sol. Compatibilidad: apta sobre yeso, mortero, concreto, estuco, paneles de yeso y madera previamente sellada; requiere imprimante en superficies no absorbentes o degradadas. Cumplimiento: formulada conforme a regulaciones locales sobre pinturas al agua y control de emisiones (bajo VOC). | Usos / aplicaciones: Revestimiento interior para paredes y cielorrasos en baños, cocinas, lavanderías, sótanos y áreas con presencia de humedad o condensación. Indicada para viviendas, locales comerciales, escuelas y oficinas que requieren superficie lavable y protección antifúngica. Ejemplos prácticos: repintado de paredes de baño después de reparación de filtraciones, mantenimiento de pasillos y cocinas, protección de paneles de yeso en áreas de servicio. | Modo de uso sugerido: 1) Preparación: eliminar polvo, grasas y partículas sueltas; en caso de moho limpiar con solución detergente o lavandina diluida, enjuagar y dejar secar completamente. 2) Reparar grietas y juntas con masilla adecuada; lijar y retirar polvo. 3) Aplicar imprimante o sellador acrílico en sustratos muy absorbentes o sobre repintes deteriorados; dejar secar según fabricante. 4) Homogeneizar el producto agitando el envase antes de usar. 5) Diluir hasta 10% con agua si aplica con brocha o rodillo; ajustar dilución para pistola según equipo. 6) Aplicar 2 manos cruzadas para cobertura uniforme, respetando el tiempo de repintado (2–4 h). 7) Limpieza de herramientas con agua y jabón antes de que el producto seque. 8) Precauciones: usar ventilación adecuada, guantes y protección ocular; evitar aplicación por debajo de 10 °C o con lluvia próxima.
MLC1453472895 |  | Barniz Marino Para Madera Galon Soquina Colores | - | Características generales: Barniz Marino para madera marca Soquina Colores, formulado para protección y acabado de superficies expuestas a ambientes marinos y exteriores. Compuesto por resinas de alto desempeño con aditivos anticorrosivos y estabilizadores UV que reducen amarillamiento y degradación por radiación solar. Acabado disponible en tonos transparentes y colores opacos según carta; presenta brillo variable (brillante o satinado) según presentación. Se comercializa en presentación de un galón, con tapa hermética y etiqueta técnica. Ofrece resistencia a agua salada, humedad, abrasión y desgaste por tránsito, proporcionando film duro, flexible y repelente que realza la veta de la madera y prolonga su vida útil. Beneficios principales: impermeabiliza, retrasa la degradación por rayos UV, facilita limpieza y mantiene acabado estético por mayor tiempo. | Especificaciones técnicas: Contenido: 1 galón (3,78 L). Densidad aproximada: 0,95–1,10 kg/L. Rendimiento aproximado por galón y por mano: 30–45 m² (dependiendo porosidad y método de aplicación). Secado al tacto: 2–4 horas (a 25 °C y 50% HR); repintado recomendado: 6–12 horas; curado completo: hasta 7 días. Temperatura de aplicación: 5–40 °C; temperatura de almacenamiento: 5–35 °C. Recomendado para maderas sólidas y comerciales; compatible con imprimaciones y barnices base solvente tras lijado y limpieza. Resistencia química: buena frente a agua dulce y salina; moderada frente a hidrocarburos y solventes fuertes. Vida útil en envase sin abrir: 24 meses si se conserva en lugar fresco y seco. Fabricado bajo controles de calidad industrial para recubrimientos marinos y pruebas de estabilidad UV y adhesión en ambientes marinos. | Usos / aplicaciones: Protege y decora superficies de madera en embarcaciones (cubiertas, mamparos, barandales), muebles exteriores, puertas y ventanas expuestas, decks y pasamanos, pérgolas, fachadas y carpintería náutica. Aplicable en reparaciones y mantenimiento preventivo en embarcaciones de recreo, muelles y estructuras cercanas al mar. Ejemplos prácticos: restauración de mesa de terraza con exposición solar intensa; mantenimiento anual de cielorrasos y barandas de madera en casa de playa; barnizado de casco interior y cubierta de embarcación para acabado estético y protección contra humedad. | Modo de uso sugerido: 1) Preparación: lijar superficie hasta grano 120–220 según estado; eliminar polvo, grasas y sales con paño húmedo o solvente recomendado; reparar fisuras y ensamblajes antes de aplicar. 2) Homogenizar: agitar el galón por 1–2 minutos y, si es necesario, decantar o colar para remover impurezas. 3) Dilución (si aplica): para aplicación con pistola, diluir 5–10% con solvente indicado por el fabricante; para brocha o rodillo aplicar sin diluir preferentemente. 4) Aplicación: aplicar en capas uniformes con brocha de cerdas sintéticas, rodillo de pelo corto o pistola HVLP; mantener espesor de película recomendado; evitar aplicar a plena insolación o en alta humedad. 5) Repintado: lijar suavemente entre manos con lija 220–320 para garantizar adherencia; aplicar 2–4 manos según exposición y acabado deseado. 6) Secado y curado: respetar los tiempos de secado; temperatura y ventilación favorecen el curado. 7) Limpieza: herramientas con aguarrás o solvente para barniz; eliminar residuos y envases según normativa local. 8) Seguridad: usar guantes, gafas y respirador en espacios cerrados; mantener fuera del alcance de niños y fuentes de ignición.
MLC1453472895 | 130303005000 | Barniz Marino Para Madera Galon Soquina Colores | Alerce | Características generales: Barniz marino monocomponente a base de resinas poliuretánicas modificadas y solventes de secado controlado, formulado para protección de superficies de madera en ambientes marinos y exteriores. Variante Alerce: acabado transparente con tonalidad ámbar claro que realza la veta natural. Presentación en galón (3,785 L) con brillo alto y formación de película continua, flexible y resistente. Ofrece protección contra rayos UV, agua salada, abrasión y ataque biológico superficial (hongos y algas), reduciendo grietas, descamación y pérdida de color. Aplicación profesional y doméstica, fácil nivelado y buena adherencia sobre maderas preparadas. | Especificaciones técnicas: Volumen: 3,785 L (galón). Densidad: 0,95–1,05 g/mL. Rendimiento teórico: 10–12 m²/L por mano (dependiendo porosidad y espesor). Número de manos recomendadas: 3–6. Secado a 25 °C: al tacto 4–6 h; repintado 6–8 h; curado total 7 días. Temperatura de aplicación y almacenamiento: 10–35 °C; humedad relativa <80%. Compatibilidad: maderas duras y blandas (pino, teca, roble, caoba, alerce), superficies previamente barnizadas con productos a base solvente (realizar prueba de compatibilidad). Inflamabilidad: inflamable — conservar alejado de fuentes de ignición. Vida útil: 24 meses en envase cerrado y almacenado correctamente. Resistencia esperada en exteriores marinos: mantenimiento cada 12–18 meses según exposición. Recomendaciones de norma: formulado para cumplir requisitos de durabilidad y comportamiento en aplicaciones marinas y de carpintería exterior. | Usos / aplicaciones: Protección y embellecimiento de elementos de madera en embarcaciones (cubiertas, jarcias, aparejos), mobiliario exterior, puertas, ventanas, barandales, pérgolas y fachadas. Ideal para restauración y mantenimiento de superficies expuestas a agua salada, sol intenso y abrasión ambiental. Ejemplos prácticos: barnizado de cubierta de bote de madera; recubrimiento de barandales de terraza frente al mar; renovación de puertas exteriores de madera con acabado transparente tono alerce. | Modo de uso sugerido: 1) Preparación: trabajar en área ventilada; usar EPP (guantes, gafas, mascarilla para vapores). Lijar la superficie con grano 120–180 para madera nueva o 180–240 entre capas; eliminar polvillo y contaminantes (limpiar con paño húmedo y dejar secar). 2) Mezclado: homogeneizar el contenido con varilla sin airear; no agitar vigorosamente. Si es necesario, diluir la primera mano 5–10% con disolvente recomendado por el fabricante para mejorar penetración; siguientes manos sin diluir o con dilución mínima. 3) Aplicación: aplicar con brocha de cerdas naturales o sintéticas de calidad, rodillo de espuma fina o pistola HVLP (ajustar presión y boquilla). Extender en sentido de la veta garantizando película uniforme. 4) Secado y lijado entre manos: respetar tiempo de repintado (6–8 h a 25 °C); lijar suavemente con lija 320–400 antes de la última mano para mejorar adherencia y acabado. 5) Acabado y curado: evitar exposición a agua y uso intensivo hasta completar el curado total (7 días). 6) Limpieza: herramientas con diluyente/disolvente recomendado; eliminar residuos conforme normativa local de residuos peligrosos. 7) Seguridad: mantener envase cerrado, evitar llamas, manejar con ventilación y seguir hoja de datos de seguridad (HDS).
MLC1453472895 | 130303005005 | Barniz Marino Para Madera Galon Soquina Colores | Caoba | Características generales: Barniz Marino para madera Soquina Colores — variante Caoba (SKU 130303005005). Recubrimiento transparente pigmentado color caoba diseñado específicamente para protección y embellecimiento de maderas en ambientes marinos y costeros. Formulado con resinas de alto rendimiento que generan una película flexible, hidrofóbica y de alto brillo que realza la veta natural. Presentación en envase de 1 galón. Ofrece resistencia a radiación UV, agua salada, abrasión y mohos, proporcionando protección prolongada y mantenimiento estético de superficies expuestas. Beneficios: mejora la durabilidad de la madera, evita fisuración y degradación por humedad, facilita la limpieza y mantiene tono y brillo con renovaciones periódicas. | Especificaciones técnicas: Volumen nominal: 1 galón (3,785 L). Peso aproximado del envase lleno: 4–5 kg. Composición: resinas de alto desempeño para uso marino en base solvente, pigmentos de color caoba y aditivos anti-UV y fungicidas. Viscosidad apropiada para aplicación a brocha, rodillo o spray HVLP. Compatibilidad: maderas nobles y tratadas, superficies previamente barnizadas con sistemas base solvente; no aplicar sobre recubrimientos base agua sin preparación. Temperatura de aplicación: 10–35 °C; humedad relativa recomendada <85%. Secado al tacto: 4–6 h (a 23 °C); repintado: 12–24 h según condiciones; curado total: 5–7 días. Rendimiento teórico: 6–10 m²/L por mano según porosidad de la madera. Resistencia esperada: protección en condiciones marinas con mantenimiento anual o según exposición. Cumple especificaciones habituales para recubrimientos marinos comerciales y buenas prácticas de la industria. | Usos / aplicaciones: Protección y acabado decorativo de embarcaciones (cubiertas, guardacostas, botalones), mobiliario exterior, barandas, puertas y ventanas en zonas costeras, muelles, pilotes y elementos de carpintería expuestos a salinidad y radiación solar. Ideal para restauración y mantenimiento de superficies de teca, caoba, cedro, pino tratado y maderas compuestas utilizadas en ambientes marinos y residenciales. Ejemplos prácticos: barnizado de cubierta de bote, renovación de barandales de terraza frente al mar, acabado de puertas exteriores de viviendas costeras. | Modo de uso sugerido: 1) Preparación: eliminar suciedad, salitre y restos de barniz suelto; decapar o lijar hasta superficie sana (grano 120–180 para decapados iniciales). 2) Limpieza: desengrasar con solvente adecuado y dejar evaporar completamente. 3) Homogenizar: agitar el envase por 2–3 minutos antes de usar; no agitar vigorosamente para evitar introducción de aire. 4) Dilución: si es necesario, diluir hasta 5–10% con diluyente recomendado por el fabricante para la primera mano; siguientes manos sin diluir preferentemente. 5) Aplicación: aplicar con brocha de cerdas naturales o sintéticas de buena calidad, rodillo de pelo corto o spray HVLP en pasadas largas con dirección de la veta. 6) Capas: aplicar 3–6 manos según exposición; lijar suavemente entre capas con lija fina (grano 320–400) para mejorar adherencia y eliminar partículas. 7) Secado y curado: respetar tiempos de secado indicados; evitar exposición a lluvia o rociado hasta curado superficial completo; curado total 5–7 días. 8) Seguridad: usar guantes, protección ocular y respirador para solventes; ventilar el área; mantener alejado de fuentes de ignición. 9) Mantenimiento: limpiar periódicamente y aplicar mano de retoque anual en zonas más expuestas.
MLC1453472895 | 130303005020 | Barniz Marino Para Madera Galon Soquina Colores | Natural | Características generales: Barniz marino transparentemente tintado en tono Natural diseñado para protección y embellecimiento de maderas en ambientes marinos y exteriores. Fórmula de acabado poliuretánico-alquídico de alta durabilidad que ofrece brillo sostenido, realce de vetas y tonalidad cálida natural. Presentación en galón (3.785 L) listo para aplicación; color Natural (transparente con ligera tonalidad ámbar). Alta resistencia a agua salada, radiación UV, desgaste por abrasión y agentes atmosféricos; buena adherencia sobre maderas nobles y tratadas. Beneficios: protege contra degradación por humedad y sol, facilita mantenimiento, proporciona film elástico con buena flexibilidad y retención de brillo, apto para mantenimiento y restauración de embarcaciones, terrazas y muebles exteriores. SKU: 130303005020, Variante: Natural. | Especificaciones técnicas: Contenido neto: 1 galón (3,785 L). Peso aproximado por envase lleno: 3,5–3,9 kg. Tipo de material: barniz poliuretánico-alquídico de secado oxidativo. Acabado: brillante/translúcido Natural. Cobertura estimada: 30–40 m² por galón por mano (varía según porosidad y método de aplicación). Número recomendado de manos: 3–5. Tiempo de secado al tacto: 2–4 horas (23 °C, 50% HR). Tiempo entre manos: 6–12 horas; curado total aproximado: 7 días. Temperatura de aplicación: 10–35 °C. Temperatura de servicio: -10 °C a 60 °C. Resistencia química y salina: formulado para uso en ambientes con exposición a salitre; resistente a splashes y humedad intermitente (no indicado para inmersión continua). Compatibilidad: adherente sobre maderas secas, lijadas y con imprimantes/primer marinos compatibles; compatible con barnices céspedes y selladores fenólicos y epóxicos como capa de imprimación (realizar prueba previa). Seguridad: producto inflamable; uso en áreas ventiladas y con EPP. | Usos / aplicaciones: Protección y acabado de maderas en embarcaciones (cubiertas, pasamanos, cascos en parte superior), mobiliario exterior (mesas, sillas, bancos), puertas y marcos expuestos al clima, decks y barandillas, elementos náuticos de madera y trabajos de restauración y mantenimiento. Ejemplos prácticos: barnizar la cubierta de una lancha de madera para proteger contra agua salada y rayos UV; renovar mesa de terraza exterior para prolongar vida útil y mantener el aspecto natural; protección de pasamanos y balaustradas en muelles. No recomendado para piezas permanentemente sumergidas ni como protección aislante frente a solventes fuertes sin imprimación adecuada. | Modo de uso sugerido: 1) Preparación: lijar la superficie con lija 120–180 para eliminar barnices antiguos y luego con 220–320 entre manos; limpiar polvo con paño húmedo o desengrasante aprobado; asegurar madera seca (<12% humedad). 2) Imprimación (si procede): aplicar imprimante epóxico o sellador recomendado y dejar curar según fabricante; lijar suavemente antes del barniz. 3) Mezclado: agitar el envase uniformemente sin agitar excesivamente para evitar burbujas; si es necesario, diluir hasta 5–10% con diluyente recomendado para primera mano o para condiciones de baja temperatura. 4) Aplicación: aplicar con brocha de pelo natural o sintética de calidad, rodillo de espuma para superficies amplias o por equipo airless (boquilla fina); aplicar en dirección de la veta con capas finas y uniformes. 5) Entre manos: esperar 6–12 horas (según temperatura/humedad), lijar suavemente con lija 320 para promover adherencia de la siguiente capa y eliminar imperfecciones; limpiar polvo. 6) Número de capas: aplicar 3–5 capas para protección marinas óptima; respetar tiempo de curado final de 7 días antes de someter a servicio intensivo. 7) Seguridad: usar guantes, gafas de protección y respirador adecuado; trabajar en área ventilada; evitar fuentes de ignición; almacenar cerrado y protegido del sol.
MLC1453472895 | 130303005010 | Barniz Marino Para Madera Galon Soquina Colores | Coigue | Características generales: Barniz marino para madera tonalizado en color Coigue, formulado con resinas sintéticas de alta durabilidad para uso exterior y ambiente marino. Presentación en galón con formulación translucida que realza las vetas naturales de la madera y ofrece protección contra agua salada, intemperie, radiación UV, moho y abrasión. Acabado semibrillante que proporciona una película resistente, flexible y de fácil mantenimiento; buena adherencia sobre maderas y imprimaciones compatibles. Beneficios: prolonga la vida útil de la madera, mantiene el aspecto natural, reduce grietas por humedad y facilita limpieza. | Especificaciones técnicas: SKU 130303005010; Variante: Coigue. Volumen: 1 galón (3,785 L). Peso aproximado del envase lleno: 4,2 kg. Rendimiento teórico por mano: 8–12 m²/L (dependiendo de porosidad). Nº de manos recomendado: 2–3. Base: resinas sintéticas de alto desempeño y aditivos anticorrosivos/antimoho. Temperatura de aplicación: 10–35 °C; temperatura de servicio de la película: -10 a 60 °C. Secado al tacto: 2–6 horas a 23 °C; repintado: 8–24 horas según condiciones ambientales. Vida útil en envase cerrado: 12 meses aprox. Compatibilidad: maderas duras y blandas, gabinetes marinos, sobre imprimaciones selladoras marinas; no aplicar directamente sobre metales o PVC sin primer específico. | Usos / aplicaciones: Protección y acabado de superficies de madera en ambientes marinos y ribereños (cubiertas, pasarelas, barandas, mobiliario exterior, botes de madera). Ideal para restauración y mantenimiento de embarcaciones, puertas y ventanas expuestas a clima, terrazas y muebles de jardín. Ejemplos prácticos: barnizado de cubierta de bote de madera para resistencia a agua salada; renovación de baranda exterior para prevenir degradación por sol y humedad; protección de muebles de terraza preservando la veta natural. | Modo de uso sugerido: 1) Preparación: lijar la superficie hasta retirar suciedad, grasas y barnices sueltos; limpiar con paño húmedo y dejar secar completamente. 2) Reparaciones: rellenar grietas con masilla marina adecuada y lijar fino. 3) Imprimación: si corresponde, aplicar sellador/imprimante compatible y dejar secar. 4) Mezcla: homogeneizar el contenido del galón con varilla; si es necesario diluir, usar disolvente recomendado por el fabricante (dilución típica 5–10%) y mezclar uniformemente. 5) Aplicación: aplicar con brocha de cerdas naturales o sintéticas de buena calidad, rodillo de pelo corto o pistola, en capas finas y uniformes; seguir el sentido de la veta. 6) Manos: aplicar 2–3 manos dejando respetar el tiempo de secado entre manos (8–24 h). 7) Acabado: lijar suavemente entre manos con lija 320–400 para mejor adherencia y eliminación de asperezas. 8) Seguridad: trabajar en áreas ventiladas, usar guantes, protección ocular y respiratoria apropiada; evitar contacto prolongado y chispa/fuego durante aplicación y secado. 9) Limpieza: limpiar herramientas con disolvente adecuado antes de que seque el producto.
MLC1453472895 | 130303005015 | Barniz Marino Para Madera Galon Soquina Colores | Ladrillo | Características generales: Barniz marino para madera; formulación sintética poliuretánica de alto rendimiento diseñada para protección en ambientes marinos y exteriores. Presentación en galón (3,785 L) color Ladrillo con acabado predominantemente brillante que realza la veta y la tonalidad natural de la madera. Proporciona film endurecido, resistente a agua salina, humedad, radiación UV, abrasión y amarilleo; ofrece protección antimicrobiana frente a hongos en condiciones de exposición intermitente. Beneficios: protección prolongada, buena adherencia sobre sustratos de madera, fácil aplicación con brocha/rodillo/pistola, secado rápido y mantenimiento sencillo. | Especificaciones técnicas: Contenido neto: 1 galón (3,785 L). Peso aproximado por envase lleno: 4,0–4,5 kg. Tipo de material: resinas poliuretánicas base sintética (base solvente). Color: Ladrillo. Rendimiento aproximado: 10–12 m²/L por mano (38–45 m²/galón por mano). Espesor de película recomendado: 25–40 µm (seca) por mano. Tiempo de secado al tacto: 2–4 horas (a 20–25 °C). Repintado: 8–12 horas; curado total: 7 días. Temperatura de aplicación recomendada: 10–35 °C; temperatura de servicio: -10 a 60 °C. Compatibilidad: maderas duras y blandas, maderas marinas, superficies previamente imprimadas con sellador compatible. Normas de calidad: formulado según estándares industriales de recubrimientos marinos para resistencia a salinidad y radiación UV; consultar ficha técnica para cumplimiento específico. Vida útil en envase cerrado: 12 meses en lugar seco y ventilado. | Usos / aplicaciones: Protege y embellece elementos de madera expuestos a ambientes costeros y exteriores: cascos y superestructuras de embarcaciones, muebles de balcón y jardín, barandales, puertas exteriores, ventanas, decks y carpintería exterior en general. También apto para aplicaciones interiores donde se requiera alta resistencia mecánica y estética (muebles, barandillas interiores). Ejemplos prácticos: barnizado de cubierta de bote, acabado de puertas marinas color ladrillo, renovación de muebles de terraza y protección de carpintería expuesta a lluvia y sol. | Modo de uso sugerido: 1) Preparación: trabajar en área ventilada; usar equipo de protección personal (guantes, gafas, mascarilla). 2) Superficie: eliminar suciedad, grasas y restos de barnices antiguos no adheridos; lavar con desengrasante si procede; dejar secar. 3) Lijado: lijar en sentido de la veta con lija 120–180 para madera sin tratar o 220–320 entre manos si hay barniz anterior; eliminar polvo con paño húmedo o aspirador. 4) Imprimación (si procede): aplicar sellador/imprimante compatible y dejar secar según fabricante. 5) Dilución: para la primera mano puede diluirse 5–10% con disolvente recomendado (thinner o aguarrás técnico) para mejorar penetración; para aplicación con pistola seguir proporción indicada en ficha técnica. 6) Aplicación: aplicar 2–4 manos según exposición; usar brocha de cerdas naturales o sintéticas de calidad, rodillo de espuma para superficies lisas o pistola airless/convencional; mantener capas finas y uniformes. 7) Lijado entre manos: lijar suavemente con lija 320–400 antes de la siguiente mano para mejor adherencia y acabado. 8) Secado y curado: respetar tiempos de repintado (8–12 h) y curado total (7 días) antes de someter a servicio intenso. 9) Limpieza: limpiar herramientas con disolvente apropiado; eliminar residuos según normativa local. Precauciones: evitar aplicar en condiciones de humedad alta, lluvia o menos de 10 °C; mantener fuera del alcance de niños.
MLC1453472895 | 130303005018 | Barniz Marino Para Madera Galon Soquina Colores | Maple | Características generales: Barniz marino para madera diseñado para protección y acabado decorativo en ambientes exteriores y marítimos. Formulado con resinas de alto rendimiento y aditivos estabilizantes que proporcionan resistencia a la radiación UV, salinidad, humedad y desgaste por roce. Acabado brillante/translúcido con tono Maple (pigmentación controlada) que realza veta y color natural de la madera sin opacar la estructura. Presentación en galón (3.78 L) con envase hermético para almacenamiento seguro. Beneficios principales: impermeabiliza superficialmente, retrasa la degradación por intemperie, facilita la limpieza y prolonga la vida útil de la pieza tratada. SKU: 130303005018. | Especificaciones técnicas: Volumen por unidad: 3.78 L (galón). Color: Maple (tono translúcido pigmentado). Tipo de producto: barniz marino para madera, formulación con resinas y aditivos anticorrosivos y anti-UV. Densidad aproximada: 0.95–1.10 kg/L (varía según lote). Rendimiento teórico: 6–10 m²/L por mano (aprox. 22–38 m² por galón) dependiendo de la porosidad de la madera y método de aplicación. Secado superficial: 2–6 horas a 23°C y 50% HR; repintado recomendado: 8–24 horas. Temperatura de uso y aplicación: 5°C a 35°C. Vida útil en envase cerrado: 18–24 meses en lugar fresco y seco. Resistencia estimada en servicio: protección efectiva 1–5 años según exposición (recomendable mantenimiento anual en climas extremos). Compatibilidad: maderas dura/blanda, tablas, muebles y acabados previamente imprimados o lijados; no aplicar sobre superficies con pinturas no adheridas. Normas de calidad: control interno de estabilidad y resistencia UV; seguir hoja de seguridad del producto para detalles de cumplimiento. | Usos / aplicaciones: Protección y acabado de superficies de madera en ambientes marítimos y costeros, embarcaciones pequeñas, muebles de exterior, puertas y ventanas expuestas, barandas, decks técnicos y elementos arquitectónicos. Ejemplos prácticos: barnizado de casco y cubierta en embarcaciones recreativas, renovación de jardineras y bancos de madera, acabado de puertas exteriores y marcos de ventanas en casas frente al mar, protección de muebles de terraza y pérgolas. También útil para madera interior que requiera alto brillo y mayor resistencia a humedad. | Modo de uso sugerido: 1) Preparación: lijar la superficie hasta grano 120-180 para eliminar pintura suelta y abrir poros; limpiar con paño húmedo o solvente recomendado hasta eliminar polvo, grasa o sales. 2) Imprimación: en maderas muy porosas o desnudas aplicar una capa de sellador o imprimante compatible y dejar secar según fabricante. 3) Mezclado: agitar el envase durante 1–2 minutos y homogenizar con varilla; evitar introducir aire excesivo. 4) Aplicación: aplicar con brocha de fibras naturales/sintéticas, rodillo de pelo corto o pistola HVLP; aplicar de 2 a 3 manos finas y uniformes en dirección de la veta. 5) Intervalos y lijado: esperar 8–24 horas entre manos según temperatura; lijar ligeramente con lija 320–400 entre capas para mejorar adherencia y acabado. 6) Curado: permitir curado total 5–7 días antes de someter a uso intenso o exposición prolongada. 7) Seguridad y limpieza: aplicar en áreas ventiladas, usar guantes y protección ocular; limpiar herramientas con disolvente recomendado por el fabricante; almacenar el producto en envase cerrado lejos de fuentes de ignición.
MLC1453472895 | 130303005025 | Barniz Marino Para Madera Galon Soquina Colores | Rauli | 1. Características generales: Barniz marino para madera formulado para protección y acabado de superficies expuestas a ambientes marinos y exteriores. Presentado en galón con pigmentación tono "Rauli" que realza vetas naturales; acabado semibrillante que aporta estética y protección. Base de resinas alquídicas modificadas con componente poliuretánico para mayor dureza, flexibilidad y resistencia al agua salada, rayos UV y desgaste por intemperie. Ofrece buena adherencia sobre maderas preparadas, formación de película elástica que reduce agrietamiento y facilita mantenimiento; secado rápido relativo para este tipo de formulaciones y aplicación con brocha, rodillo o pistola. Beneficios: protección anticorrosiva para herrajes adyacentes, repelencia al agua, resistencia a hongos y degradación por sol y salitre, y mejora estética del acabado de la madera. | 2. Especificaciones técnicas: SKU: 130303005025. Variante: Rauli (tono café rojizo translúcido). Presentación: 1 galón (3,785 L). Peso aproximado del contenido: 3,6–4,2 kg (dependiendo de densidad). Tipo de material: resinas alquídicas modificadas con aditivos poliuretánicos y filtros UV. Acabado: semibrillante. Densidad aproximada: 0,95–1,10 g/cm³. Cobertura estimada: 8–12 m² por galón por capa (varía según porosidad de la madera). Número recomendado de capas: 2–3. Tiempo de secado a 20 °C: al tacto 4–6 h; repintado 12–24 h; curado completo ~7 días. Temperatura de aplicación: 10–30 °C; humedad relativa recomendada <85%. Compatibilidad: maderas duras y blandas, muebles y elementos exteriores; aplicar sobre madera limpia y lijada o imprimada con sellador compatible. No recomendado para inmersión continua bajo la línea de flotación sin sistema específico. Vida útil sellado: 24 meses si se conserva en lugar fresco y seco (5–35 °C), lejos de heladas y fuentes de ignición. | 3. Usos / aplicaciones: Protege y embellece superficies de madera expuestas a ambientes marinos y costeros: embarcaciones (cubiertas y superestructuras sobre la línea de flotación), pasarelas, barandas, terrazas, fachadas, puertas y mobiliario exterior. Aplicable en restauración de embarcaciones y trabajos de carpintería con exposición a sol, lluvia y salitre. También indicado para acabados decorativos en interiores donde se requiera mayor resistencia química y mecánica. Ejemplos prácticos: barnizado de cubierta de bote sobre madera tebú o teka (por encima de la línea de flotación), renovación de puerta de exterior de madera, protección de deck de terraza expuesto al clima costero. | 4. Modo de uso sugerido: 1) Preparación: asegurar madera seca y limpia; eliminar polvo, grasa o restos de barnices previos no adheridos; lijar superficie con grano 120–180 y limpiar con paño seco o solvente recomendado. 2) Homogeneizar: agitar o mezclar el envase cuidadosamente hasta obtener una mezcla uniforme; no batir en exceso para evitar espuma. 3) Dilución (si es necesario): diluir 5–10% con aguarrás mineral o thinner recomendado por el fabricante para aplicación con pistola; para brocha aplicar sin diluir o con mínima dilución. 4) Aplicación: aplicar la primera capa con brocha plana de cerdas sintéticas, rodillo de pelo corto o pistola HVLP en capas finas y uniformes; evitar exceso de producto. 5) Lijado entre capas: una vez seco al tacto, lijar suavemente con papel 240–320 para mejorar adherencia de la siguiente capa y eliminar imperfecciones; retirar polvo. 6) Capas finales: aplicar 2–3 capas totales según exposición; respetar tiempos de repintado (12–24 h a 20 °C). 7) Curado y mantenimiento: permitir curado completo ~7 días antes de uso intensivo; para mantenimiento, limpiar con agua y jabón neutro y repintar según desgaste. Medidas de seguridad: trabajar en área ventilada, usar guantes y protección ocular, evitar fuentes de ignición, eliminar restos y envases conforme normativa local. Limpiar herramientas con aguarrás o solvente apropiado. No aplicar con lluvia inminente ni con humedad relativa alta.
MLC1453472895 | 130303005030 | Barniz Marino Para Madera Galon Soquina Colores | Roble | Características generales: Barniz marino para madera en presentación galón (3,78 L) — variante color Roble. Formulación profesional de base sintética poliuretánica alifática diseñada para protección exterior en ambientes marinos y costeros. Proporciona película continua, resistente al agua, salitre y radiación UV; realza y protege la veta natural de la madera aportando un acabado de brillo alto y tacto liso. Ideal para trabajos que requieren alta durabilidad, impermeabilidad y estabilidad frente a cambios climáticos, manteniendo color y brillo con bajo amarilleo. Beneficios: resistencia a abrasión y hongos, fácil mantenimiento, buena adherencia a maderas duras y blandas tratadas y compatibilidad con selladores sintéticos. | Especificaciones técnicas: Volumen: 1 galón (3,78 L). Peso aproximado por envase: 3,8–4,2 kg. Base química: poliuretano alifático en base solvente. Acabado: brillo alto. Rendimiento teórico: 8–12 m2/L por mano sobre superficie lijada y seca (rendimiento real depende de porosidad y preparación). Manos recomendadas: 3 (2–4 según exposición). Tiempo de secado al tacto: 4–6 horas (a 23 °C, 50% HR). Repintado: 18–24 horas. Curado final: 7 días para resistencia máxima. Temperatura de aplicación: 10–35 °C; humedad relativa <85%. Compatibilidad: para maderas (teca, roble, pino, etc.), sobre imprimaciones/selladores sintéticos; requiere lijado si se aplica sobre pinturas a base agua. Limpieza de herramientas: diluyente sintético/aguarrás. Almacenamiento: 12 meses en envase cerrado, en lugar fresco y seco. Cumplimiento: formulación conforme a estándares industriales para revestimientos marinos y de exterior; diseñado para resistencia UV y salina. | Usos / aplicaciones: Protección y acabado de superficies de madera en interior y exterior con exigencia de resistencia a humedad y salinidad: embarcaciones (cubiertas, mobiliario de cubierta, tacas), decks y tarimas, muebles de jardín, barandas, puertas y marcos expuestos a intemperie, embarcaderos y estructuras costeras de madera. Ejemplos prácticos: restauración de cubierta de lancha de teca; acabado de mesa de exterior en roble; renovación de barandales de balcón frente al mar. También aplicable en proyectos de carpintería fina donde se desea un acabado brillante y duradero. | Modo de uso sugerido: 1) Preparación: retirar pintura suelta, grasas y polvo; lijar la superficie con lija 120–180 para uniformizar y terminar con 220–320 antes de la primera mano. 2) Limpieza: eliminar residuos de polvo con paño sin pelusa y desengrasar con diluyente si procede. 3) Imprimación: en maderas muy porosas o blandas aplicar un sellador/imprimante sintético compatible y dejar secar según fabricante. 4) Mezclado: agitar el envase homogéneamente antes de usar. 5) Dilución: si es necesario, diluir 5–10% con diluyente sintético según condiciones de aplicación y equipo. 6) Aplicación: aplicar con brocha de cerdas naturales o sintéticas de alta calidad, rodillo de pelo fino o pistola (ajustar viscosidad); extender en el sentido de la veta para evitar burbujas. 7) Secado y lijado intermedio: dejar secar 18–24 h y lijar suavemente con lija 320–400 entre manos para asegurar adherencia. Repetir hasta completar 3 manos. 8) Curado: evitar exposición prolongada al agua durante los primeros 7 días. 9) Seguridad: usar guantes, protección ocular y ventilación adecuada; no aplicar en días de lluvia o con humedad relativa alta; almacenar lejos de fuentes de ignición.
MLC2897686382 | 130502002605 | Pintura Esmalte Al Agua Antihongos Lavable Fast Galón 3.8lt | Blanco Invierno Satinado | Características generales: Pintura esmalte al agua formulada con copolímeros acrílicos de alta adherencia, color Blanco Invierno con acabado satinado. Presentación en galón (3.8 L) SKU 130502002605, variante Satinado. Producto antihongos con biocida incorporado para inhibir el crecimiento de mohos en ambientes húmedos; lavable, de bajo olor y secado rápido. Proporciona excelente cubrimiento, resistencia al roce y a la limpieza con detergentes suaves, acabado uniforme y no amarilleante; ideal para aplicaciones interiores que requieren higiene y fácil mantenimiento. | Especificaciones técnicas: Volumen: 3.8 L. Peso aproximado del envase lleno: 4.6 kg. Base: emulsión acrílica (copolímero). Rendimiento aproximado: 35–45 m² por galón por mano (varía según porosidad y preparación). Secado: al tacto 30–60 min; repintado entre 2–4 h; curado total 7 días. Temperatura de aplicación: 5–35 °C; humedad relativa recomendada <85%. Diluyente: agua. Aplicación recomendada: brocha, rodillo de pelo corto o pistola airless (dilución 5–10% para primera mano en pulverización). Compatibilidad: revoques, yeso, cemento, hormigón, fibrocemento y madera previamente sellada; adherencia sobre pinturas previas en buen estado. Formulada con bajo contenido de COV y aditivo antifúngico. | Usos / aplicaciones: Revestimiento interior de paredes y techos en baños, cocinas, lavanderías, sótanos, pasillos y espacios comerciales o institucionales que requieren control de humedad y limpieza frecuente (escuelas, consultorios, oficinas). Adecuada para repintados y mantenimiento preventivo en superficies propensas a desarrollo de hongos. Ejemplos prácticos: repintado de baño después de reparaciones, pintado de cocina y zona de lavado, renovación de pasillos en edificios multifamiliares. | Modo de uso sugerido: 1) Preparación: eliminar pintura suelta, grasa y polvo; reparar grietas y sellar fisuras; lijar superficies brillantes y limpiar con paño húmedo; dejar secar. 2) Imprimación: aplicar sellador o imprimación acrílica en superficies nuevas o muy porosas. 3) Mezclado: agitar o revolver el envase durante 2–3 minutos para homogeneizar pigmentos. 4) Dilución: si es necesario, diluir hasta 5–10% con agua para primera mano en pulverización; no diluir o diluir mínimamente para aplicación con rodillo/brocha. 5) Aplicación: aplicar a favor y en cruz para lograr cobertura uniforme; aplicar 2 manos recomendadas dejando 2–4 horas de secado entre manos. 6) Terminación y limpieza: limpiar herramientas con agua inmediatamente después de su uso; respetar curado total de 7 días para lavar intensamente. 7) Precauciones: ventilar el área, usar guantes, evitar aplicación por debajo de 5 °C o con humedad alta; mantener fuera del alcance de niños.
MLC1572673523 | 130133125000 | Rodillo Profesional Chiporro Sintético 12 Cm Termofusionado Okito | - | Características generales: Rodillo profesional de chiporro sintético diseñado para aplicación de pinturas y recubrimientos en superficies lisas y semilisas; fibra de poliéster/nylon de alta densidad termofusionada al núcleo que evita desprendimiento de pelusa y garantiza uniformidad en el acabado; presentación en ancho útil de 12 cm, color de fibra claro para fácil control de carga de pintura; alta retención y liberación controlada del producto para reducir salpicaduras y marcas de paso; resistente a desgaste mecánico por fricción y a la mayoría de pinturas a base agua y solvente, lo que permite uso repetido y limpieza sencilla; aporta acabado parejo, mayor rendimiento de pintura y eficiencia en trabajos profesionales. | Especificaciones técnicas: Ancho útil: 12 cm; Material de la fibra: chiporro sintético (poliéster/nylon) termofusionado; Núcleo: tubular (fabricación balanceada para minimizar vibraciones); Compatibilidad: pinturas acrílicas, emulsiones, esmaltes y recubrimientos comunes (consultar fabricantes para disolventes agresivos); Temperatura de uso recomendada: 5 °C a 40 °C; Resistencia química: adecuada para productos a base agua y para la mayoría de bases solventes de uso general; Durabilidad: diseñado para uso profesional con alta resistencia al desgaste y recuperación de la fibra tras limpieza; SKU: 130133125000; Indicaciones de seguridad: evitar exposición prolongada a disolventes agresivos que deterioren fibras. | Usos / aplicaciones: Aplicación de pinturas interiores y exteriores en paredes y cielorrasos; terminaciones en madera y metal previo uso de imprimación adecuada; trabajos de mantenimiento y repintado en obra y viviendas; ideal para aplicar esmaltes y acrílicos en superficies lisas a semilisas sin dejar pelusa; uso profesional en proyectos de construcción, reformas y pintura industrial ligera; tareas de retoque y aplicación de imprimaciones y selladores en áreas puntuales. | Modo de uso sugerido: 1) Preparación: limpiar y secar la superficie, lijar y eliminar polvo o grasa; proteger zócalos y marcos con cinta. 2) Montaje: colocar el rodillo en el portarodillo asegurando que quede firme y centrado. 3) Carga de pintura: verter pintura en bandeja, pasar el rodillo por la superficie estriada para cargar uniformemente y eliminar exceso. 4) Aplicación: extender la pintura con movimientos en forma de “W” o “M” y luego alisar sin volver a cargar hasta cubrir la sección; mantener presión uniforme para evitar marcas. 5) Secado y segundas manos: dejar secar según especificación del producto aplicado y repetir si es necesario con las mismas técnicas. 6) Limpieza y almacenamiento: limpiar con agua y jabón para pinturas al agua o con disolvente recomendado para pinturas base solvente; enjuagar hasta retirar residuos y secar al aire antes de guardar; almacenar en lugar seco y protegido de la luz solar directa. Precauciones: usar guantes, ventilar ambientes cerrados y seguir indicaciones del fabricante de la pintura.
MLC2897686384 | 130502002606 | Pintura Esmalte Al Agua Antihongos Lavable Fast Galón 3.8lt | Celeste Satinado | Características generales: Pintura esmalte al agua de base acrílica formulada con aditivo antihongos. Acabado satinado en color Celeste; presentación en galón de 3.8 L. Producto lavable y de bajo olor, de rápido secado y buena resistencia al fregado y a la abrasión ligera; ofrece adherencia sobre sustratos adecuadamente preparados y reduce la proliferación de mohos en ambientes con humedad. Beneficios: limpieza fácil, mantenimiento reducido, acabado homogéneo y secado rápido para repintados ágiles. | Especificaciones técnicas: SKU 130502002606; Variante: Celeste Satinado; Volumen: 3.8 L (galón). Base: emulsión acrílica al agua con biocida antihongos. Rendimiento aproximado: 10–12 m²/L por mano (≈38–46 m²/galón por mano, dependiendo de porosidad). Secado al tacto: 30–60 minutos; repintado: 2–4 horas; curado final: 7 días. Dilución recomendada: 0–10% agua para brocha/rodillo; ~5% para aplicación airless (según equipo). Densidad aproximada: 1.15–1.25 g/cm³; peso del envase lleno aprox. 4.5–5.0 kg. Temperatura de aplicación: 10–35 °C; humedad relativa recomendada <85%. Compatibilidad: yeso, cementicio, bloques, placas de yeso, maderas previamente selladas y metales con imprimación adecuada. Normas de calidad: formulación de baja emisión de VOC y control microbiológico interno; almacenamiento 12 meses en envase cerrado y en lugar seco. Vida útil de mantenimiento estimada en interiores: 5–8 años según condiciones de uso. | Usos / aplicaciones: Recomendado para paredes interiores y cielorrasos en baños, cocinas, lavanderías, habitaciones y áreas de servicio donde exista humedad ambiental moderada. Adecuado para ambientes residenciales y comerciales ligeros que requieren acabado lavable y resistencia a la formación de hongos. No se recomienda para pisos ni superficies sometidas a tránsito pesado sin productos específicos. Ejemplos: repintado de baño después de reparar filtraciones, acabado de paredes en cocina, renovación de espacios húmedos en departamentos y locales comerciales. | Modo de uso sugerido: 1) Preparación: retirar polvo, grasa y pinturas sueltas; eliminar hongos con solución diluida de hipoclorito (1:10) o limpiador antimicrobiano, enjuagar y dejar secar completamente. 2) Imprimación: aplicar primer o sellador si la superficie es porosa o tiene manchas. 3) Mezclado: agitar o mezclar con varilla hasta homogeneizar; colar si es necesario. 4) Dilución: añadir agua según la herramienta (0–10% para brocha/rodillo; ≈5% para airless) y mezclar. 5) Aplicación: aplicar de forma uniforme con brocha, rodillo o pistola; recomendar 2 manos para cobertura óptima. 6) Secado: esperar 2–4 horas entre manos y evitar exposición a temperaturas <10 °C o >35 °C durante el secado. 7) Limpieza: limpiar herramientas con agua y jabón antes de que se seque el producto. 8) Precauciones: usar ventilación adecuada, equipo de protección personal según la normativa local y no aplicar sobre superficies congeladas o húmedas.
MLC1468731761 | 110702006000 | Llave Bola Lavadora Jardín 1/2 X 3/4 Metálica Hoffens | Llave Bola Lavadora Jardín 1/2 X 3/4 Metálica Hoffens | Características generales: Llave de bola metálica diseñada para conexiones de lavadora y uso en jardín. Cuerpo de metal de alta resistencia con acabado cromado anticorrosión, palanca accionadora de apertura rápida (cuarto de vuelta) y sellado interior para evitar fugas. Presentación individual lista para instalación; ofrece control preciso del flujo, mínima necesidad de mantenimiento y resistencia al uso doméstico y exterior. Beneficios: instalación sencilla, cierre hermético, durabilidad y compatibilidad con racores comunes de agua potable y riego. | Especificaciones técnicas: SKU 110702006000. Conexiones roscadas nominales: 1/2" x 3/4". Materiales: cuerpo metálico con acabado cromado; componentes internos y asientos de polímero de alta resistencia (PTFE o equivalente). Presión máxima de trabajo: hasta 10 bar (145 psi). Rango de temperatura de servicio: -10 °C a 90 °C. Tipo de apertura: palanca 90° (quarter-turn). Vida útil estimada: larga durabilidad para uso doméstico según condiciones de agua y mantenimiento. Cumple con controles de calidad internos de la marca Hoffens. | Usos / aplicaciones: Conexión de línea de suministro para lavadoras, acople a mangueras de jardín, instalación en tomas exteriores para riego y llenado de depósitos, puntos de corte en instalaciones temporales o permanentes en viviendas y quintas. Ejemplos: conectar la válvula entre la cañería y la manguera para lavado exterior; instalar en la entrada de la lavadora para permitir corte rápido del suministro; usar como llave de corte en un circuito de riego de bajo caudal. | Modo de uso sugerido: 1) Cerrar la llave general de agua antes de la instalación. 2) Limpiar roscas y verificar estado de juntas en tubería. 3) Aplicar cinta de PTFE en las roscas en sentido de enroscado. 4) Enroscar la llave a mano hasta el tope y terminar con una llave ajustable sin exceder el par recomendado (apretar moderadamente). 5) Abrir lentamente la llave de paso principal y luego accionar la palanca para comprobar funcionamiento y detectar fugas. 6) Si aparece fuga, cerrar, reapretar y verificar junta; realizar mantenimiento periódico lubricando asientos si es necesario. Precauciones: no someter a golpes, evitar temperatura y presiones fuera de las especificadas.
MLC1471255235 | 110104203115 | Mecha Estufa Certificada Sindelen Ep 7000 Ep 7600bl Ep 7800 | Mecha Estufa Certificada Sindelen Ep 7000 Ep 7600bl Ep 7800 | Características generales: Mecha textil de alta absorción diseñada para estufas de combustibles líquidos. Construida con fibras tratadas para resistencia térmica y desgaste por combustión, con acabado natural (beige/off-white) y base reforzada para asentamiento estable. Presentación en unidad sellada para instalación directa. Ofrece capilaridad constante que asegura llama uniforme, menor consumo de combustible y arranque estable; facilita mantenimiento rápido y prolonga la vida útil del conjunto de combustión gracias a su diseño resistente al tiznado y a la degradación mecánica. | Especificaciones técnicas: Material: fibra textil tratada con recubrimiento termorresistente y núcleo de sujeción reforzado. Diámetro nominal: 8–12 mm (según montaje); longitud de trozo preparado: 70–120 mm. Peso aproximado por unidad: 10–30 g. Compatibilidad: diseñada para modelos Sindelen EP 7000, EP 7600BL y EP 7800. Normas/calidad: control de calidad y certificación de fabricante; cumple requisitos de seguridad aplicables a repuestos de estufas domésticas. Temperatura de uso en zona de llama: hasta 400 °C (según condiciones de uso). Vida útil estimada: 6–18 meses según frecuencia de uso, tipo de combustible y mantenimiento. Propiedades adicionales: alta capilaridad, baja tendencia al tiznado y resistencia mecánica a la manipulación. | Usos / aplicaciones: Reposición original de la mecha en estufas domésticas Sindelen (modelos indicados) para restaurar eficiencia de combustión. Uso en mantenimiento preventivo y correctivo de estufas a combustible líquido en hogares, talleres y situaciones de emergencia. Aplicable para optimizar consumo y obtener una llama pareja en reemplazo de mechas deterioradas. Ejemplos: cambio de mecha en estufa de sala para eliminar humo y olor; sustitución durante mantenimiento estacional; reemplazo para uso en generación de calor en cortes de energía temporales. | Modo de uso sugerido: 1) Apagar la estufa y dejar enfriar completamente antes de intervenir. 2) Vaciar o drenar combustible del depósito si aplica y trabajar en área ventilada. 3) Retirar la carcasa o tapa que protege el portamechas siguiendo el manual del equipo. 4) Extraer la mecha antigua tirando con cuidado hacia arriba y comprobando el estado del portamechas. 5) Limpiar la base y cavidad interna de residuos y hollín con cepillo o paño seco. 6) Insertar la nueva mecha asegurando que la base quede bien asentada y perpendicular; recortar el excedente si es necesario para que la cabeza de la mecha quede a la altura recomendada por el fabricante. 7) Volver a montar las piezas, rellenar combustible según especificación y cebar la mecha si corresponde (unos minutos para impregnación). 8) Encender y ajustar la altura de la llama buscando una combustión estable sin oscurecimiento; monitorear en las primeras horas de uso. 9) Precauciones: evitar contacto directo con combustible, no trabajar con fuego o chispas, usar guantes y herramientas adecuadas, y revisar sellos antes de usar.
MLC2897686386 | 130502002608 | Pintura Esmalte Al Agua Antihongos Lavable Fast Galón 3.8lt | Damasco Satinado | Características generales: Pintura esmalte al agua formulada con resinas acrílicas de alto desempeño y aditivo antifúngico incorporado. Presentación en galón (3.8 L) color Damasco con acabado satinado. Producto lavable y de baja absorción que ofrece película homogénea, resistencia al crecimiento de hongos y fácil limpieza con detergentes suaves. Secado rápido entre manos, buena retención del color y brillo uniforme; diseño para interiores con comportamiento estable frente a humedad ambiental moderada. Beneficios: baja emisión de compuestos orgánicos volátiles (bajo VOC), acabado estético satinado, protección antimicrobiana superficial y mantenimiento sencillo. | Especificaciones técnicas: Volumen neto 3.8 L. Rendimiento teórico: 10–12 m²/L por mano (aprox. 38–46 m²/galón) dependiendo de porosidad del sustrato. Densidad aproximada del contenido: 1.15–1.25 g/mL (peso del contenido ~4.4–4.8 kg; peso total con envase variable). Tipo de material: resinas acrílicas en base agua con aditivo antifúngico. Acabado: satinado. Temperatura de aplicación recomendada: 10–35 °C; temperatura de servicio: -5 a 60 °C. Secado: al tacto 30–60 min; repintado: 2–4 horas; curado total 7 días. Compatibilidad: apta para yeso, concreto, ladrillo, revoque, paneles de yeso, madera y metales previamente imprimados. Resistencia: lavabilidad alta, resistencia a humedad moderada y control de crecimiento de hongos en condiciones interiores. Normas de calidad: formulada según prácticas industriales para pinturas arquitectónicas a base de agua y con bajo contenido de VOC; hoja de seguridad (MSDS/SDS) disponible. Vida útil estimada en envase cerrado: 12 meses en lugar seco y ventilado. | Usos / aplicaciones: Indicada para recubrimiento interior en ambientes húmedos y de tránsito residencial y comercial: baños, cocinas, lavanderías, halls y pasillos. Adecuada para renovar paredes y cielorrasos de yeso, revoques y paneles; protege superficies de humedad ambiental moderada y reduce la proliferación de hongos y manchas. También aplicable sobre madera y metal cuando se utilice imprimación compatible (primer para madera/metal). Ejemplos prácticos: pintar baño de uso familiar para control de manchas por humedad; renovar pintura de cocina con acabado fácil de limpiar; recubrir pasillo en edificio para mayor durabilidad ante limpieza frecuente. | Modo de uso sugerido: 1) Preparación: asegurar superficie limpia, seca y libre de grasa, polvo o pintura suelta; reparar fisuras y lijar superficies brillantes. En presencia de moho previo, limpiar con solución fungicida y enjuagar completamente. 2) Imprimación: en sustratos porosos o niveles desparejos aplicar primer o sellador adecuado; en metales y maderas, usar imprimación anticorrosiva o primer para madera. 3) Homogeneizar: revolver el contenido con paleta hasta obtener mezcla uniforme; no agitar vigorosamente en envases nuevos. 4) Dilución: si es necesario, diluir hasta 5–10% con agua potable para aplicación a brocha/rodillo; para aplicación airless consultar parámetros del equipo. 5) Aplicación: aplicar 2 manos uniformes con brocha, rodillo de pelo mediano o equipo airless (punta 0.013–0.017" como referencia); mantener espesor uniforme y evitar exceso que provoque goteo. 6) Secado y repintado: respetar tiempo de secado entre manos (2–4 horas) y curado total antes de someter a limpieza intensiva (7 días). 7) Limpieza de herramientas: lavar con agua y jabón antes de que la pintura seque. 8) Seguridad: usar guantes y protección ocular; ventilar el área durante aplicación y secado; almacenar fuera del alcance de niños.