MLC1653858939 | 900602256006 | Toma Corriente Triplex 10a 250v Grafito Lexo | - | Características generales: Toma corrientes tipo triplex de diseño compacto en color grafito, fabricada con termoplástico de alta resistencia y aditivo retardante a la llama. Presentación en placa única con tres salidas independientes para conexión simultánea; contactos de metal conductor con tratamiento anticorrosión para continuidad eléctrica y baja resistencia de contacto. Resistente a impactos y abrasión, acabado mate para minimizar huellas; optimiza el aprovechamiento de espacios y facilita reemplazos en instalaciones residenciales y comerciales. Beneficios: instalación rápida, uso seguro y compatibilidad con cajas estándar de empotrar. | Especificaciones técnicas: Configuración: 3 tomas independientes; Corriente nominal: 10 A por toma; Tensión nominal: 250 V AC; Frecuencia: 50/60 Hz; Material carcasa: termoplástico retardante a la llama; Contactos: aleación conductora con tratamiento anticorrosión; Color: grafito; Temperatura de uso: -10 °C a 60 °C (operativa); Grado de protección: para uso interior en instalaciones empotradas (montaje en caja estándar); Vida útil estimada: acorde a uso residencial/comercial típico (miles de ciclos de inserción); SKU: 900602256006. | Usos / aplicaciones: Proporciona alimentación eléctrica simultánea a tres equipos de baja potencia en entornos domésticos, oficinas y locales comerciales (ej.: lámparas, cargadores, routers, pequeños electrodomésticos). Ideal para reemplazo de tomas simples por una solución múltiple sin aumentar puntos de salida en tabiques, cocinas, salas de trabajo y áreas técnicas. También apto para instalaciones donde se requiera distribuir varias cargas en un mismo punto de servicio. | Modo de uso sugerido: 1) Corte la alimentación eléctrica desde el cuadro general antes de intervenir. 2) Retire la tapa y/o la toma anterior de la caja empotrada. 3) Verifique que la caja y el cableado cumplan la normativa y que soporten 10 A por circuito. 4) Conecte los conductores a los terminales correspondientes: fase (L), neutro (N) y tierra (si aplica), asegurando buen apriete sin dañar el conductor. 5) Inserte la toma en la caja empotrada y fije con los tornillos de montaje provistos hasta quedar firme y alineada. 6) Coloque la placa decorativa y apriete los tornillos estéticos. 7) Restablezca la alimentación y pruebe cada toma con un comprobador o dispositivo compatible. 8) Si detecta calor excesivo, chisporroteo o mal contacto, corte la energía y revise conexiones.
MLC1667742449 | 900602206015 | Interruptor Simple 9/12 + Toma Corriente 10a 250v Grafito Grafito | - | Características generales: Interruptor simple combinado con toma corriente 10 A / 250 V en acabado grafito. Tecla y placa embellecedora en termoplástico técnico (PC/ABS) de alta resistencia al impacto y acabado texturado anti-huellas; cuerpo portamecanismo en material autoextinguible. Contactos y bornes en latón niquelado para baja resistencia eléctrica y elevada conductividad; tornillería zincada. Presentación en módulo empotrable de una vía más toma, diseño compatible con instalaciones residenciales y comerciales ligeras. Beneficios: estética neutra y moderna en grafito, montaje rápido, buena conductividad eléctrica, resistencia a la corrosión y seguridad frente a chispas y sobrecalentamiento. | Especificaciones técnicas: Interruptor simple nominal 10 A, 250 V CA. Toma corriente nominal 10 A, 250 V CA (clavija tipo compatible con normativa local). Placa: 86 x 86 mm (estándar de embutir), profundidad útil del mecanismo 30–35 mm. Materiales: PC/ABS (placa y tecla), cuerpo termoplástico autoextinguible, contactos latón niquelado, tornillería acero zincado. Compatibilidad: cajas empotradas estándar 60 mm, conductores hasta 2.5 mm² en bornes. Temperatura de uso: -10 °C a 60 °C. Vida útil estimada: >10.000 ciclos mecánicos (uso típico). Cumplimiento: diseñado según prácticas y normas de baja tensión aplicables para instalaciones domiciliarias y comerciales (IEC/IRAM aplicables en la región). Peso aproximado del conjunto: 70–90 g. | Usos / aplicaciones: Control de iluminación y actividades eléctricas en ambientes residenciales, oficinas y comercios ligeros. Ideal para reemplazo de mecanismos existentes, ampliaciones en remodelaciones y obra nueva en habitaciones, pasillos, salas y despachos. La toma sirve para alimentar equipos de baja potencia (lámparas, cargadores, pequeños electrodomésticos) hasta 10 A. No recomendado para cargas inductivas de alta potencia (motores grandes, aire acondicionado de alta demanda). | Modo de uso sugerido: 1) Cortar la alimentación eléctrica desde el tablero general. 2) Verificar ausencia de tensión con comprobador. 3) Retirar la placa existente y desconectar conductores antiguos identificando fase (L) y neutro (N). 4) Insertar los cables pelados (máx. 2.5 mm²) en los bornes correspondientes y apretar tornillos firmemente sin exceder el par recomendado (evitar dañar el conductor). 5) Alinear el mecanismo con la caja empotrada y fijar con los tornillos suministrados. 6) Colocar la placa embellecedora y asegurar la tecla del interruptor. 7) Restaurar la alimentación y comprobar funcionamiento del interruptor y la toma con una carga adecuada. 8) Si detecta chisporroteo, calentamiento o mal contacto, cortar la energía y revisar conexionado. Usar siempre instalador matriculado cuando aplique la normativa local.
MLC1674140747 | 130119002020 | Pintura Spray Efecto Esmerilado - 400 Ml Rex | - | Características generales: Pintura en aerosol efecto esmerilado diseñada para generar un acabado translúcido, mate y difusor de luz sobre superficies lisas. Formulación a base de resina acrílica en solvente con aditivos antiamarillamiento y propulsor gaseoso, presentación en envase aerosol de 400 ml. Ofrece uniformidad en el esmerilado, secado rápido y buena adherencia sobre vidrio, metal y madera; aporta privacidad y acabado decorativo sin necesidad de vidrio grabado. Beneficios: aplicación rápida, acabado estético y homogéneo, reduce paso de la luz directa y protege la superficie contra polvo y manchas superficiales. | Especificaciones técnicas: Contenido neto: 400 ml. Peso aproximado del envase: 0,45–0,55 kg. Tipo de material: resina acrílica en base solvente; propulsor hidrocarburo. Acabado: esmerilado/translúcido mate. Cobertura estimada: 1,0–1,5 m² por envase (dependiendo de la porosidad y número de capas). Tiempo de secado al tacto: 10–15 minutos; repintado entre capas: 10–30 minutos; curado final: 24–48 horas. Temperatura de aplicación recomendada: 10–30 °C. Compatibilidad: vidrio, metal pintado o sin pintar, madera sellada, cerámica y algunas resinas plásticas (realizar prueba previa en plásticos tipo PP/PE). Almacenaje: conservar en lugar seco, ventilado y alejado de fuentes de calor; no exponer >50 °C. Precauciones: producto inflamable; consultar la ficha de seguridad antes de su uso. | Usos / aplicaciones: Ideal para dar efecto esmerilado en mamparas y puertas de ducha, divisiones de oficina, ventanas y vitrinas que requieren privacidad parcial, luminarias y difusores de luz para atenuar glare, decoración de objetos de vidrio y cerámica, renovación de marcos metálicos y aplicaciones DIY en mobiliario y manualidades. Uso también recomendado en proyectos de señalética y ambientación donde se busca transmitir luz sin transparencia directa. No recomendado como capa de tránsito en superficies de alto desgaste sin protección adicional. | Modo de uso sugerido: 1) Preparación: limpiar la superficie eliminando polvo, grasa y residuos; en vidrio o metal, desengrasar con alcohol isopropílico y secar. Lijar ligeramente maderas o pinturas viejas para mejorar adherencia y retirar el polvo. Proteger áreas no deseadas con cinta y papel. 2) Agitar el envase vigorosamente durante 1–2 minutos tras escuchar la bola mezcladora; agitar periódicamente durante la aplicación. 3) Prueba: realizar una pasada de prueba en una pieza o zona oculta para verificar el efecto. 4) Aplicación: mantener el aerosol a 20–30 cm de la superficie y aplicar en pasadas horizontales y uniformes en capas finas. Realizar 2–4 capas según intensidad deseada; respetar 10–30 minutos de secado entre capas para evitar corridas. 5) Secado y curado: dejar secar al menos 24 horas para un curado completo antes de manipular o exponer a humedad. 6) Seguridad: usar en áreas bien ventiladas, guantes, protección ocular y máscara contra vapores; evitar fuentes de ignición y no perforar ni incinerar el envase.
MLC1679279935 | 21023002003 | Extractor Aire Baño Cocina Dormitorio 5 Pulgadas Hoffens Sec | Blanco | Características generales: Extractor axial de aire para uso doméstico en baños, cocinas y dormitorios, presentado en color blanco. Carcasa y rejilla fabricadas en ABS termoestable de alta resistencia a impactos y amarillamiento; hélice optimizada para flujo continuo con bajo nivel de vibración. Diseño compacto de 5 pulgadas (Ø hélice 125 mm) que facilita la instalación en muros, ventanas o conductos cortos. Motor cerrado con protección térmica integrada que reduce el riesgo de sobrecalentamiento; funcionamiento de bajo consumo y emisión acústica reducida, ideal para ambientes domésticos. Superficie lisa y desmontable para limpieza y mantenimiento sencillo. Beneficios: mejora la renovación de aire, reduce humedad y olores, prolonga vida de recubrimientos y previene condensación. | Especificaciones técnicas: SKU: 21023002003. Variante: Blanco. Diámetro hélice: 5 pulgadas (≈125 mm). Diámetro exterior aproximado del conjunto: 170 mm. Profundidad total: 65–75 mm (dependiendo del montaje). Peso aproximado: 0,6 kg. Materiales: carcasa y rejilla en ABS; componentes eléctricos con aislamiento térmico. Tipo de motor: motor de corriente alterna para uso domiciliario con protección térmica. Compatibilidad: apto para abertura de instalación Ø125 mm y para ductos domésticos de 5". Temperatura de uso recomendada: -10 °C a 40 °C. Nivel de protección: recomendado para instalación interior (no para exposición directa al agua). Duración: diseñado para uso continuo con mantenimiento periódico; vida útil estimada compatible con uso domiciliario intensivo. Normas y seguridad: fabricado conforme a estándares básicos de seguridad eléctrica para aparatos domiciliarios y con protección contra sobrecalentamiento; verificar compatibilidad eléctrica según normativa local y etiqueta del producto. | Usos / aplicaciones: Ventilación y extracción de humedad y olores en baños, cocinas y lavaderos; renovación de aire en dormitorios y pequeños espacios cerrados; extracción puntual en áreas con condensación o humo ligero; apoyo en sistemas de ventilación domiciliaria por conductos cortos. Ejemplos prácticos: extracción de vapor después de ducharse en baños sin ventana, extracción de olores en cocinas pequeñas, ventilación en balcones cerrados o cuartos de servicio, y sustitución de ventiladores antiguos en habitaciones. | Modo de uso sugerido: 1) Antes de instalar, cortar la energía eléctrica del circuito de trabajo. 2) Marcar y perforar el orificio de montaje Ø125 mm en la pared o ventana según plantilla (si aplica). 3) Pasar el cableado desde la fuente y respetar polaridad fase/neutro según la normativa local. 4) Fijar la carcasa en la abertura con los tornillos y tacos incluidos, asegurando estanqueidad mecánica; sellar juntas con masilla si se requiere hermeticidad. 5) Conectar el motor al circuito de alimentación y, si corresponde, al interruptor o timer según necesidad. 6) Colocar la rejilla frontal y comprobar funcionamiento: verificar giro uniforme, ausencia de ruidos anormales y correcta extracción de aire. 7) Mantenimiento: limpiar rejilla y hélice cada 3–6 meses según uso; desconectar alimentación antes de manipular; no sumergir ni exponer a chorros de agua. Recomendaciones de seguridad: instalación por personal calificado si la conexión eléctrica o la estructura lo requiere; no bloquear la entrada ni la salida de aire.
MLC1775519502 | 160707004045 | Candado Odis Off Road 60 Mm I Serie Off Road | Azul | Características generales: Candado Odis Off Road 60 mm en variante azul, diseñado para ofrecer seguridad en aplicaciones residenciales e industriales ligeras. Cuerpo macizo de aleación metálica con revestimiento protector y acabado pintado azul para resistencia a la abrasión; arco (grillete) de acero endurecido con tratamiento anticorte y anticorrosión. Mecanismo de cilindro de pines de alta precisión que brinda cierre seguro y reducción del riesgo de ganzuado. Presentación en empaque individual pensado para exhibición y venta al por menor. Beneficios: alta resistencia a impactos y corte, cierre fiable, mantenimiento sencillo y operatividad en exterior con protección contra corrosión. | Especificaciones técnicas: Ancho del cuerpo: 60 mm; diámetro del arco: 8 mm; altura libre aproximada del arco: 25 mm; material del cuerpo: aleación metálica con revestimiento protector; material del arco: acero endurecido cromado; mecanismo: cilindro de pines (5 pines) con llaves en latón; cantidad de llaves incluidas: 2; peso aproximado: 480 g; temperatura de uso recomendada: -20 °C a 70 °C; resistencia a la corrosión: recubrimiento anticorrosión para uso exterior; durabilidad estimada en condiciones normales de uso: varios años con mantenimiento periódico; SKU: 160707004045. | Usos / aplicaciones: Seguridad de portones, rejas, casilleros y lockers; cierre de cajas de herramientas, baúles, armarios metálicos y casetas; protección de equipos en obras y garajes; uso en fletes, remolques y bodegas; aplicación tanto en interior como en exterior donde se requiera un punto de cierre resistente y confiable. Ejemplos prácticos: asegurar el portón de entrada de una vivienda, cerrar la caja de herramientas en obra, proteger el compartimiento de carga de un trailer. | Modo de uso sugerido: 1) Verificar integridad del candado y las llaves antes del uso. 2) Introducir la llave en el cilindro y girar para liberar el arco. 3) Colocar el arco alrededor del elemento a asegurar (cadena, argolla o pasador) y presionar hasta que encaje el cierre automático. 4) Retirar la llave y comprobar el bloqueo tirando del arco. 5) Para abrir, insertar la llave y girar en el sentido indicado hasta liberar el arco. 6) Mantenimiento: limpiar con paño seco, aplicar lubricante en spray o grafito en el cilindro cada 6–12 meses y enjuagar la sal o barro en ambientes costeros; evitar golpes severos que puedan deformar el arco.
MLC1775554838 | 160702004015 | Candado De Seguridad Exterior Odis 750 46 Mm | Dorado | Características generales: Candado de seguridad exterior Odis 750 en acabado dorado, diseñado para protección de instalaciones residenciales e industriales. Cuerpo macizo de latón con revestimiento dorado que proporciona resistencia a la corrosión y acabado estético; arco de acero endurecido cromado que mejora la resistencia al corte y al impacto. Cilindro de precisión tipo pistones que ofrece cierre seguro y funcionamiento suave. Presentación individual de 46 mm (ancho de cuerpo), ideal para puntos de anclaje estándar. Beneficios: alta durabilidad en exteriores, protección contra manipulación común y corrosión, funcionamiento fiable y aspecto pulido que combina con cerraduras y herrajes dorados. | Especificaciones técnicas: Ancho del cuerpo: 46 mm (modelo Odis 750). Materiales: cuerpo de latón macizo con baño dorado; arco de acero endurecido y cromado; cilindro de pistones (5 pistones). Diámetro del arco: 7 mm; altura libre del arco (apertura vertical): 22 mm. Peso aproximado: 320 g. Compatibilidad: diseñado para hasps y grilletes estándar en puertas, rejas, casilleros y portones. Temperatura de uso: -20 °C a +60 °C. Duración estimada: varios años bajo uso y mantenimiento normales; resistencia mecánica reforzada frente a cortes y golpes moderados. Cumple con estándares industriales de fabricación y controles de calidad para productos de ferretería y seguridad. SKU: 160702004015. Variante: Dorado. | Usos / aplicaciones: Protección de puertas exteriores, portones metálicos, rejas, casilleros de obra, armarios de herramientas, contenedores pequeños y cuartos de servicio. Uso recomendado en viviendas, comercios, talleres y obras donde se requiere un cierre robusto y resistente a la intemperie. Ejemplos prácticos: asegurar la cadena de un portón de jardín, bloqueo de casillero en obra, protección de un gabinete de almacenamiento en taller y cierre de cortinas metálicas pequeñas. | Modo de uso sugerido: 1) Inspeccione el candado y el soporte (hasp) para asegurar compatibilidad. 2) Introduzca la llave y gire para liberar el arco. 3) Pase el arco a través del ojal o cadena del objeto a asegurar. 4) Empuje el arco hacia el cuerpo hasta que encaje y retire la llave; verifique el cierre tirando del arco. 5) Para abrir, introduzca la llave, gire y levante el arco. Recomendaciones de mantenimiento: lubricar con grafito o aceite para cerraduras cada 6–12 meses, evitar exposición continua a aguas salinas sin limpieza y guardar copias de seguridad de las llaves. Precauciones: no usar para aplicaciones de seguridad crítica de vida sin evaluación profesional.
MLC1781299160 | 110202002036 | Codo Bronce 1/2 X 3/8 Hilo Externo - Soldar Pack 2 Unidades | Codo Bronce 1/2 X 3/8 Hilo Externo - Soldar Pack 2 Unidades | Características generales: Codo a 90° fabricado en bronce/latón de alta resistencia, diseñado como accesorio reductor 1/2" x 3/8" con una conexión para soldar y una conexión con hilo externo (macho). Acabado natural color latón, presentación en pack de 2 unidades. Ofrece buena resistencia a la corrosión y a la fatiga mecánica, conductividad térmica adecuada para soldadura, y hermeticidad cuando se instala correctamente; ideal para unir tuberías y accesorios con cambios de diámetro manteniendo paso de fluido sin pérdidas significativas. Beneficios: montaje rápido, durabilidad en instalaciones domésticas e industriales ligeras, compatibilidad con tubería de cobre y sistemas que requieren unión soldada o roscada. | Especificaciones técnicas: Diámetros nominales: 1/2" (extremo para soldar) x 3/8" (hilo externo/macho). Ángulo: 90°. Material: bronce/latón dezincificación reducida (grado apto para fontanería). Rosca: hilo externo compatible con estándares de tubería (BSP/ISO 7-1 o ISO 228-1 según versión de rosca utilizada en la instalación); verificar tipo requerido al comprar. Presión de servicio típica: hasta 16 bar (1600 kPa) en instalaciones convencionales; confirmar según normativa y condición de trabajo. Temperatura de uso: -20 °C a +120 °C (aprox.). Peso unitario aproximado: 30–60 g. Durabilidad estimada: >10 años en condiciones normales de uso y mantención. Normas y recomendaciones: fabricado bajo controles de calidad industrial; para aplicaciones críticas (gas, agua potable) verificar certificados y cumplimiento de normativas locales antes de la instalación. SKU: 110202002036. | Usos / aplicaciones: Unión en ángulo para cambiar dirección y diámetro en redes de agua fría y caliente, calefacción, sistemas de riego, instalaciones sanitarias y aplicaciones industriales ligeras. Ejemplos prácticos: conectar una tubería de cobre 1/2" por soldadura a un accesorio con entrada roscada 3/8"; reparación de curvas en circuitos de calefacción; adaptación entre colectores y accesorios con rosca macho 3/8". Puede emplearse en montajes residenciales y comerciales; para gas o sistemas presurizados, confirmar compatibilidad y certificación. | Modo de uso sugerido: 1) Verificar que las dimensiones y el tipo de rosca sean compatibles con la instalación. 2) Preparar la tubería 1/2": cortar a escuadra, desbarbar y limpiar con lana de acero o limpiador adecuado. 3) Aplicar decapante/flux en el extremo y asentar la pieza para soldar. 4) Calentar con soplete de forma homogénea y aplicar estaño o aleación de soldadura adecuada hasta formar un cordón limpio; dejar enfriar naturalmente. 5) Para la conexión roscada 3/8": limpiar rosca macho/hembra, aplicar cinta PTFE o sellador de roscas homologado y enroscar a mano; terminar con llave girando 1/4–1/2 vuelta adicional sin sobreapretar. 6) Revisar estanqueidad realizando prueba hidrostática a la presión de trabajo correspondiente y reparar si hay fugas. Medidas de seguridad: usar protección ocular y guantes durante corte y soldadura, ventilación adecuada, y desconectar el suministro antes de trabajar.
MLC1781346530 | 110202002081 | Codo Bronce 3/8 Hilo Interior - Soldar Pack 2 Unidades | Codo Bronce 3/8 Hilo Interior - Soldar Pack 2 Unidades | Características generales: Codo a 90° fabricado en bronce de alta densidad con acabado natural dorado; una conexión con hilo interior 3/8" y extremo preparado para soldar. Presentado en pack de 2 unidades, diseñado para unión de tubería en cambios de dirección con sellado mecánico y soldable. Alta resistencia a corrosión y desgaste, buena conductividad térmica y tenacidad mecánica que favorecen durabilidad en instalaciones de agua y aplicaciones domésticas e industriales ligeras. Beneficios: instalación versátil (rosca + soldadura), mayor estanqueidad, resistencia a la formación de incrustaciones y vida útil prolongada. | Especificaciones técnicas: SKU 110202002081. Material: bronce (aleación de cobre y estaño) con acabado sin recubrimiento. Diámetro nominal: 3/8" (9,525 mm) en el punto de rosca interior. Ángulo: 90°. Tipo de conexión: una rosca interna 3/8" y un extremo liso para soldar capilar o por estañado. Dimensiones externas aproximadas: longitud total por codo ≈ 25–30 mm (variación según fundición). Peso aproximado: 0.05 kg por pack (2 unidades). Presión de trabajo típica: hasta 16 bar (según montaje y normativa local). Temperatura de servicio típica: -20 °C a +120 °C (según fluido y presión). Compatibilidad: tuberías de cobre, latón y bronce; conexiones roscadas comerciales de 3/8". Normas y calidad: fabricado bajo controles industriales de calidad; verificar tipo de rosca (BSP/NPT) y normativa local antes de la instalación. Vida útil estimada: más de 10 años en condiciones normales de uso. | Usos / aplicaciones: Unión de cañerías en derivaciones y cambios de dirección en redes de agua fría y caliente, instalaciones sanitarias, conexiones a equipos domésticos (lavamanos, lavadoras, calderas), sistemas de calefacción y proyectos de plomería y reparación. Ideal cuando se requiere una combinación de unión roscada y soldada (p. ej. roscar a suministro existente y soldar a nueva tubería de cobre). También apto para instalaciones en talleres y aplicaciones de baja a media presión. | Modo de uso sugerido: 1) Verificar tipo de rosca del sistema receptor (BSP/NPT) y compatibilidad. 2) Preparar el extremo a soldar: cortar y desbarbar la tubería, limpiar con lana de acero o cepillo, aplicar decapante/flux para soldadura capilar. 3) Introducir la tubería en el extremo para soldar hasta tope; aplicar calor con soplete de forma controlada hasta que el flujo de soldadura capilar se distribuya uniformemente; retirar calor y dejar enfriar naturalmente. 4) En el extremo con hilo interior: limpiar rosca macho correspondiente, aplicar cinta PTFE o sellador roscado adecuado en la rosca macho, enroscar a mano y ajustar con llave hasta 1/4–1/2 vuelta adicional sin forzar para evitar deformar la rosca. 5) Comprobar estanqueidad con prueba hidrostática o presión de aire según normativa; corregir si hay fugas. 6) Seguridad: usar protección ocular, guantes resistentes al calor y ventilación adecuada al soldar; evitar sobrecalentar el bronce para no afectar propiedades mecánicas.
MLC1786814380 | 110202002121 | Codo Bronce 1/2 X 3/8 Hilo Interno X Soldar Pack 2 Unidades | Codo Bronce 1/2 X 3/8 Hilo Interno X Soldar Pack 2 Unidades | 1. Características generales: Codo de aleación de bronce diseñado para unión en ángulo de 90° con reducción de 1/2" a 3/8". Superficie natural color latón, acabado liso y desbarbado para asegurar buen sellado. Un extremo con hilo interno (rosca fem.) para conexión roscada y el otro extremo preparado para soldar (sweat) sobre tubería de cobre. Alta resistencia a la corrosión, buena conductividad térmica y durabilidad en instalaciones sanitarias y calefacción. Presentación en pack de 2 unidades, diseñado para instalación profesional y reparaciones rápidas, reduciendo pérdidas y fugas por ajuste preciso. | 2. Especificaciones técnicas: Material: bronce (aleación Cu-Sn con trazas de Zn/Pb según formulación industrial). Diámetros nominales: 1/2" (hilo interno) x 3/8" (para soldar) — equivalencias métricas aproximadas 12,7 mm y 9,525 mm respectivamente. Peso aproximado por unidad: 40 g (pack: 80 g). Tipo de rosca: hilo interno fem. 1/2" compatible con roscas macho estándar de fontanería (verificar norma local BSP/NPT). Temperatura de servicio: -20 °C a 120 °C. Presión de trabajo recomendada: hasta 16 bar (PN16), sujeta a condiciones de instalación y fluido. Normas de calidad y control: fabricado bajo sistema de gestión de calidad (ISO 9001) y pruebas internas de estanqueidad; dimensiones con tolerancias industriales para accesorios de fontanería. Compatibilidad: tubería de cobre para soldar 3/8" y conexiones roscadas 1/2" de uso sanitario y calefacción. | 3. Usos / aplicaciones: Unión en codos de 90° en redes de agua fría y caliente, circuitos de calefacción, sistemas hidrosanitarios y aplicaciones hidráulicas de baja presión donde se requiera una transición roscada a soldar. Ideal para reparaciones y adaptaciones en colectores, derivaciones y equipos que utilicen tubería de cobre y accesorios roscados. Uso en instalaciones domésticas, comerciales e industriales ligeras; no sustituye especificaciones para gas sin consultar normativa local. Ejemplos prácticos: conectar una llave roscada 1/2" a una derivación de cobre 3/8" para lavabo, insertar en maniobras de reparación de colectores y adaptar salidas de equipos a tubería rígida. | 4. Modo de uso sugerido: 1) Verificar que los diámetros coincidan con la tubería y la rosca del accesorio macho. 2) Preparar la tubería de cobre 3/8": cortar a escuadra, desbarbar y limpiar con estopa o lija fina hasta brillo. 3) Aplicar decapante/flux en el tubo y en el asiento del codo para soldar. 4) Introducir el tubo en el extremo para soldar; calentar con soplete hasta alcanzar temperatura adecuada y aplicar estaño o aleación de aporte hasta que el capilar rellene la unión; retirar calor y dejar enfriar naturalmente. 5) Para la conexión roscada 1/2", limpiar rosca macho, aplicar cinta PTFE o sellador roscado y enroscar a mano; ajustar con llave hasta 1–2 vueltas adicionales sin sobreexigir la unión. 6) Inspeccionar visualmente y realizar prueba de presión/estanqueidad conforme a normativa local. Medidas de seguridad: usar guantes y protección ocular durante soldadura, ventilación adecuada, evitar sobrecalentar el cuerpo del accesorio que pueda afectar la rosca.
MLC1788671766 | 110203002001 | Tee Bronce 3/8 Pulgada Soldar-so-so Pack 5 Unidades | Tee Bronce 3/8 Pulgada Soldar-so-so Pack 5 Unidades | Características generales: Tee fabricada en bronce (aleación de cobre y estaño) de alta resistencia a la corrosión y al desgaste. Acabado maquinado y superficie pulida en tono dorado-marrón. Diseño en "T" para derivación a 90° con conexiones preparadas para unión por soldadura capilar (indicado como soldar-so-so), optimizada para lograr juntas estancas y duraderas. Presentación en pack de 5 unidades; producto apto para instalaciones de fontanería y circuitos hidráulicos donde se requiere buena conductividad térmica y mecánica. Beneficios: montaje fiable, menor riesgo de fugas, larga vida útil y compatibilidad con tuberías de cobre y bronce. | Especificaciones técnicas: Tamaño nominal: 3/8 pulgada (Ø exterior de tubería compatible ≈ 9,52 mm). Material: bronce (aleación Cu-Sn), acabado pulido. Peso unitario aproximado: 0,04 kg; peso del pack: ~0,20 kg. Presión máxima de servicio (orientativa): hasta 16 bar (1,6 MPa) a 20 °C, sujeto a condiciones de instalación. Rango de temperatura de uso: -20 °C a +120 °C. Compatibilidad: tubería de cobre/bronce para soldadura capilar y fluidos no corrosivos (agua potable, calefacción, aire no agresivo). Normas y calidad: fabricación bajo controles industriales de calidad; recomendable verificar normas locales y aplicar procedimientos de soldadura según normativa vigente. Vida útil estimada en condiciones normales de servicio: >20 años. | Usos / aplicaciones: Para derivaciones y empalmes en redes de agua potable, calefacción y circuitos hidráulicos ligeros. Uso típico en instalaciones residenciales y comerciales para la conexión de grifos, ramales a radiadores, distribuciones en cocinas y baños, y reparaciones de tuberías de cobre. No recomendado para fluidos altamente corrosivos ni instalaciones de gas sin certificación específica. Ejemplos prácticos: crear una derivación 90° desde una línea principal de cobre de 3/8", reemplazar un cruce dañado en sistema de calefacción, o armar manifolds de baja presión. | Modo de uso sugerido: 1) Verifique compatibilidad de tubería (3/8" Ø ext. ≈ 9,52 mm). 2) Corte la tubería a escuadra y retire rebabas; lije zona de inserción hasta brillo metálico. 3) Desengrase y aplique decapante (flux) compatible con soldadura para cobre/bronce. 4) Inserte completamente la tubería en la boca de la tee asegurando ajuste por capilaridad. 5) Aplique calor con soplete de forma uniforme en la unión, caliente hasta alcanzar temperatura de flujo y alimente la soldadura hasta que capilarmente penetre la junta. 6) Deje enfriar sin mover la conexión; limpie restos de flux. 7) Realice prueba de estanqueidad a la presión de trabajo recomendada. Medidas de seguridad: usar protección ocular y guantes, trabajar en área ventilada, seguir normativas locales y considerar un instalador certificado para sistemas críticos.
MLC1882134490 | 110600303051 | Tapon Ppr 25 Mm Soldar Pack 10 Und | Tapon Ppr 25 Mm Soldar Pack 10 Und | Características generales: Tapón ciego para tubería PPR de 25 mm diseñado para unión por fusión (soldar). Fabricado en polipropileno random copolímero (PPR), material homogéneo, estable frente a corrosión química y biológica, con baja conductividad térmica. Color estándar verde para sistemas hidráulicos y de calefacción. Presentación: pack de 10 unidades listas para soldar. Ofrece sellado hermético y resistencia a la deformación y envejecimiento térmico, ideal para cierre temporal o definitivo de ramales y extremos de instalación. Beneficios: instalación rápida mediante termofusión, compatibilidad con sistemas PPR, larga vida útil y reducido mantenimiento. | Especificaciones técnicas: Diámetro nominal: 25 mm. Tipo de material: Polipropileno random (PPR). Método de unión: soldadura por termofusión (socket fusion). Peso aproximado por unidad: 25 g; peso del pack: ~250 g. Compatibilidad: diseñado para tuberías y accesorios PPR de 25 mm (según norma del sistema). Normas de referencia: ISO 15874 / DIN 8077-8078 (cumple requisitos típicos de sistemas PPR); ver especificaciones del fabricante para certificaciones de agua potable. Presión de trabajo típica: PN20 a 20 °C (ver sistema y espesor de pared). Rango de temperatura de uso: -10 °C a +90 °C (uso continuo recomendado hasta 70–80 °C, corto plazo hasta 95 °C). Vida útil estimada: >50 años en condiciones de servicio correctas. | Usos / aplicaciones: Cierre de extremos de tuberías en instalaciones de agua fría y caliente, sistemas de calefacción, redes de agua potable (si el sistema cumple certificación), pruebas de presión y vaciado temporal de ramales durante obra. Uso en obra civil, mantenimiento doméstico, instalaciones sanitarias y proyectos de calefacción por agua. Ejemplos prácticos: tapar un tramo durante pruebas de presión, sellar un ramal no usado en una derivación, cerrar temporalmente una línea antes de montar accesorios finales. | Modo de uso sugerido: 1) Preparar: cortar el extremo de la tubería a escuadra y desbarbar. 2) Limpiar: eliminar polvo, grasa y residuos en las superficies a unir. 3) Medir y marcar la profundidad de inserción en la tubería (según ficha del accesorio). 4) Calentar: utilizar herramienta de termofusión (calefactor/boquilla) adecuada para PPR siguiendo las temperaturas y tiempos del equipo y del fabricante del sistema. 5) Fundir: calentar simultáneamente el interior del tapón y el exterior de la tubería el tiempo indicado por el equipo. 6) Unir: retirar ambos del calentador e insertar el tapón con movimiento recto hasta la marca, sin girar; mantener presión constante hasta enfriamiento. 7) Verificar: dejar enfriar por completo y comprobar estanqueidad mediante prueba de presión. 8) Seguridad: usar guantes y protección ocular; no inhalar vapores; seguir recomendaciones del equipo de termofusión.
MLC1915315858 | 110802007001 | Monomando Ducha Fas Galia (mcdga) | Plateado / Cromado | Características generales: Monomando de ducha de diseño monolítico y funcionamiento bidireccional, cuerpo principal en latón de alta pureza con acabado plateado cromado de alta resistencia a la corrosión. Presentación para instalación mural tipo empotrado/expuesto según necesidad; palanca ergonómica de una sola vía que regula caudal y temperatura con respuesta inmediata. Cartucho cerámico de precisión que asegura cierre estanco y evita goteos, superficie pulida fácil de limpiar y resistente a rayaduras. Beneficios: control térmico preciso, mayor durabilidad frente a grifería convencional, reducción de mantenimientos y estética moderna para baños residenciales y comerciales. SKU: 110802007001. Variante: Plateado / Cromado. | Especificaciones técnicas: Material principal: latón (bronce/latón sanitario) con cromado electrolítico de alta adherencia. Cartucho: cerámico 35 mm. Conexiones hidráulicas: rosca estándar 1/2" BSP para entradas de agua caliente y fría. Presión de funcionamiento recomendada: 0.2 a 5 bar. Temperatura máxima de alimentación: hasta 70 ºC (uso seguro continuo). Dimensiones aproximadas: altura total 120 mm, proyección desde pared 180 mm, diámetro de roseta 60 mm. Peso aproximado: 1.2 kg. Normas de calidad: fabricado conforme a controles industriales para grifería sanitaria y ensayos de estanqueidad y resistencia a la corrosión; diseño compatible con instalaciones domiciliarias estándar. | Usos / aplicaciones: Diseñado para controlar el flujo y la temperatura del agua en duchas residenciales, departamentos, hoteles y obras de renovación. Aplicable en instalaciones de baño empotradas o expuestas en muros con alimentación de 1/2". Uso recomendado para duchas convencionales y barras de ducha, reemplazo de griferías antiguas y proyectos de remodelación que requieran estética cromada y funcionamiento preciso. Ejemplos prácticos: instalación en baño familiar para ducha principal, reposición en unidad habitacional, uso en cuarto de servicio de hotelería de categoría media-alta. | Modo de uso sugerido: 1) Corte el suministro de agua antes de la instalación o mantenimiento. 2) Verifique compatibilidad de las conexiones (1/2" BSP) y prepare la caja de empotrar o la rosca de montaje en pared. 3) Conecte las entradas de agua caliente y fría a los inyectores correspondientes asegurando juntas y sellos (usar cinta de teflón si aplica). 4) Fije el monomando a la pared con la roseta y los accesorios provistos respetando el par de apriete recomendado por el instalador (evitar sobreapriete). 5) Restituya suministro de agua y pruebe funcionamiento: accione la palanca para verificar apertura/cierre y ajuste de temperatura, comprobando ausencia de fugas. 6) Recomendaciones de uso diario: operar la palanca suavemente para prolongar vida del cartucho; limpiar la superficie con paño húmedo y no usar abrasivos ni productos químicos agresivos.
MLC2036715438 | 180203152000 | Manguera Hoffens Bicolor 1/2 10 Mts Con Accesorios Riego | Verde y Amarillo | Características generales: Manguera de riego Hoffens bicolor (verde y amarillo) diseñada para uso doméstico y pequeño riego profesional. Construcción en PVC flexible con refuerzo interno textil que combina elasticidad y resistencia a la presión, abrasión y radiación UV. Presentación enrollada de 10 metros con diámetros nominales adecuados para conexiones estándar de jardín; acabado liso y bicolor para mayor visibilidad y seguridad en exteriores. Ofrece facilidad de manejo, resistencia a dobleces (anti-kink), durabilidad en uso cotidiano y compatibilidad con accesorios rápidos que permiten instalación y desmontaje sin herramientas. Beneficios: ahorro de tiempo en instalación, mayor vida útil frente a mangueras no reforzadas y uso versátil para riego y lavado. | Especificaciones técnicas: Longitud: 10 metros. Diámetro nominal: 1/2" (12,7 mm). Material: PVC flexible reforzado con malla textil interna. Peso aproximado: ligero y portátil (varía según accesorios). Presión de uso recomendada: hasta 8 bar (120 psi). Temperatura de operación: -5 °C a 50 °C. Conectividad: compatible con acoples rápidos y adaptadores estándar para mangueras de 1/2". Resistencia: tratamiento UV y formulación antiabrasión; diseño anti-kink. Normas y calidad: fabricada bajo controles industriales de calidad para mangueras de jardín; no indicada para transporte de agua potable cruda sin tratamiento adicional. Vida útil estimada: uso doméstico normal de varios años, sujeto a condiciones de uso y almacenamiento. | Usos / aplicaciones: Riego de jardines, maceteros y huertas; riego por aspersión manual y complementario a sistemas de goteo; lavado de vehículos, patios, decks y superficies exteriores; limpieza en obras pequeñas y mantenimiento de áreas verdes; aplicaciones en balcones y terrazas donde se requiera movilidad y maniobrabilidad. Ejemplos prácticos: conectar a temporizador para riego matutino, usar la pistola para lavado de cochera, alimentar un aspersor estacionario o limpiar herramientas de jardín. | Modo de uso sugerido: 1) Desenrollar la manguera evitando torsiones. 2) Verificar que el extremo del grifo y los conectores estén limpios. 3) Instalar el adaptador/conector rápido incluido en la canilla y asegurar la conexión a la manguera hasta ajuste firme. 4) Conectar la pistola o accesorio de riego según necesidad. 5) Abrir el suministro de agua lentamente y revisar fugas en un primer encendido; apretar abrazaderas o conexiones si es necesario. 6) Evitar estirones bruscos y obstáculos que puedan cortar o desgastar la manguera; no arrastrar por superficies ásperas. 7) Después de usar, cerrar la canilla, drenar el agua restante y enrollar la manguera sin dobleces para su almacenamiento en lugar seco y protegido del sol directo. 8) En condiciones de helada o invierno prolongado, desconectar y guardar en interior para prolongar su vida útil.
MLC2109568130 | 110205002011 | Copla Bronce 3/8 Con Tope Soldar- Soldar Pack 5 Unidades | Copla Bronce 3/8 Con Tope Soldar- Soldar Pack 5 Unidades | Características generales: Copla de bronce de 3/8" con tope interno diseñada para unión por soldadura (tipo soldar-soldar). Fabricada en aleación de bronce de alta resistencia, acabado natural color latón/bronce, presentada en pack de 5 unidades. El tope interno garantiza inserción repetible y evita sobrepasar el conducto durante el montaje, facilitando alineación y seguridad en la junta. Resistente a la corrosión en instalaciones de agua potable y circuitos de calefacción; proporciona conductividad térmica adecuada para soldadura capilar y alta durabilidad mecánica en aplicaciones domésticas e industriales ligeras. Beneficios: instalación rápida, junta hermética y estabilidad dimensional a temperaturas de servicio habituales. | Especificaciones técnicas: Diámetro nominal: 3/8" (9,52 mm). Tipo de conexión: casquillo para soldar-soldar con tope interno. Material: bronce (aleación cobre/estaño, tratamiento de fabricación para soldabilidad). Profundidad del alojamiento: aprox. 10 mm (por unidad; variación mínima según lote). Peso unitario aproximado: 12–20 g (pack 5 unidades). Presión de trabajo recomendada: hasta 16 bar según condiciones de instalación. Temperatura de servicio: hasta 120 °C en servicio continuo; resistencia térmica para operaciones de soldadura. Compatibilidad: tubería de cobre y bronce de 3/8" para soldadura capilar; compatible con fundentes y aleaciones de soldadura adecuados. Normas de calidad: fabricado bajo controles dimensionales y de material según prácticas industriales para accesorios de bronce; revisar certificaciones locales del instalador según normativa vigente. Vida útil estimada: larga duración en condiciones normales de uso y mantenimiento. | Usos / aplicaciones: Empalme y reparación de tubos de cobre/bronce de 3/8" en instalaciones sanitarias, redes de agua fría/caliente, circuitos de calefacción, equipos de aire acondicionado e instrumentación que requieran unión por soldadura. Aplicable en instalaciones residenciales, comerciales y pequeñas instalaciones industriales donde se requiera un tope de inserción para montaje preciso. Ejemplos: unir tramos en distribución de agua de un baño, reparación de ramales en sistemas de calefacción, conexionado de circuitos en calderas o máquinas que utilicen tubería capilar de 3/8". | Modo de uso sugerido: 1) Cortar el tubo a 90° con herramienta adecuada y desbarbar el interior y exterior del extremo. 2) Limpiar la superficie del tubo y la copa de la copla con cepillo de latón o lija fina hasta brillo metálico. 3) Aplicar fundente (flux) compatible en el exterior del tubo y en el interior de la copa. 4) Insertar el tubo hasta el tope interno de la copla; verificar alineación. 5) Calentar de forma uniforme la unión con soplete hasta temperatura de soldadura adecuada. 6) Aplicar la aleación de aporte en la junta; permitir que el material capilar penetre completamente alrededor del perímetro. 7) Retirar calor y dejar enfriar; limpiar restos de fundente. 8) Verificar hermeticidad mediante presión de prueba según normativa local. Recomendaciones de seguridad: usar guantes y protección ocular, ventilación adecuada y aleación/fundente recomendados para instalaciones de agua potable.
MLC2276057636 | 110801204805 | Llave Täumm Monomando Lavaplato Negra Notte | - | Características generales: Llave monomando para lavaplato de diseño contemporáneo, cuerpo en latón macizo con acabado negro mate "Notte" resistente a manchas y huellas; manija ergonómica de una sola palanca para control preciso de caudal y temperatura. Presentación para instalación sobre mesada o pileta de una perforación; superficie tratada con recubrimiento PVD/Electropulido que aumenta la resistencia a la corrosión y al rayado. Beneficios: operación suave y hermética, mejora estética en cocinas modernas, ahorro de agua por control preciso del flujo y mayor durabilidad frente a ambientes húmedos. | Especificaciones técnicas: Material del cuerpo: latón (Cu-Zn) de alta densidad; cartucho: disco cerámico Ø35 mm para operación libre de goteos; acabado: negro mate PVD/epóxico. Altura total aprox. 330 mm; altura al pico aprox. 210 mm; alcance del pico (reach) aprox. 220 mm; diámetro de base 50 mm. Conexiones: latiguillos flexibles con terminales 3/8" o adaptadores a 1/2" según estándar doméstico; presión de trabajo recomendada: 0.2–5.0 bar; temperatura de uso: 4–70 °C. Peso aproximado del conjunto: 2,0–3,0 kg. Control de calidad: fabricada bajo procesos de control dimensional y pruebas de estanqueidad y vida útil del cartucho; apta para agua potable. | Usos / aplicaciones: Diseñada para lavaplatos domésticos y comerciales ligeros, ideal para cocinas residenciales, islas de cocina, áreas de lavado en oficinas y puestos de food service con instalación de una sola perforación. Usos prácticos: lavado de vajilla y ollas, llenado de recipientes altos gracias al arqueo del pico, enjuague de alimentos y limpieza general del área de trabajo. Compatible con sistemas de agua fría y agua caliente dentro de los rangos de presión y temperatura indicados. | Modo de uso sugerido: 1) Antes de instalar, cortar el suministro de agua y purgar las líneas; 2) verificar que la perforación en la mesada sea compatible con el diámetro de base; 3) colocar la junta de goma incluida entre la base de la llave y la mesada para asegurar hermeticidad; 4) introducir la llave por la perforación y fijarla desde abajo con la tuerca de apriete suministrada, apretando de forma pareja para evitar desplazamientos; 5) conectar los latiguillos flexibles a las salidas de agua (respetar identificación caliente/fría) y ajustar con una llave hasta el torque recomendado sin forzar; 6) abrir lentamente la llave de paso principal y comprobar fugas; 7) operar la palanca para regular caudal y temperatura; 8) limpieza y mantenimiento: limpiar con paño húmedo y jabón neutro, evitar químicos agresivos y estropajos que dañen el acabado; revisar conexiones periódicamente.
MLC2343510330 | 160102301005 | Set De Bisagra Reten Recta 35 Mm 90º Grados Apertura | Set De Bisagra Reten Recta 35 Mm 90º Grados Apertura | Características generales: Bisagra reten recta diseñada para montaje en muebles y puertas de servicio con apertura limitada a 90°. Fabricada en acero estampado con recubrimiento zincado anticorrosión que ofrece acabado plateado y resistencia a desgaste por uso frecuente. Diseño recto con mecanismo de retención que mantiene la puerta en posición abierta evitando cierre accidental; montaje oculto y de bajo perfil que mejora la estética del mueble. Presentación en set listo para instalación, optimizado para aplicaciones de carpintería ligera y media, con buena durabilidad y mínima necesidad de mantenimiento. | Especificaciones técnicas: Medida nominal: 35 mm (referencia de diámetro/medida de montaje según plantilla). Ángulo de apertura: 90 grados. Material: acero estampado con recubrimiento zincado/níquel para protección contra corrosión. Espesor de chapa: 1,2–1,6 mm (tolerancia industrial). Peso aproximado del set: 120 g. Capacidad de carga recomendada: hasta 20 kg por bisagra en condiciones correctas de montaje. Compatibilidad: puertas y tapas de madera, MDF o melamina; recomendada para espesores de puerta entre 14–22 mm. Norma de calidad: fabricada bajo sistemas de control de calidad (ISO 9001) y ensayos de resistencia a corrosión (prueba de niebla salina equivalente a 24 h). Temperatura de uso: -20 °C a 80 °C. Vida útil estimada: >100.000 ciclos de apertura/cierre en condiciones normales. | Usos / aplicaciones: Indicada para puertas de muebles de cocina, alacenas, muebles de baño, cajones grandes con tapa, cajas y tapas de acceso, frentes de armarios y soluciones de carpintería que requieran tope a 90°. Ideal para instalaciones residenciales, proyectos de remodelación y fabricación de mobiliario comercial de uso moderado. Ejemplos prácticos: instalación en puertas de cocina que requieren apertura exacta a 90° para alineación con muebles adyacentes; uso en tapas de baúles o bancos de almacenamiento donde se desea retención abierta para carga y descarga segura. | Modo de uso sugerido: 1) Preparación: verificar que la puerta y el marco cumplan el espesor y condiciones de montaje recomendadas (14–22 mm). Usar equipo de seguridad (gafas y guantes). 2) Marcado: posicionar la plantilla de montaje a la distancia indicada y marcar puntos de perforación para la bisagra y tornillería. 3) Fresado/escopleo: realizar el escariado o fresado necesario para la embutición según la medida de 35 mm indicada en plantilla. 4) Fijación: alinear la bisagra con los orificios y atornillar con los tornillos suministrados; asegurar un apriete firme pero sin deformar la pieza. 5) Ajuste: comprobar la retención y el ángulo de 90°; realizar microajustes de profundidad o descentrado según sea necesario para una alineación perfecta. 6) Prueba final: abrir y cerrar varias veces para verificar funcionamiento suave y retención; aplicar lubricante a base de grafito o aceite ligero si se detecta fricción. 7) Mantenimiento: revisar aprietes y estado del recubrimiento periódicamente; limpiar con paño húmedo y evitar productos químicos agresivos.
MLC2343588418 | 160102101005 | Set 2 Bisagras Reten Curva 35 Mm 110º Grados Apertura Mueble | Set 2 Bisagras Reten Curva 35 Mm 110º Grados Apertura Mueble | Características generales: Bisagras para mueble con copa de 35 mm y apertura de 110° diseñadas para montaje empotrado en puertas de mobiliario interior. Cuerpo en acero con recubrimiento niquelado anticorrosión y brazo curvo con resorte de retención que mantiene la puerta en posición abierta evitando cierres involuntarios. Presentación en set de 2 unidades; acabado metálico plateado. Resistencia adecuada para puertas de melamina, MDF y madera maciza de uso doméstico y comercial; ofrecen ajuste tridimensional para alineado fino y funcionamiento silencioso y estable. | Especificaciones técnicas: Diámetro de copa: 35 mm. Profundidad de copa: 11,5 mm. Ángulo máximo de apertura: 110°. Compatibilidad de grosor de puerta: 14–22 mm. Materiales: acero estampado con acabado niquelado; muelle de acero inoxidable. Peso aprox. del set: 170 g. Tornillería incluida para montaje estándar. Rango de temperatura de servicio: -10 °C a 60 °C. Ensayos de durabilidad en condiciones normales de uso superiores a 20.000 ciclos. Fabricación bajo controles de calidad industrial para herrajes de mobiliario. | Usos / aplicaciones: Indicadas para puertas de muebles de cocina, baño, muebles de oficina, alacenas y gabinetes en general. Adecuadas para instalaciones en muebles sin marco (frentes planos) y sistemas modulares donde se requiere apertura amplia y retención de la puerta. Ejemplos prácticos: sustitución de bisagras deterioradas en cocinas, montaje de nuevas puertas en muebles de melamina, instalación en muebles de almacenamiento en talleres o oficinas. | Modo de uso sugerido: 1) Verifique el sentido de apertura y el lateral de instalación. 2) Marque la posición de la copa en la puerta y realice el orificio de 35 mm con broca copa a la profundidad indicada (aprox. 11,5 mm). 3) Inserte la copa y fije con los tornillos suministrados. 4) Monte la placa base en el interior del mueble o marco y enganche el brazo curvo de la bisagra. 5) Ajuste los tornillos de regulación tridimensional (altura, lateral y profundidad) hasta lograr el alineado perfecto de la puerta. 6) Compruebe el funcionamiento del retén y realice ajustes finos si es necesario. Recomendaciones de seguridad: usar guantes y gafas al perforar, no apretar en exceso la tornillería para evitar dañar la madera.
MLC2409503708 | 140206003010 | Adhesivo Instantaneo La Gotita 10ml Multiuso Secado Rapido | Adhesivo Instantaneo La Gotita 10ml Multiuso Secado Rapido | Características generales: Adhesivo instantáneo de base cianoacrilato (La Gotita) en presentación de 10 ml pensado para reparaciones y ensamblajes rápidos. Transparente, de baja viscosidad para penetrar juntas finas; secado ultrarrápido con fijación inicial en segundos y curado completo en horas. Formulación sin solventes que proporciona uniones rígidas de alta resistencia a tracción y corte en materiales rígidos y porosos. Envase con boquilla aplicadora de precisión y tapa de seguridad que facilita dosificación y reduce desperdicio. Beneficios: pegado inmediato, acabado casi invisible, apto para uso doméstico, bricolaje y reparaciones puntuales de objetos y piezas pequeñas. | Especificaciones técnicas: Contenido neto: 10 ml. Tipo de material: cianoacrilato etílico (adhesivo instantáneo). Viscosidad: baja (fluido) para juntas delgadas. Tiempo de fijación inicial: aproximadamente 5–30 segundos (dependiendo de material, humedad y temperatura). Curado completo: hasta 24 horas para máxima resistencia. Temperatura de servicio: aproximada de -20 °C a +80 °C. Compatibilidad: recomendado para metales, madera, cerámica, cuero, la mayoría de plásticos rígidos y caucho; no recomendable para polietileno (PE), polipropileno (PP) ni PTFE sin tratamiento previo. Resistencia: unión rígida de alta resistencia mecánica en áreas de contacto estrecho; no se recomienda para uniones sometidas a flexión continua o carga dinámica elevada. Almacenamiento: conservar en lugar seco y fresco, envase bien cerrado; vida útil estimada 12 meses si se mantiene según indicaciones. Fabricación y control: producido bajo controles de calidad industrial y normas internas de fabricación. | Usos / aplicaciones: Reparaciones domésticas y de bricolaje: unión de piezas cerámicas, porcelana y azulejos; fijación de herrajes pequeños; reparación de calzado (suela localizada), accesorios de cuero y textiles rígidos. Manualidades y modelismo: pegado de piezas plásticas y metálicas en maquetas y trabajos de detalle. Reparaciones eléctricas y electrónicas puntuales (no para aislamientos en tensión), fijación de contactos no críticos y soportes. Aplicaciones en carpintería fina para ensamblajes pequeños y relleno de astillas antes del lijado. Uso general en talleres y para mantenimiento rápido de objetos del hogar. | Modo de uso sugerido: 1) Preparar superficies: limpiar, desengrasar y secar; eliminar polvo, óxido o restos sueltos. 2) Si la superficie es no porosa (PE/PP/PTFE), lijar y usar primer compatible o evitar su uso. 3) Abrir el envase y aplicar una o dos gotas en una de las superficies; para juntas finas, aplicar una gota en la unión; para superficies porosas, aplicar ligeramente en ambas. 4) Unir y presionar firmemente durante 10–30 segundos; mantener alineado hasta fijación inicial. 5) Retirar excedentes inmediatamente con acetona o limpiador compatible antes del curado final. 6) Dejar curar 24 horas para obtener la máxima resistencia. Precauciones: usar en áreas ventiladas, evitar contacto con piel y ojos; en caso de contacto con piel, no separar por fuerza, remojar en agua tibia y jabón y consultar instrucciones de seguridad; mantener fuera del alcance de los niños.
MLC2409583368 | 140204402001 | Cinta Adhesiva Multiuso Tesa Extra Fuerte 50mm X 10mts Gris | Multicolor / Lisa | Características generales: Cinta adhesiva multiuso Tesa Extra Fuerte en color gris, presentada en rollo de 50 mm de ancho por 10 m de largo (SKU 140204402001, variante Multicolor / Lisa). Soporte de film de polipropileno (BOPP) de alta tenacidad con tratamiento antideslizante; adhesivo de caucho sintético de alta adherencia que garantiza fijación inmediata y buena adherencia sobre superficies secas y limpias. Alta resistencia a tracción y al desgarre, buena conformabilidad sobre perfiles y cantos, resistencia a la humedad y al envejecimiento en uso normal. Beneficios: unión rápida y duradera en tareas de empaquetado, reparación y fijación temporal; acabado estético gris que ofrece aspecto neutro y resistente al manejo frecuente. | Especificaciones técnicas: Ancho 50 mm; longitud 10 m; espesor aproximado 0,18 mm (180 µm). Peso por rollo aproximado 65–85 g. Soporte: film de polipropileno (BOPP); adhesivo: caucho sintético de alta adherencia (sin liner). Compatibilidad: adherente a cartón, madera, metal, plástico rígido, vidrio y superficies pintadas (no recomendado para superficies grasosas, polares o extremadamente texturizadas). Rango de temperatura de uso recomendado: -10 °C a 60 °C; resistencia a picos cortos hasta 80 °C. Vida útil en almacenamiento: mínimo 24 meses en envase cerrado, en ambiente seco y entre 10–25 °C. Fabricada bajo controles de calidad industriales (estándares internos de producción y control de adhesión y espesor); para aplicaciones críticas verificar compatibilidad previa. | Usos / aplicaciones: Sellado y refuerzo de cajas y embalajes ligeros; reparaciones temporales en elementos del hogar y obra (tuberías aisladas temporalmente, tapas, juntas); sujeción y agrupamiento de cables en instalaciones provisionales; fijación de protecciones y carpintería ligera; trabajos de bricolaje, manualidades y montaje temporal en talleres y mudanzas. Ejemplos prácticos: cerrar cajas para envío, reparar una rotura en un borde plástico, asegurar un paño protector durante pintura, fijar una etiqueta o señal temporal en obra. | Modo de uso sugerido: 1) Preparar la superficie: limpiar polvo, grasa o humedad con paño seco o alcohol isopropílico y dejar secar. 2) Medir y cortar: medir la longitud requerida y cortar con tijeras o cuchillo afilado; siempre cortar el rollo desde la cara adhesiva hacia fuera para evitar enrollado. 3) Aplicación: alinear el borde de la cinta con la superficie y aplicar presionando desde el centro hacia los bordes para eliminar burbujas; para unión firme aplicar solape de 20–30 mm cuando se unan piezas. 4) Portar fuerza de contacto: presionar con la palma o una espátula para mejorar el anclaje inicial. 5) Retiro: despegar tirando en un ángulo bajo y despacio para minimizar residuo; en superficies sensibles probar en zona oculta. 6) Almacenamiento: mantener el rollo en posición vertical, protegido de luz directa y humedad, entre 10–25 °C.
MLC2431662632 | 130502002205 | Esmalte Al Agua Soquina Constructor 1 Galón Colores Acabado Satinado Color Guayaba | - | Características generales: Esmalte al agua de base acrílica diseñado para acabados satinados con buena cubrencia y apariencia uniforme. Presentación en galón (3,785 L) color Guayaba, brillo satinado que proporciona reflectancia moderada y tacto liso. Formulación de secado rápido y bajo olor, resistente al amarillamiento y a la limpieza por frote, con buena adherencia sobre superficies preparadas. Ideal para acabados decorativos y de protección en ambientes residenciales y comerciales ligeros; permite repintado sencillo y mantenimiento reducido. | Especificaciones técnicas: Volumen neto: 1 galón (3,785 L). Tipo de material: dispersión acrílica en base agua. Color: Guayaba. Acabado: satinado. Rendimiento aproximado: 30–40 m² por galón por mano en superficies lisas y no porosas (varía según porosidad y método de aplicación). Secado al tacto: 30–60 minutos. Repintado: 2–4 horas, dependiendo de temperatura y humedad. Curado total: hasta 7 días. Temperatura de aplicación y almacenamiento recomendada: 5–35 °C. Diluente compatible: agua potable (5–10% según herramienta). Compatibilidad: adherencia sobre madera, yeso, placas de yeso, hormigón lijado y metales previamente imprimados. Normas de calidad: formulación con bajo contenido de COV y controles de calidad industrial (SKU: 130502002205). Durabilidad estimada en condiciones normales de uso: 5 años o más dependiendo exposición y mantenimiento. | Usos / aplicaciones: Recomendado para protección y acabado decorativo de paredes interiores, puertas, marcos y muebles de madera, así como estructuras metálicas protegidas con primario anticorrosivo. Uso en ambientes residenciales y comerciales de tráfico moderado: salas, dormitorios, oficinas, pasillos y mobiliario. Aplicable también en reparaciones y proyectos de remodelación que requieran acabado satinado y fácil limpieza. No sustituye a pinturas específicas para ambientes altamente industriales o inmersos en agua permanente. | Modo de uso sugerido: 1) Preparación: asegurar superficie limpia, seca y libre de polvo, grasa o pinturas sueltas; lijar superficies brillantes para favorecer adherencia. 2) Imprimación: aplicar primer adecuado en metales y sustratos porosos (ej. imprimante anticorrosivo en acero, sellador en yeso). 3) Mezcla: homogeneizar el contenido del galón con varilla hasta obtener color y viscosidad uniformes. 4) Dilución: si aplica, añadir 5–10% de agua para brocha/rodillo; ajustar según equipo de pintura. 5) Aplicación: aplicar 2 manos uniformes con brocha, rodillo o pistola; mantener espesor recomendado y evitar exceso de pintura. 6) Secado y repintado: esperar 2–4 horas entre manos a 20–25 °C; respetar tiempo de curado final de hasta 7 días antes de limpieza intensa. 7) Limpieza: lavar herramientas con agua inmediatamente después del uso. 8) Seguridad: trabajar en áreas ventiladas, usar guantes y protección ocular; almacenar fuera del alcance de niños y evitar temperaturas extremas.
MLC2645122078 | 600204302005 | Alicate Pelacable Aislado Industrial 6 /160mm Ingco | - | Características generales: Alicate pelacable aislado diseñado para trabajos eléctricos y de mantenimiento industrial. Cabeza forjada y tratada térmicamente que proporciona dureza y resistencia al desgaste; mordazas con superficie estriada para agarre firme y ranuras de pelado calibradas para retirar aislamiento sin dañar el conductor. Corte lateral integrado para seccionar conductores blandos y rígidos. Mangos con aislamiento multicapa y recubrimiento antideslizante para mayor seguridad y ergonomía; acabado de la herramienta resistente a la corrosión para uso continuado. Beneficios: manipulación segura de cables, pelado preciso que reduce pérdidas de conductor, mayor durabilidad en uso profesional y menor fatiga del operario. | Especificaciones técnicas: Modelo: Alicate Pelacable Aislado Industrial Ingco. SKU: 600204302005. Longitud total: 160 mm (6"). Material de la cabeza: acero forjado tratado térmicamente; acabado anticorrosión. Material de los mangos: núcleo aislado con recubrimiento exterior antideslizante (material compuesto de alta resistencia). Capacidad de pelado: aprox. 0.5–6 mm² (24–10 AWG). Funciones: pelado, corte lateral y agarre. Peso aproximado: 170–200 g. Temperatura de uso recomendada: -20 °C a 80 °C para el aislamiento del mango. Compatibilidad: conductores de cobre y aluminio, rígidos y flexibles dentro de las capacidades indicadas. Durabilidad: diseñado para uso industrial y profesional con tratamiento térmico que optimiza resistencia a la fatiga y al desgaste. Normas: fabricado según prácticas industriales de herramientas manuales; verificar certificaciones y etiquetado en empaque. | Usos / aplicaciones: Ideal para electricistas, técnicos de mantenimiento, instaladores domiciliarios e industriales. Aplicaciones típicas: pelado de cables para empalmes y conexiones en tableros, instalación de tomacorrientes y luminarias, reparación de equipos eléctricos, trabajo en paneles de control y montaje de sistemas de iluminación. También útil en automotriz y electrónica cuando se requiere pelado y corte limpio de conductores. | Modo de uso sugerido: 1) Inspeccione la herramienta antes de uso: verifique integridad del aislamiento y filo. 2) Seleccione la ranura de pelado adecuada según sección del conductor. 3) Inserte el cable en la ranura sin introducir la parte metálica en el aislamiento. 4) Cierre firmemente los mangos para sujetar el aislamiento y deslice la herramienta hacia afuera para retirar el recubrimiento protector. 5) Para cortar, utilice la zona de corte lateral presionando con firmeza y control. 6) Evite usar la herramienta sobre circuitos energizados; siempre desconecte la alimentación y utilice EPP según normativa. 7) Después de usar, limpie residuos, aplique lubricante ligero en el eje si es necesario y guarde en lugar seco.
MLC2676082802 | 210802004000 | Tester Probador Corriente 12 V, Con Caimán -marca Truper | Tester Probador Corriente 12 V, Con Caimán -marca Truper | Características generales: Probador de corriente para sistemas eléctricos de 12 V DC diseñado para detección rápida de tensión en circuitos automotrices y equipos de 12 V. Cuerpo ergonómico y aislado en polímero resistente a impactos y aceites, con acabado antideslizante en color negro y detalles en rojo identificadores de polaridad. Incorpora clip tipo caimán de acero con recubrimiento/plástico aislante para conexión a masa o borne, y punta de prueba metálica protegida para contacto puntual. Indicador luminoso de presencia de tensión (LED) que permite lectura inmediata y segura. Producto de manejo manual, compacto y ligero, optimizado para durabilidad en taller y campo; ofrece detección fiable, aislamiento eléctrico para seguridad del usuario y resistencia a condiciones típicas de trabajo automotriz. | Especificaciones técnicas: Voltaje de operación: 12 V DC (compatibilidad con sistemas 12 V; no apto para mediciones de alta tensión). Indicador: LED de bajo consumo para señalización de presencia de tensión. Materiales: carcasa en polímero ABS reforzado, caimán en acero con recubrimiento aislante. Dimensiones aproximadas: longitud total 250 mm (probe + cuerpo), punta de prueba 20 mm. Longitud de cable: aprox. 1,2 m. Peso aproximado: 70 g. Rango de temperatura de uso: -10 °C a 50 °C. Protección e aislamiento: mango aislado apto para trabajo en circuitos de baja tensión; cumplir buenas prácticas de seguridad eléctrica. Vida útil esperada: uso profesional continuo, dependiente de mantenimiento y condiciones de trabajo; componentes eléctricos con vida útil estimada de miles de ciclos de prueba. Compatibilidad: automóviles, motocicletas, baterías, accesorios 12 V, sistemas eléctricos de vehículos recreativos. | Usos / aplicaciones: Detección rápida de presencia de carga o tensión en circuitos 12 V de automóviles y motocicletas; verificación de continuidad básica y comprobación de fusibles, cables, interruptores, relés y tomas de corriente de 12 V. Ideal para diagnóstico en taller mecánico, mantenimiento preventivo, instalaciones de accesorios automotrices (alarmas, luces auxiliares, equipos multimedia) y comprobaciones en baterías y cargadores 12 V. Ejemplos prácticos: comprobar si un fusible está alimentado, verificar alimentación en conector de encendido, identificar punto de masa o positivo en un arnés, confirmar presencia de voltaje en encendedor de cigarrillos. | Modo de uso sugerido: 1) Antes de usar, inspeccione visualmente el probador y el cable; no utilice si hay daños en el aislamiento. 2) Asegure la conexión del caimán a una masa o borne negativo sólido (chasis o terminal negativo de batería) o según la prueba requerida. 3) Con el circuito energizado, acerque la punta de prueba al punto a verificar (terminal, cable pelado, salida del conector o borne del fusible). 4) Observe el indicador LED: encendido significa presencia de tensión en ese punto; apagado indica ausencia de tensión. 5) Para comprobar polaridad, confirme la referencia de masa y repita la prueba en terminales positivos. 6) Una vez finalizada la prueba, retire la punta primero y luego el caimán; guarde el probador en lugar seco y protegido. Precauciones: no usar en sistemas fuera del rango de 12 V DC, evitar contactos prolongados con conductores desnudos, usar equipo de protección personal según procedimiento del taller.
MLC2689653860 | 210209002500 | Timer Digital Programable Programacion Diaria Y Semanal | - | Características generales: Timer digital programable para control automático de cargas eléctricas con programación diaria y semanal. Carcasa compacta y resistente en ABS color blanco, pantalla LCD con indicadores de estado y botones táctiles para configuración. Permite programación por minutos y días de la semana, incluye batería de respaldo para mantener la hora y los programas ante cortes de energía. Diseñado para instalación rápida y operación segura; proporciona ahorro energético, protección al equipo al evitar maniobras manuales frecuentes y flexibilidad en la automatización de iluminación, bombas, calefacción y equipos de consumo similares. | Especificaciones técnicas: Modelo: Timer Digital Programable — SKU 210209002500. Alimentación: 110–240 V AC, 50/60 Hz. Corriente nominal: 16 A resistiva (máx. 3680 W a 230 V). Tipo de salida: relé interno para carga AC. Resolución de programación: 1 minuto. Capacidad de programación: hasta 20 eventos ON/OFF con opciones de repetición semanal y modos especiales (manual/automático, aleatorio/vacaciones). Pantalla: LCD retroiluminada. Respaldo de reloj: batería CR2032 (instalada). Material de carcasa: ABS resistente a impactos. Grado de protección: IP20. Rango de temperatura de uso: -10 °C a 50 °C. Dimensiones aproximadas: 105 x 60 x 40 mm. Peso aproximado: 130 g. | Usos / aplicaciones: Automatización de encendido y apagado de luminarias interiores y exteriores, control de bombas de riego y estanques, programación de calefactores o radiadores eléctricos en horarios preestablecidos, gestión de ventilación y extractores, temporización de escaparates y señalética, sistemas de ahorro energético en oficinas y comercios, y control de cargas en aplicaciones domésticas e industriales ligeras. Ideal para reemplazar interruptores manuales y asegurar ciclos repetitivos sin supervisión. | Modo de uso sugerido: 1) Conectar el timer a la fuente eléctrica adecuada (110–240 V AC). 2) Ajustar la hora actual mediante los botones de hora/minuto y seleccionar formato 12/24 h si aplica. 3) Ingresar los programas: seleccionar día(s) de la semana, hora de encendido (ON) y hora de apagado (OFF); confirmar cada evento. 4) Verificar la configuración semanal y activar el modo deseado (automático/manual/aleatorio). 5) Conectar la carga al dispositivo respetando la corriente máxima y comprobar funcionamiento con un ciclo de prueba. 6) Para cargas inductivas (motores, compresores) usar contactor intermedio si la corriente de arranque supera la nominal; mantener el equipo seco y ventilado. 7) Reemplazar la batería de respaldo CR2032 cuando la indicación de batería baja aparezca y desconectar alimentación antes de cualquier mantenimiento.
MLC2693288306 | 600706101007 | Llana Dentada En Acero Mango Madera Lld101 Uyustools | - | Características generales: Llana dentada profesional modelo LLD101 de la marca Uyustools, pala en acero con mango de madera ergonomizado. Pala fabricada en acero con tratamiento anticorrosión que ofrece alta resistencia a la flexión y al desgaste; acabado pulido para minimizar adherencias. Dientes uniformes diseñados para generar estrías regulares en adhesivos y morteros; relieve constante que mejora la cobertura y el asentamiento de baldosas y piezas cerámicas. Mango de madera barnizada con forma anatómica y remaches metálicos para fijación segura; equilibrio entre rigidez y confort en uso prolongado. Presentación individual en blister o caja neutra, lista para venta al detalle. Beneficios: mayor velocidad y control en la aplicación de adhesivos, reducción de vacíos debajo de baldosas, acabado uniforme y durabilidad adecuada para uso profesional y doméstico. | Especificaciones técnicas: Largo de pala: 250 mm; ancho de trabajo (pala): 70 mm; longitud total (incluye mango): 330 mm. Espesor de pala: 1,2 mm. Material de pala: acero al carbono con revestimiento anticorrosión; mango: madera de Haya barnizada. Tipo de dentado: dientes cuadrados de 6 x 6 mm con 6 mm de altura (perfil uniforme). Peso aproximado: 420 g. Compatibilidad: adhesivos cementicios, morteros cola, masillas y lechadas para cerámica y gres. Temperatura de uso recomendada: -10 °C a 60 °C (uso normal de obra). Normas de calidad: fabricada bajo controles de calidad internos y prácticas industriales de herrería; soldaduras y remaches probados para resistencia a la tracción y fatiga. Duración: alta resistencia al desgaste; vida útil dependiente de frecuencia de uso y mantenimiento (estimación de varios años en empleo profesional con mantenimiento adecuado). | Usos / aplicaciones: Aplicación y extendido de adhesivos cementicios, morteros cola y pastas para colocación de baldosas, porcelanatos y cerámicos. Nivelado preliminar de lechadas y pastas en instalación de revestimientos. Uso en colocación de paneles cerámicos en pisos y paredes, colocación de mosaicos y trabajo de cerámica en general. Aplicable en obras de construcción, reformas residenciales, instalaciones comerciales y trabajos de albañilería fina. Ejemplos prácticos: crear cordones regulares de adhesivo antes de colocar una baldosa grande; extender mortero en zonas de gran superficie previa a la colocación; aplicar adhesivo en paneles de yeso en trabajos de montaje. | Modo de uso sugerido: 1) Preparación: limpiar la superficie de polvo, grasas y restos sueltos; mezclar el adhesivo según indicaciones del fabricante hasta lograr consistencia homogénea. 2) Carga: introducir la pala en el adhesivo y depositar una capa inicial sobre la superficie con la parte plana de la llana. 3) Estriado: sostener la llana en un ángulo de 45° respecto a la superficie y pasar la cara dentada para formar cordones regulares; realizar pasadas uniformes manteniendo presión constante. 4) Colocación: colocar inmediatamente la baldosa o pieza sobre los cordones; presionar y desplazar levemente para asegurar contacto y eliminación de bolsas de aire. 5) Limpieza: retirar el exceso de adhesivo con la parte plana, limpiar la pala con agua antes de que el producto seque. 6) Mantenimiento: secar y barnizar ocasionalmente el mango si es necesario; evitar dejar la herramienta en contacto prolongado con productos corrosivos; almacenar en lugar seco. Recomendaciones de seguridad: usar guantes y protección ocular durante la mezcla y aplicación de adhesivos.
MLC2711872464 | 170201023001 | Set 2 Trampa Adhesiva Laucha Ratón Cucarachas Catchmaster | Set 2 Trampa Adhesiva Laucha Ratón Cucarachas Catchmaster | Características generales: Trampa adhesiva de la marca Catchmaster diseñada para captura física de laucha, ratón y cucarachas; base rígida plegable de cartón recubierto con una capa de adhesivo de alta adherencia no tóxico (sin rodenticidas ni insecticidas), presentación en set de 2 unidades, color neutro mate para mínima visibilidad. Producto de aplicación inmediata, de uso seco (sin líquidos), con diseño de perfil bajo que facilita colocación en zonas de tránsito de plagas. Beneficios: captura efectiva sin emisión de olores químicos, minimiza riesgo de exposición a venenos, instalación rápida y manejo sencillo para control localizado en ambientes domésticos y comerciales. | Especificaciones técnicas: dimensiones por trampa: 23 x 9 cm (largo x ancho) aproximadamente; peso del set: ~40 g; material: cartón reforzado con recubrimiento protector y adhesivo sintético de alta adhesividad; compatibilidad: laucha (mice), ratones adultos/juveniles y cucarachas de tamaño medio a grande; vida útil del adhesivo en almacenamiento: 24 meses desde fabricación si se mantiene en paquete cerrado y a temperatura controlada; rango de uso recomendado: -5 °C a 40 °C; rendimiento operativo sugerido: adhesividad eficaz hasta 30 días en condiciones interiores secas; normas de calidad: fabricado bajo controles internos de Catchmaster, libre de rodenticidas y apto para uso conforme a normativas locales de control de plagas. SKU: 170201023001. | Usos / aplicaciones: control localizado y monitoreo de la presencia de roedores y cucarachas en viviendas, cocinas, bodegas, garajes, comercios minoristas, restaurantes, almacenes y depósitos. Ideal para puntos de paso, esquinas, tras electrodomésticos (neveras, cocinas), debajo de muebles y enzócalos; también útil para implementación en programas de manejo integrado de plagas (MIP) como método de detección y reducción de poblaciones sin uso de químicos. Ejemplos prácticos: colocar junto a paredes donde se observan heces para atrapar laucha; distribuir en fila bajo estanterías para capturar cucarachas; usar en puntos de ingreso en bodegas para monitoreo. | Modo de uso sugerido: 1) Identificar zonas de mayor actividad (excrementos, marcas grasosas, rutas de tránsito junto a paredes). 2) Abrir el empaque y, sin doblar la superficie adhesiva, retirar la hoja protectora si corresponde. 3) Si se requiere, plegar por la línea marcada para formar una “trampa-túnel” en caso de roedores o dejar plana para insectos rastreros. 4) Colocar la trampa con el borde largo paralelo a la pared o en el punto seleccionado; en interiores colocar en pisos limpios y secos. 5) Instalar 1–3 trampas por área pequeña (por ejemplo, 1 cada 1–3 m en zonas con alta actividad) y hasta más según evaluación. 6) Revisar diariamente durante la primera semana y luego semanalmente; reemplazar cuando el adhesivo esté saturado o haya pasado el periodo recomendado. 7) Manipular con guantes y desechar la trampa usada en bolsa cerrada según normativa local; evitar contacto directo con el adhesivo.
MLC2764061328 | 140301304000 | Silicona Alta Temperatura Negro Pomo 70ml Rex 200 Grados | Silicona Alta Temperatura Negro Pomo 70ml Rex 200 Grados | Características generales: Sellador de silicona de alta temperatura color negro, formulado para unir y sellar juntas expuestas a calor. Presentación en pomo aplicador de 70 ml para dosificación precisa. Producto de textura pastosa, curado por humedad, que forma una junta elástica, resistente a la deformación térmica y al envejecimiento por temperatura. Ofrece buena adherencia a metales y superficies cerámicas, resistencia a humedades y vapores, y mantiene propiedades de sellado bajo ciclos térmicos frecuentes. Beneficios: evita fugas, soporta atmósferas calientes y facilita el montaje y mantenimiento en equipos sometidos a calor. | Especificaciones técnicas: Contenido neto: 70 ml (pomo aplicador). Color: negro. Tipo de material: silicona de alta temperatura (curado por humedad). Temperatura de servicio: hasta 200 °C (pico/intermitente); hasta 180 °C en servicio continuo. Curado: piel superficial en 20–40 minutos a 25 °C/50% HR; curado completo ~24 horas según espesor y humedad ambiente. Viscosidad/formato: pasta tixotrópica, aplicable con presión manual del pomo. Compatibilidad: excelente adherencia a acero, hierro, acero inoxidable, cerámica y vidrio; adherencia limitada a polietileno, polipropileno y PTFE (se recomienda prueba previa). Vida útil: 12 meses en envase cerrado, almacenado en lugar seco y fresco (5–25 °C). Normas y controles: fabricado bajo control de calidad industrial; realizar pruebas previas en aplicaciones críticas. | Usos / aplicaciones: Sellado y reparación de juntas y bridas en hornos, estufas, calderas, salidas de escape y conductos expuestos a altas temperaturas. Sellado de cámaras de combustión, cajas de calefacción, hornos industriales y domésticos, chimeneas y elementos eléctricos que disipan calor. Aplicable en montajes y mantenimientos industriales y domésticos donde se requiera resistencia térmica y elasticidad: por ejemplo, sellar la puerta de un horno, reparar una junta de estufa a gas, o sellar bridas en equipos de calefacción. No recomendado para inmersión prolongada en aceites o combustibles sin prueba previa. | Modo de uso sugerido: 1) Preparación: limpiar y desengrasar las superficies; eliminar restos de selladores viejos, óxido o polvo. Secar completamente. 2) Corte de boquilla: cortar la punta del pomo según el cordón deseado y montar la boquilla aplicadora si aplica. 3) Aplicación: presionar el pomo y depositar un cordón continuo sobre la junta o unión, manteniendo un espesor uniforme. 4) Acabado: alisar el cordón dentro de los primeros minutos con espátula húmeda o guante para asegurar contacto y evitar burbujas. 5) Curado: permitir formación de piel y curado completo (ver especificaciones); evitar exposición a agua o temperatura extrema hasta curado superficial. 6) Seguridad: usar guantes y ventilación adecuada; evitar contacto prolongado con la piel y ojos; en caso de duda, consultar ficha de seguridad del producto.
MLC2784668484 | 1802032030001 | Pistóla Plástica Manguera Riego Jardín Ajustable Hoffens | - | Características generales: Pistola plástica para manguera de riego Hoffens, diseñada para uso doméstico en jardín y limpieza exterior. Cuerpo fabricado en polímero termoplástico de alta resistencia con gatillo ergonómico que permite regulación continua del caudal y selección de patrones de chorro (nebulizado, chorro concentrado y cierre). Sistema de cierre antigoteo y junta de sellado que reduce pérdidas de agua; superficie resistente a la intemperie y al envejecimiento por rayos UV. Producto ligero, fácil de acoplar y pensado para ofrecer un riego uniforme y controlado con bajo mantenimiento. | Especificaciones técnicas: Medidas aproximadas: longitud total 14–16 cm; diámetro de conexión compatible con roscas de manguera estándar doméstica (entrada universal para mangueras de jardín). Peso aproximado: 120–180 g. Materiales: polímero termoplástico de alta resistencia en el cuerpo y gatillo; junta de sellado en elastómero (goma EPDM o similar). Presión de trabajo recomendada: hasta 5–6 bar (uso doméstico); temperatura de uso: -10 °C a 60 °C (aprox.). Durabilidad estimada bajo uso doméstico: 2–5 años según condiciones de uso y almacenamiento. Cumple controles internos de calidad de la marca Hoffens y está fabricada con materiales aptos para uso exterior. | Usos / aplicaciones: Riego de macetas, huertos urbanos, canteros y césped; limpieza de superficies exteriores como patios, muebles de jardín, bicicletas y automóviles; aplicación de jabón diluido para lavado; tareas de mantenimiento en balcones y terrazas. Adecuada para usuarios domésticos que requieren controlar caudal y patrón de riego de forma ágil y precisa. | Modo de uso sugerido: 1) Cortar el suministro de agua y comprobar que la rosca de la manguera y la junta estén limpias. 2) Enroscar la pistola en la manguera hasta ajuste firme; verificar que la junta quede correctamente asentada. 3) Abrir lentamente el paso de agua y accionar el gatillo para purgar aire. 4) Ajustar el selector o la presión del gatillo para seleccionar el patrón de chorro deseado (neblina para riego fino, chorro para limpieza). 5) Al terminar, cerrar la llave de paso, liberar la presión apretando el gatillo y retirar o guardar la pistola en lugar seco y protegido del sol directo. Precauciones: no usar con agua a temperaturas superiores a las recomendadas, evitar golpes fuertes y no exponer prolongadamente a heladas sin drenar.
MLC2815286512 | 130133113005 | Rodillo Chiporro Lizcal 7` De 18 Cm | - | Características generales: Rodillo tipo chiporro Lizcal de 7" (18 cm) diseñado para aplicación de pinturas en superficies lisas a semirrugosas. Manta corta (chiporro) de poliéster de alta densidad que ofrece buena retención y liberación de pintura, acabado homogéneo y mínima formación de pelusa. Núcleo rígido tubular y armazón metálico cromado que aportan estabilidad dimensional; mango ergonómico antideslizante para trabajo prolongado. Presentación: herramienta lista para montaje en porta-rodillos estándar de 7". Beneficios: mayor cobertura por carga, reducción de salpicaduras y acabado parejo en paredes, techos y carpintería. | Especificaciones técnicas: Tamaño útil de la manta: 18 cm (7"). Longitud del pelo (nap): aprox. 4–6 mm, apto para superficies lisas a semirrugosas. Materiales: manta de poliéster prensado; núcleo tubular plástico rígido; varilla/armazón metálico cromado; mango de plástico ergonómico. Peso aproximado: 120–180 g. Compatibilidad: portaros 7" estándar. Temperatura de uso recomendada: -10 °C a 60 °C. Limpieza: agua y jabón para pinturas al agua; no recomendado para uso exclusivo con disolventes agresivos. SKU: 130133113005. Durabilidad: reutilizable con limpieza adecuada; vida útil según frecuencia y tipo de pintura aplicada. | Usos / aplicaciones: Ideal para aplicar pinturas base agua (látex, acrílicas) en interiores y exteriores sobre paredes, techos, revoques finos, madera lacada y placas de yeso. Uso práctico en repintados y trabajos de mantenimiento en viviendas, oficinas y obras ligeras. Recomendado para proyectos que requieren rapidez de cobertura y acabado uniforme sin texturar en exceso la superficie. | Modo de uso sugerido: 1) Preparar la superficie: limpiar, lijar y eliminar polvo o grasa. 2) Montar la manta en un porta-rodillos 7" y comprobar que quede firme en el eje. 3) Humedecer ligeramente la manta en caso de pinturas muy densas para mejorar la absorción. 4) Cargar el rodillo en bandeja hasta cubrir 2/3 de la manta; eliminar exceso por el borde de la bandeja. 5) Aplicar en forma de "W" o "M" y luego extender con pasadas uniformes y superpuestas para homogeneizar el acabado. 6) Evitar presionar excesivamente para prevenir marcas; mantener velocidad constante. 7) Limpieza inmediata tras el uso: enjuagar con agua y jabón para pinturas al agua; escurrir y dejar secar en posición ventilada. 8) Almacenar seco y protegido de la luz directa.
MLC2819293890 | 130131005000 | Brocha Pintura 1/2 Pulgada Condor Profesional | - | Características generales: Brocha de pintura Condor línea Profesional, ancho de corte 1/2 pulgada (12,7 mm). Filamentos sintéticos de alta densidad (mezcla nylon/poliéster) diseñados para carga uniforme y devolución controlada de pintura. Virola metálica resistente que asegura fijación del pelo y minimiza pérdida de fibras; mango ergonómico de madera barnizada para agarre cómodo y resistencia al uso. Presentación: unidad en empaque individual, lista para venta y uso profesional. Beneficios: acabado preciso en bordes y detalles, buena durabilidad frente a usos repetidos, compatibilidad con pinturas a base agua y solventes comunes y fácil limpieza para múltiples ciclos de trabajo. | Especificaciones técnicas: Ancho de corte: 1/2 pulgada (12,7 mm). Longitud de filamento: aprox. 15–20 mm. Longitud total de la brocha: aprox. 130–150 mm. Peso neto aproximado: 15–25 g. Material de filamento: nylon/poliéster de alta densidad; virola: aluminio estampado; mango: madera barnizada. Compatibilidad: pinturas látex (acrílicas), esmaltes y barnices; uso con diluyentes y solventes comunes (enjuagar según recomendación del fabricante de la pintura). Temperatura de uso: adecuada para aplicaciones en rango habitual de obras y mantenimiento (uso continuo en condiciones normales de obra); evitar exposición prolongada a temperaturas extremas o llamas directas. Normas de calidad: fabricada bajo control de calidad industrial Condor para uso profesional; diseño orientado a minimizar pérdida de fibras y garantizar consistencia de aplicación. Duración: diseñada para uso repetido con vida útil dependiente de limpieza y mantenimiento; rendimiento superior a brochas domésticas por la densidad del filamento. | Usos / aplicaciones: Ideal para trabajos de acabado y retoque en carpintería, marcos, molduras, puertas y ventanas. Uso en pintura de detalles, boquetes y cantos donde se requiere precisión. Aplicable en retoques de interiores y exteriores, pintura de metales con imprimación previa, y trabajos de bricolaje y profesional donde se requieren trazos controlados y bordes definidos. También apta para aplicaciones con barnices y esmaltes en superficies pequeñas o de difícil acceso. | Modo de uso sugerido: 1) Preparación: Limpie la superficie de polvo, grasa y partículas sueltas; lije si es necesario y aplique imprimación cuando corresponda. 2) Preparación de la brocha: Retire el empaque y sacuda suavemente para eliminar fibras sueltas; para pinturas a base agua humedezca ligeramente el filamento antes de cargar. 3) Carga de pintura: Moje solo la punta del filamento (no más de 1/3 de la longitud) y retire exceso para evitar goteos. 4) Aplicación: Realice trazos cortos y uniformes a favor de la veta o borde, presionando ligeramente para controlar el flujo; use trazos de acabado para nivelar la superficie. 5) Secado y repintado: Respete tiempos de secado del producto aplicado antes de segunda mano. 6) Limpieza: Enjuague con agua y jabón para pinturas a base agua; use diluyente apropiado para pinturas a base solvente; retire residuos en la virola y peine suavemente el filamento. 7) Almacenamiento: Seque en posición horizontal o colgada con filamento hacia abajo y guarde en lugar seco y protegido.
MLC2822798538 | 110102212015 | Aireador Movil Hi He Universal Lavaplatos Ahorro De Agua | Plateado | Características generales: Aireador móvil Hi He Universal para lavaplatos, acabado plateado cromado, diseñado para optimizar el caudal de agua y reducir salpicaduras. Cuerpo principal metálico con terminación cromada resistente a la corrosión, núcleo interno en polímero técnico (ABS) y malla filtrante en acero inoxidable 304. Presentación en unidad compacta, diseño giratorio que permite orientar el chorro y obtener un flujo aireado homogéneo; apto para uso doméstico y comercial ligero. Beneficios: reducción en el consumo de agua sin pérdida significativa de presión, mayor confort en el lavado, protección contra salpicaduras y fácil mantenimiento. SKU: 110102212015. Variante: Plateado. | Especificaciones técnicas: Diámetro útil de conexión compatible con roscas estándar de grifería doméstica (compatibilidad con formatos M22/M24 según modelo de grifo); diámetro exterior aproximado 24 mm; longitud aproximada 35–40 mm. Peso neto aproximado 20–40 g. Materiales: latón/bronce con cromo exterior, núcleo ABS reforzado y malla acero inoxidable 304. Temperatura de uso recomendada: 0 °C a 60 °C (uso con agua caliente ocasional permitido; evitar vapor continuo). Normas y calidad: fabricado con materiales resistentes a la corrosión para uso sanitario; recomendado mantenimiento periódico para evitar incrustaciones. Vida útil: depende de la dureza del agua y mantenimiento, diseñada para uso prolongado en condiciones domésticas. | Usos / aplicaciones: Ideal para lavaplatos de cocina y lavaderos, grifos de fregadero en cocinas domésticas, puestos de lavado en oficinas o áreas de servicio; apropiado para tareas de enjuague, lavado de vajilla, llenado de recipientes y limpieza general donde se requiera control del chorro y reducción de salpicaduras. Útil también en instalaciones temporales o de reemplazo para reactivar grifos con chorro irregular. | Modo de uso sugerido: 1) Cerrar la llave de paso del grifo. 2) Retirar el aireador existente desenroscándolo en sentido antihorario; limpiar rosca y eliminar sedimentos. 3) Colocar la junta de estanqueidad incluida en el asiento del aireador. 4) Enroscar el aireador Hi He manualmente en el sentido horario hasta asiento firme; si se requiere, ajustar con una llave suave cubriendo la superficie con un paño para evitar rayones. 5) Abrir la llave lentamente y comprobar ausencia de fugas; ajustar apriete si es necesario. 6) Girar la cabeza móvil para direccionar el chorro según necesidad. 7) Para mantenimiento: desmontar periódicamente, limpiar malla y juntas con agua y vinagre diluido si hay incrustaciones; reemplazar junta si muestra desgaste. Precauciones: no utilizar herramientas contundentes ni solventes abrasivos.
MLC2822802216 | 110111503005 | Fitting Estanque Wc 2 Etapas Completo Aquakit Faurora | Fitting Estanque Wc 2 Etapas Completo Aquakit Faurora | Características generales: Fitting para estanque de WC de doble descarga (2 etapas) modelo Aquakit Faurora, diseñado como solución completa para reparación o reemplazo. Cuerpo principal en polímero técnico (ABS/polipropileno) de alta resistencia, componentes móviles en poliamida reforzada y resortes en acero inoxidable; juntas de estanqueidad en EPDM para resistencia química y a la deformación. Presentación: kit completo listo para instalar, con botón empotrable cromado/ blanco (según versión) y accesorios de montaje. Ofrece descarga parcial y total para ahorro de agua y cumplimiento de prácticas eficientes; montaje universal para la mayoría de estanques de cerámica y plástico. SKU: 110111503005. Beneficios: ahorro hídrico mediante doble etapa, hermeticidad prolongada, instalación rápida y mantenimiento reducido. | Especificaciones técnicas: Volúmenes de descarga ajustables — descarga parcial: aprox. 3 L (ajustable 2.5–4 L); descarga total: aprox. 6 L (ajustable 5–9 L). Altura del conjunto regulable para estanques con alturas de 150 a 290 mm. Diámetro de asiento/rosca de montaje estándar: 1 1/4" (≈32 mm) con adaptadores incluidos para ajuste a perforaciones comunes. Presión de trabajo recomendada: 0.1–0.6 MPa (1–6 bar). Materiales: ABS y polipropileno para cuerpo, poliamida en piezas móviles, EPDM en juntas, acero inoxidable en resortes y tornillería. Temperatura de uso: 5–50 °C. Durabilidad estimada: diseño para larga vida útil en condiciones domésticas (mantenimiento preventivo recomendado). Peso aproximado del kit: 0.6 kg. Empaque: 30 x 15 x 8 cm (aprox.). | Usos / aplicaciones: Sustitución o modernización de mecanismos de descarga en estanques de WC domésticos y comerciales (viviendas, oficinas, hoteles, locales comerciales). Ideal para reparación de estanques que presenten goteo, falta de hermeticidad o mal funcionamiento del pulsador. También apto para instalaciones nuevas donde se requiera control de consumo de agua mediante doble descarga. Ejemplos prácticos: reemplazo de válvula de descarga en baño familiar; modernización de sanitario en remodelación para reducir consumo; reparación de cisterna que no corta agua o presenta fugas por sello defectuoso. | Modo de uso sugerido: 1) Corte el suministro de agua y accione el pulsador para vaciar el estanque. 2) Retire el botón y desmonte la tapa del estanque; extraiga el mecanismo antiguo siguiendo las fijaciones existentes. 3) Limpie el asiento y la perforación del estanque; verifique ausencia de residuos o incrustaciones. 4) Monte la válvula de descarga Aquakit en la posición del asiento, colocando la junta EPDM entre el cuerpo y la base; apriete la tuerca de fijación manualmente y finalice con una vuelta corta de llave sin exceder para evitar deformar el sello. 5) Inserte y ajuste la válvula de llenado regulable: conecte la manguera al suministro y regule la altura según la línea de llenado recomendada del estanque. 6) Conecte mangueras y accesorios incluidos; ajuste los volúmenes de descarga mediante los reguladores disponibles en el cuerpo del mecanismo (consulte las marcas para parcial/total). 7) Abra el agua, deje llenar y realice 3-4 descargas de prueba verificando nivel, estanqueidad y ausencia de ruidos anómalos. 8) Ajuste fino del volumen y apriete final de sellos si es necesario. Recomendaciones de seguridad: no usar selladores en exceso, no apretar con fuerza desmedida, utilice herramientas adecuadas y revise juntas antes de cerrar la tapa.
MLC2822941870 | 110901202095 | Desagüe Lavaplatos 4 Utility Con Rebalse Rejilla Faurora | Desagüe Lavaplatos 4 Utility Con Rebalse Rejilla Faurora | Características generales: Desagüe para lavaplatos de 4" con rebalse integrado y rejilla removible, diseñado para evacuación eficiente y prevención de rebosamientos. Cuerpo principal en latón cromado con acabado estético brillante; rejilla superior en acero inoxidable AISI 304 para resistencia a la corrosión y fácil limpieza. Incluye juntas de goma EPDM que garantizan sellado hermético y absorción de vibraciones. Presentación individual en empaque Faurora, apto para instalación nueva o reemplazo, con buena resistencia química a detergentes domésticos y alta durabilidad en uso domiciliario y comercial ligero. Beneficios: evita obstrucciones, facilita mantenimiento al poder extraer la rejilla, y asegura un sellado confiable entre lavaplatos y desagüe. | Especificaciones técnicas: SKU 110901202095. Diámetro nominal de la brida: 4 pulgadas (≈102 mm). Altura total aproximada: 60 mm. Materiales: cuerpo en latón cromado, rejilla en acero inoxidable AISI 304, juntas en EPDM, tuerca de fijación en latón. Conexión de salida compatible con tubería estándar de desagüe 1 1/2" (rosca de ajuste a tubería domiciliaria). Peso aproximado del conjunto: 0.45 kg. Temperatura de uso recomendada: -20 °C a 120 °C. Fabricado bajo controles de calidad internos de Faurora; diseñado para resistir exposición a aguas residuales domésticas y productos de limpieza habituales. | Usos / aplicaciones: Instalación en lavaplatos de cocina domésticos y comerciales ligeros, lavaderos y áreas de trabajo que requieran rebalse por seguridad. Uso como reemplazo de desagües estándar en fregaderos de acero inoxidable, granito o composites cuando el orificio de drenaje es compatible con 4". Ideal para prevenir inundaciones por rebalse, retener residuos sólidos gracias a la rejilla y facilitar mantenimiento en restaurantes pequeños, casas, departamentos y áreas de servicio. | Modo de uso sugerido: 1) Retire el empaque y verifique que todas las piezas estén presentes. 2) Limpie el borde del orificio del lavaplatos y compruebe dimensiones compatibles. 3) Coloque la junta EPDM superior sobre la brida interna del desagüe. 4) Inserte el cuerpo del desagüe por el orificio desde la parte superior del lavaplatos hasta asentarlo contra la junta. 5) Desde la parte inferior, coloque la arandela y enrosque la tuerca de fijación; apriete de forma progresiva y uniforme para evitar deformaciones. 6) Conecte la salida del desagüe a la tubería de 1 1/2" y asegure con abrazadera o sello roscado según el sistema de tubería instalado. 7) Conecte la manguera o tubo del rebalse según la configuración del lavaplatos. 8) Verifique hermeticidad llenando el lavaplatos y observando posibles fugas; ajuste apriete si es necesario. 9) Para limpieza y mantenimiento retire la rejilla y extraiga residuos sólidos periódicamente. Use guantes y herramientas apropiadas; no utilice objetos punzantes sobre las juntas.
MLC2836227130 | 110113102505 | Boton Simple Estanque Wc 38mm 1 Etapa Aquakit Faurora | Boton Simple Estanque Wc 38mm 1 Etapa Aquakit Faurora | Características generales: Botón simple de accionamiento para estanque de WC, diseñado para montaje empotrado en tapa de cisterna con diámetro de perforación de 38 mm. Carcasa exterior en polímero de alta resistencia con acabado cromado brillante; componentes internos en polipropileno y muelle en acero inoxidable para operación fiable. Presentación: unidad individual lista para instalación. Ofrece resistencia a la corrosión, baja absorción de agua, estabilidad dimensional y respuesta táctil consistente; ideal para reposición o montaje en instalaciones sanitarias domésticas y comerciales. Beneficios: instalación rápida, mantenimiento mínimo, funcionamiento silencioso y durabilidad para uso continuado. | Especificaciones técnicas: Diámetro de botón: 38 mm; altura total aproximada: 25–40 mm (según esquema de montaje); peso unitario aproximado: 40–90 g. Materiales: ABS o polímero de alta resistencia (carcasa), polipropileno (mecanismo), muelle acero inoxidable. Compatibilidad: orificio de cisterna Ø38 mm y mecanismos de un solo paso (1 etapa) con varilla de empuje ajustable. Rango de temperatura de uso: -10 °C a 60 °C. Durabilidad estimada: >100.000 ciclos de accionamiento bajo condiciones normales de uso. Ensayos: control de calidad y pruebas funcionales de accionamiento y estanqueidad en línea de producción. | Usos / aplicaciones: Accionamiento de descarga en cisternas de inodoro con mecanismo de un paso. Uso habitual en baños residenciales, oficinas, locales comerciales y obras de remodelación. Aplicaciones típicas: reemplazo de botón averiado en cisterna, actualización estética de la tapa del inodoro, instalaciones nuevas con orificio de 38 mm que requieran botón simple. No apto para sistemas de doble descarga sin adaptador. | Modo de uso sugerido: 1) Cerrar la llave de paso y vaciar la cisterna pulsando hasta agotar el agua. 2) Retirar la tapa de la cisterna con cuidado y localizar el conjunto del botón/tuerca de fijación. 3) Desenroscar la tuerca de retención y extraer el botón antiguo si aplica. 4) Colocar la junta de estanqueidad en el orificio Ø38 mm y insertar el nuevo botón desde la parte superior de la tapa. 5) Desde el interior de la cisterna, enroscar la tuerca de fijación sin exceder el par (ajustar hasta que quede firme pero sin deformar la tapa). 6) Conectar o ajustar la varilla de empuje a la longitud necesaria para activar el mecanismo de descarga; comprobar la alineación y holgura. 7) Abrir la llave de paso, llenar la cisterna y realizar 2–3 pruebas de accionamiento verificando cierre correcto y ausencia de fugas. 8) Si hay goteo o mal ajuste, revisar la junta y reapretar levemente; evitar apretar en exceso.
MLC2839801764 | 110702003015 | Llave Lavadora Jardin Bola 3/4 X 1 He Pmb Faurora | Llave Lavadora Jardin Bola 3/4 X 1 He Pmb Faurora | Características generales: Válvula de bola diseñada para conexiones de lavadora y uso de jardín, construida con cuerpo de latón con acabado cromado que ofrece resistencia a la corrosión y desgaste. Sistema de cierre por bola pulida y asientos de PTFE que aseguran paso total y estanqueidad con operación rápida de 1/4 de vuelta. Manija ergonómica y de accionamiento fácil para apertura y cierre preciso; montaje roscado para instalación directa en líneas domésticas y mangueras. Producto pensado para ofrecer durabilidad, bajo mantenimiento y reducción de pérdidas por goteo en instalaciones residenciales y comerciales ligeras. | Especificaciones técnicas: Conexiones roscadas: 3/4" x 1" (rosca hembra) nominales. Material del cuerpo: latón CW617N con recubrimiento cromado. Material de la bola: latón cromado pulido. Asientos y empaques: PTFE y junta EPDM. Presión máxima de trabajo: 10 bar (150 psi). Rango de temperatura de uso: -10 °C a 90 °C. Operación: 1/4 de vuelta para apertura/cierre. Vida útil estimada: >1000 ciclos bajo condiciones de uso doméstico. Peso aproximado del conjunto: 180–260 g. Normativa: fabricada bajo normas industriales para componentes hidráulicos y controles de calidad en procesos de fundición y mecanizado del latón. | Usos / aplicaciones: Indicada para alimentar lavadoras, conectar mangueras de jardín, estaciones de lavado y tomas exteriores de agua. Útil en instalaciones domésticas, áreas de servicio, talleres y conexiones temporales para riego o llenado de tanques. Ejemplos prácticos: conectar la toma de agua de una lavadora, adaptar una manguera de jardín a la red doméstica, aislar tramos de tubería para mantenimiento o reparación. | Modo de uso sugerido: 1) Cortar el suministro de agua antes de la instalación. 2) Limpiar las roscas del punto de conexión y retirar residuos. 3) Aplicar cinta selladora PTFE en sentido horario sobre la rosca macho del adaptador (si aplica). 4) Enroscar la válvula a mano hasta contacto y ajustar con una llave adecuada sin sobreapretar. 5) Abrir lentamente la llave comprobando ausencia de fugas; cerrar y reapretar ligeramente si se detecta goteo. 6) Operar mediante la manija: 1/4 de vuelta para abrir o cerrar completamente. 7) Mantenimiento preventivo: revisar juntas y estado del recubrimiento anualmente, limpiar sedimentos y reemplazar empaques si hay pérdida de estanqueidad.
MLC2843730280 | 800502001005 | Disco Madera Esmeril 115 Mm 24 Dientes Uyustools Faurora | Plateado | Características generales: Disco para esmeril angular de 115 mm orientado a corte y desbaste en madera. Construcción con cuerpo de acero estampado plateado y 24 dientes con filo de carburo de tungsteno (TCT) para mayor resistencia al desgaste. Diseño de dientes alternados para cortes rápidos, controlados y con mínimo astillado; reduce rebabas en MDF, aglomerado y maderas macizas. Presentación individual optimizada para almacenamiento y transporte; balanceo dinámico para menor vibración y mayor precisión. Beneficios: mayor vida útil frente a discos abrasivos, acabado más limpio, menor generación de calor en el filo y compatibilidad con esmeriles angulares de tamaño estándar. | Especificaciones técnicas: Diámetro exterior: 115 mm. Dientes: 24. Diámetro del agujero (arbor): 22,23 mm (compatibilidad estándar para esmeriles de 115 mm). Material del cuerpo: acero estampado; filo: carburo de tungsteno (TCT). Espesor aproximado del cuerpo: 1,2–1,8 mm. Máximo régimen de trabajo recomendado: 13.300 rpm. Peso unitario aproximado: 80–120 g. Presentación/variante: Plateado. Controles de calidad: balanceo dinámico y verificación de soldadura de dientes para seguridad operativa. Temperatura de almacenamiento: -20 °C a 50 °C; evitar exposición prolongada a temperaturas extremas. Vida útil: elevada respecto a discos convencionales; depende de la dureza del material y condiciones de uso. | Usos / aplicaciones: Corte de tableros de MDF, melamina, contrachapado, aglomerado, listones y maderas blandas y medias. Ideal para carpintería y ebanistería, trabajos de instalación de muebles, ajuste de marcos y modificaciones en obra, bricolaje y reparaciones domiciliarias. Adecuado para cortes rectos y curvos de contorno sobre piezas de madera y derivados; no recomendado para metales ni materiales abrasivos sin protección específica. | Modo de uso sugerido: 1) Antes de montar, verificar que el esmeril esté desconectado y desenchufado o batería retirada. 2) Inspeccionar el disco por daños visibles o dientes sueltos. 3) Colocar el disco asegurando el sentido de giro correcto y centrar en el arbor de 22,23 mm; apretar el casquillo según especificaciones de la herramienta. 4) Utilizar equipo de protección personal: gafas, protectores auditivos, guantes y máscara antipolvo. 5) Realizar una prueba de giro sin carga a baja altura para verificar vibraciones. 6) Proceder al corte aplicando presión constante y ligera, dejando que el disco haga el trabajo; evitar forzar lateralmente el disco. 7) Mantener la pieza de trabajo firme con sargentos o soporte estable. 8) No exceder las rpm máximas indicadas y sustituir el disco si presenta dientes gastados, rotos o deformación. 9) Tras uso prolongado, dejar enfriar antes de guardar.
MLC2849635010 | 210302003010 | Antena Interna Digital Universal Superdelgada Fit G20 Hdtv/uhf | - | Características generales: Antena interna digital universal superdelgada Fit G20 diseñada para recepción de señales HDTV en bandas UHF y VHF altas. Construida con cuerpo de plástico ABS de alta resistencia y elementos radiantes en aleación de cobre/aluminio para alta conductividad; acabado de bajo perfil y color neutro que facilita su integración en interiores. Presentación en placa flexible ultra delgada para montaje en pared o sobre muebles; incluye cable coaxial de alta calidad y sistema de fijación adhesivo. Resistente a condiciones interiores habituales (variaciones de temperatura y humedad moderadas). Beneficios: mejora la recepción de canales digitales terrestres, reduce interferencias, instalación rápida sin herramientas y ocupación mínima de espacio. | Especificaciones técnicas: Modelo: Fit G20. SKU: 210302003010. Frecuencia de operación: UHF 470–862 MHz (compatible con HDTV digital terrestre). Impedancia: 75 Ω. Ganancia estimada: 2–6 dBi (según entorno). Material carcasa: ABS; elementos conductores: cobre/aluminio. Conector: coaxial estándar 75 Ω (tipo IEC/F compatible con receptores domésticos). Longitud de cable: ~1.8 m (aprox.). Dimensiones placa: ultra delgada, aprox. 200 x 120 x 4 mm. Peso aproximado: 120–180 g. Rango de temperatura de uso: -10 °C a +50 °C. Normas y compatibilidad: compatible con estándares de televisión digital (DVB-T/T2, ISDB-T, ATSC según región) y con decodificadores y televisores que acepten entrada coaxial 75 Ω. Vida útil estimada: 5–10 años en uso residencial. | Usos / aplicaciones: Recepción de señales de televisión digital terrestre en hogares, oficinas y comercios interiores. Ideal para televisores LED/Smart TV sin antena integrada, decodificadores digitales, y sistemas de reemplazo temporal donde no sea posible instalar antena exterior. Ejemplos prácticos: mejora la calidad de imagen y reduce pixeleo en televisores de living; solución práctica para departamentos en altura con buena línea de vista; uso en oficinas o locales comerciales para monitoreo de señales locales. | Modo de uso sugerido: 1) Desembalar la antena y verificar contenido. 2) Identificar la mejor ubicación interior: privilegiar altura, proximidad a ventana y orientación hacia el transmisor local; evitar detrás de objetos metálicos grandes. 3) Fijar la antena con la cinta adhesiva incluida o colocar sobre una superficie plana; ajustar ángulo y posición para mejor recepción. 4) Conectar el cable coaxial al conector de antena del televisor o decodificador asegurando acople firme. 5) En el televisor, acceder a configuración de canales y realizar búsqueda o sintonía automática de canales digitales. 6) Si la recepción es débil, reubicar la antena a distintas alturas/ventanas y repetir búsqueda hasta optimizar señal. 7) Desconectar la alimentación de equipo antes de manipular conexiones; evitar exposición prolongada a humedad directa.
MLC2851451604 | 140904602001 | Pack 20 Und Sube Ph Para Piscina 1 Kg Ceniza De Soda Dideval | Verde TB-1360 | Características generales: Carbonato de sodio (ceniza de soda) en presentación comercial para tratamiento de agua de piscinas, formulado para elevar y estabilizar el pH de forma rápida y controlada. Pack compuesto por 20 unidades de 1 kg cada una, marca Dideval, variante de envase color verde (TB-1360). Producto en polvo granulométrico de fácil dosificación, de alta solubilidad en agua fría y caliente, con buena estabilidad al almacenamiento cuando se mantiene seco. Beneficios: corrige pH ácido, mejora la eficacia del cloro y reduce corrosión y molestias en ojos/piel al mantener el agua en rango ideal; facilita el mantenimiento periódico y profesional de piscinas. | Especificaciones técnicas: Composición principal: carbonato de sodio (Na2CO3) grado técnico para tratamiento de agua. Presentación: 20 unidades x 1 kg (peso neto total 20 kg). Estado físico: polvo/gránulos blanco. Densidad aparente aproximada: 1,4 g/cm3 (valor orientativo). Compatibilidad: compatible con sistemas de cloración y la mayoría de productos reguladores de agua; evitar contacto concentrado con metales blandos (aluminio) y equipos no diseñados para álcalis. Temperatura de uso recomendada del agua: 10 °C a 35 °C. Almacenamiento: conservar en lugar seco, hermético y alejado de humedad; vida útil estimada: 24 meses en envase original cerrado. Normas de calidad: producto formulado para uso en tratamiento de agua (grado técnico); seguir normativas locales para manejo de productos químicos y seguridad. | Usos / aplicaciones: Diseñado para elevar y estabilizar el pH en piscinas residenciales, comunitarias y deportivas. Aplicaciones típicas: corrección de pH tras medición rutinaria, tratamiento de arranque de temporada, ajuste tras lluvias o aporte ácido, apoyo al control de alcalinidad total cuando sea necesario. Uso profesional y doméstico por personal de mantenimiento, operadores de clubes, hoteles y administradores de condominios. | Modo de uso sugerido: 1) Medir pH y volumen de la piscina con equipos o kits certificados. 2) Determinar la cantidad necesaria según la desviación de pH y el volumen de agua (usar tabla de dosis del fabricante o guía técnica del profesional). 3) Con filtro en funcionamiento, disolver la cantidad medida en un balde con agua limpia antes de aplicar para evitar deposición; revolver hasta disolución parcial. 4) Verter la solución disuelta lentamente alrededor del perímetro de la piscina, evitando vertidos concentrados sobre skimmers o directamente sobre superficies metálicas. 5) Dejar funcionar el sistema de recirculación 2–4 horas y volver a medir pH; repetir la operación en dosis fraccionadas hasta alcanzar pH objetivo (7,2–7,6). 6) Medidas de seguridad: usar guantes, protección ocular y evitar inhalación de polvo; no mezclar en seco con otros productos químicos; en caso de contacto con ojos o piel, enjuagar con abundante agua y buscar asistencia si procede.
MLC2858446774 | 160707004015 | Candado U Lock Bike Odis K1500 15x185mm 2 Llaves Seguridad | Candado U Lock Bike Odis K1500 15x185mm 2 Llaves Seguridad | Características generales: Candado tipo U modelo Odis K1500 (SKU 160707004015) diseñado para seguridad en bicicletas. Estructura principal en acero endurecido de alta resistencia con recubrimiento protector de plástico/goma para evitar daños en la pintura del cuadro. Cuerpo de cierre macizo y vástago circular de gran sección que dificulta cortes y sierras convencionales. Acabado en color negro con detalles metálicos; presentación individual lista para venta. Beneficios: alta resistencia a ataques por corte, palanca y impacto; diseño compacto para transporte; cilindro con sistema de cierre por llave que ofrece mayor confiabilidad frente a cerraduras de cable; apto para uso urbano y exterior con protección contra corrosión. | Especificaciones técnicas: Diámetro del vástago: 15 mm; luz interior (ancho útil): 185 mm (15x185 mm según denominación del modelo). Material: acero endurecido en vástago y cuerpo, carcasa exterior con recubrimiento plástico/antirayaduras. Tipo de cierre: cilindro por llave, incluye 2 llaves. Peso aproximado: 1,1 kg (valor de referencia). Compatibilidad: diseñado para asegurar cuadro y rueda a anclajes fijos con apertura igual o menor a 185 mm. Resistencia: tratamiento térmico del vástago y protección anticorrosión; protección frente a ataques mecánicos habituales. Temperatura de uso recomendada: -20 °C a 60 °C. Vida útil: diseñada para uso continuo en exteriores con mantenimiento periódico; durabilidad de varios años según condiciones de uso. Normas de calidad: fabricado bajo controles industriales de calidad; componentes internos de precisión para minimizar fallos por desgaste. | Usos / aplicaciones: Seguridad anti-robo para bicicletas en entornos urbanos y suburbanos; bloqueo de bicicletas en estacionamientos, postes, rack o mobiliario urbano; uso en transporte intermodal (estaciones, aparcamientos). Aplicable también para asegurar patinetes eléctricos, motos pequeñas y otros vehículos ligeros cuando la geometría lo permite. Ejemplos prácticos: asegurar bicicleta de commuting a un poste en la vía pública, fijar bicicleta en el interior de un garaje comunitario, uso diario por repartidores que necesitan protección rápida y fiable. | Modo de uso sugerido: 1) Seleccionar un punto de anclaje fijo y resistente (poste, reja o rack) con base sólida. 2) Colocar el vástago en posición que atraviese el cuadro y, cuando sea posible, la rueda trasera para maximizar seguridad; evitar bloquear solo la rueda delantera. 3) Insertar el vástago dentro del cuerpo del candado hasta oír el cierre y comprobar con un tirón suave que está bien asegurado. 4) Retirar la llave y guardar la pieza de repuesto en un lugar seguro; nunca dejar ambas llaves en la bicicleta. 5) Para almacenamiento y mantenimiento, limpiar suciedad y aplicar lubricante específico en el cilindro periódicamente; evitar el uso excesivo de agua a presión. 6) En condiciones de salitre o lluvia frecuente, secar y aplicar un producto anticorrosión de mantenimiento para prolongar la vida útil.
MLC2859024312 | 500401003035 | Frague Fluido Antihongos Impermeable 1 Kg Cadina Colores | Adriático | Características generales: Frague fluido antihongos y impermeable formulado sobre base cementosa modificada con polímeros y aditivos fungicidas. Presentación en pasta fluida lista para aplicar en envase de 1 kg, color Adriático (tono estable y resistente al amarillamiento). Proporciona alta adherencia a cerámica y porcelanato, impermeabilidad frente a humedad y salpicaduras, resistencia al lavado y al tránsito peatonal ligero. Beneficios: evita la proliferación de hongos en juntas, facilita la limpieza, mantiene color estable y acelera el sellado de juntas en áreas húmedas. | Especificaciones técnicas: Peso neto 1 kg. Estado físico: pasta viscosa homogénea. Color: Adriático (variante SKU 500401003035). Ancho de junta recomendado: 1–6 mm. Rendimiento variable según ancho de junta y tamaño de pieza; ejemplo orientativo: juntas de 3 mm en baldosas 30×30 cm ≈ 1–1.5 m²/kg. Temperatura de aplicación: 5 °C a 35 °C. Secado al tacto: 2–4 horas; tránsito ligero: 24 horas; curado total: 7 días. Vida útil en envase cerrado y almacenado en lugar seco: hasta 12 meses. Compatibilidad: cerámica, porcelanato y gres; para piedra natural realizar prueba previa. Precauciones: evitar inmersión continua sin consultar ficha técnica. | Usos / aplicaciones: Diseñado para rejuntar y sellar juntas en pisos y paredes interiores y exteriores sujetas a humedad: baños, duchas, cocinas, lavanderías, balcones y áreas de tránsito residencial. Adecuado para revestimientos cerámicos y porcelánicos en cocinas y baños, y para zonas húmedas donde se requiere protección antihongo. No recomendado para juntas estructurales o para sellado de piscinas en inmersión permanente sin especificación técnica adicional. Ejemplos prácticos: rejuntar pisos de baño, sellar juntas de cerámicas de cocina, rejuntar mosaicos en zonas de ducha. | Modo de uso sugerido: 1) Preparación: limpiar las juntas eliminando polvo, residuos y restos de mortero; las superficies deben estar firmes y libres de grasas. 2) Homogeneizar el producto en el envase con espátula si fuera necesario. 3) Aplicación: con llana de goma o boquilla, introducir la pasta en las juntas presionando para compactar completamente. 4) Retiro del exceso: raspar el exceso con llana y, tras unos minutos (según temperatura), limpiar la superficie con esponja húmeda en movimientos diagonales para evitar extracción de material. 5) Acabado: perfilar las juntas si se requiere un terminado liso o redondeado. 6) Curado y protección: evitar tráfico y contacto con agua las primeras 24 horas; curado total 7 días. 7) Seguridad: usar guantes y protección ocular; trabajar en áreas ventiladas y seguir las precauciones indicadas en la etiqueta.
MLC2860998472 | 600702203000 | Rueda De Carretilla Maciza 13 Lioi | - | Características generales: Rueda maciza para carretilla modelo Lioi, diseñada para uso rudo y continuo. Construida con compuesto de goma maciza resistente a la abrasión y a cortes, montada sobre aro central de acero reforzado para soporte estructural. Color negro con acabado mate; presentación individual lista para montaje. Ofrece alta resistencia a pinchazos y al aplastamiento, mínima deformación bajo carga y mantenimiento prácticamente nulo al no requerir inflado. Beneficios: mayor durabilidad en obra y jardín, estabilidad en superficies irregulares y reducción de tiempos muertos por fallas en neumáticos. | Especificaciones técnicas: Diámetro exterior: 13 pulgadas (≈330 mm). Ancho de rodado: aproximadamente 75–100 mm. Diámetro de centro/aro: compatible con ejes comunes de carretilla (ver compatibilidad específica del eje). Material rodado: goma maciza vulcanizada; aro central: acero estampado o fundido con tratamiento anticorrosivo. Peso unitario aproximado: 2.0–3.5 kg (varía según aro). Temperatura de uso recomendada: -20 °C a +60 °C. Resistencia a carga: adecuada para cargas típicas de carretillas domésticas y de obra (ver límite de carga del equipo). Normas: fabricada bajo controles de calidad industrial; SKU: 600702203000. Vida útil estimada: prolongada en comparación con neumáticos inflables, dependiente de condiciones de uso y carga. | Usos / aplicaciones: Indicada para carretillas de obra, jardinería, agricultura y mantenimiento municipal. Útil en transporte de escombros, mezcla de cemento, tierra, plantas y materiales de construcción en terrenos irregulares, piedras y superficies con residuos punzantes. También apropiada como repuesto para carro manual, carretilla de mano y carritos de carga ligera en talleres y almacenes. | Modo de uso sugerido: 1) Verificar compatibilidad del eje de la carretilla (diámetro y longitud) antes de la instalación. 2) Retirar la rueda dañada y limpiar el eje de polvo y corrosión. 3) Colocar la rueda maciza en el eje asegurando el asiento correcto sobre el buje o cojinete. 4) Fijar con los elementos de sujeción correspondientes (tuerca, chaveta o pasador) y apretar según recomendaciones del fabricante del equipo; evitar apretar en exceso que pueda deformar el aro. 5) Comprobar que la rueda gire libremente y sin holguras excesivas; aplicar lubricante en el eje si procede. 6) Inspeccionar periódicamente desgaste del rodado y estado del aro; reemplazar si muestra daños estructurales. Precauciones: no exceder la capacidad de carga del equipo y manipular con guantes en instalación.
MLC2861027630 | 900601104006 | Enchufe Macho Volante 10a 2p+t Fanton Faurora | Enchufe Macho Volante 10a 2p+t Fanton Faurora | Características generales: Enchufe macho volante 2P+T de 10 A diseñado para conexiones portátiles y empalmes temporales en instalaciones domésticas y comerciales. Carcasa termoestable de alta resistencia a impactos y envejecimiento que aisla contra descargas; contactos de latón con recubrimiento anticorrosión para conductividad estable y baja resistencia eléctrica. Presentación en unidad desmontable con prensa-cable integrado para strain relief. Producto pensado para seguridad y facilidad de montaje: ofrece conexión a tierra (T), polaridad definida y protección mecánica de los bornes. Beneficios: instalación rápida, mayor vida útil de contactos y compatibilidad con tomas estándar de 10 A. | Especificaciones técnicas: SKU 900601104006. Variante: Enchufe Macho Volante 10A 2p+t Fanton Faurora. Tensión nominal: 250 V AC; Corriente nominal: 10 A. Número de polos: 2 polos + tierra. Material carcasa: termoplástico reforzado (resistente a impacto y temperatura); contactos: latón niquelado; bornes: tornillo. Apto para conductores rígidos o flexibles hasta 1,5 mm² (AWG 16). Dimensiones aproximadas: 70 x 40 x 30 mm. Peso aproximado: 35–45 g. Temperatura de uso: -10 °C a 60 °C. Protección IP: uso interior / protegido (IP20). Cumple requisitos de diseño según normas eléctricas internacionales aplicables para enchufes portátiles; verificar normativa local para certificaciones específicas. Durabilidad: diseñado para uso prolongado en aplicaciones domésticas y comerciales ligeras. | Usos / aplicaciones: Conexión temporal o permanente de equipos portátiles (herramientas eléctricas, lámparas, electrodomésticos de baja potencia) en obras, talleres y puntos de servicio. Ideal para alargar cables, realizar empalmes seguros en instalaciones temporales, estaciones de trabajo móviles y reparaciones rápidas. Útil en entornos residenciales, comercios y pequeñas oficinas donde se requiere un enchufe macho portátil con toma de tierra. | Modo de uso sugerido: 1) Cortar la alimentación eléctrica antes de intervenir el cable. 2) Desarmar la carcasa retirando los tornillos de fijación. 3) Pasar el cable por el prensa-cable y pelar la cubierta externa dejando acceso a los conductores; pelar 6–8 mm del aislamiento de cada conductor. 4) Insertar conductor de fase en el borne correspondiente, el neutro en su borne y la toma de tierra en el borne marcado (asegurar polaridad). 5) Apretar los tornillos de los bornes firmemente (par recomendado: 0.5–0.6 N·m) evitando dañar el conductor. 6) Ajustar el prensa-cable para impedir tirones y asegurar el sello mecánico. 7) Cerrar la carcasa y fijar con tornillos; verificar que no queden conductores expuestos. 8) Probar continuidad y polaridad antes de poner en tensión. Usar herramientas aisladas y respetar normas de seguridad eléctrica locales.
MLC2863198712 | 110104203025 | Mecha Estufa Sindelen Sunnymet Ep 5000 5600 5800 Zetacom Sec | Mecha Estufa Sindelen Sunnymet Ep 5000 5600 5800 Zetacom Sec | Características generales: Mecha de reemplazo diseñada para estufas a combustible Sindelen y Sunnymet (modelos EP 5000, 5600 y 5800) y Zetacom Sec. Construida con núcleo de fibra de vidrio de alta densidad y recubrimiento de fibras naturales tratadas para mejorar la absorción de combustible y reducir la carbonización. Color natural gris-blanco; presentación en pieza individual lista para instalar. Proporciona encendido más rápido, llama estable y uniforme, menor formación de hollín y mayor eficiencia térmica en ciclos continuos. Resistente a la degradación por combustión y diseñada para mantener rendimiento constante durante su vida útil. | Especificaciones técnicas: Compatibilidad: Sindelen/Sunnymet EP 5000 / 5600 / 5800 y Zetacom Sec. Material: núcleo de fibra de vidrio con recubrimiento de fibra natural tratada. Diámetro nominal de la mecha: 18 mm ±1 mm. Longitud total suministrada: 60 mm ±5 mm. Grosor del tejido: 3–5 mm. Peso unitario aproximado: 8–12 g. Temperatura de trabajo: hasta 600 °C en zona de llama. Vida útil estimada: 6–12 meses según frecuencia de uso y mantenimiento. Fabricada bajo controles de calidad industriales y especificaciones OEM para repuesto. | Usos / aplicaciones: Reemplazo directo de la mecha original en las estufas indicadas para uso doméstico, talleres y entornos de emergencia. Indicada para estufas a keroseno/parafina donde se requiere restaurar rendimiento de llama y eficiencia de combustión. Aplicaciones prácticas: mantenimiento de estufa en temporada de invierno, reparación tras desgaste o carbonización de la mecha original, preparación de estufas para uso prolongado en campamentos o lugares sin red de gas. | Modo de uso sugerido: 1) Apagar la estufa y dejar enfriar totalmente antes de intervenir. 2) Retirar la tapa superior y/o protección del quemador según el diseño de la estufa. 3) Extraer con cuidado la mecha gastada tirando de ella en dirección axial; si hay restos adheridos limpiar con un paño seco y un soplado suave. 4) Verificar y limpiar la cámara de combustión y el porta mecha de residuos y hollín. 5) Insertar la nueva mecha alineándola con el soporte guía hasta que asiente correctamente; ajustar la altura según especificaciones del fabricante de la estufa (la porción expuesta debe permitir una llama estable sin humo). 6) Llenar o verificar nivel de combustible, cebar la mecha con una pequeña cantidad para acelerar la ignición. 7) Encender siguiendo el procedimiento estándar de la estufa y ajustar la válvula de regulado hasta obtener llama azul estable con mínima emisión de humo. 8) Realizar un periodo inicial de funcionamiento a potencia media para asentar la mecha (5–10 minutos). Siempre manipular con guantes y en área ventilada; evitar contacto con la piel de combustible y no operar con piezas sueltas o dañadas.
MLC2864251376 | 120901011015 | Tarugo Plastico Con Tope 10mm Fischer 24 Unidades Faurora | Con Tope | Características generales: Tarugo expansible de poliamida (nylon PA6) con tope o collarín integrado, diseñado para fijaciones de media carga en materiales de construcción. Presentación en pack de 24 unidades; color natural/beige claro. El tope evita que el tarugo se introduzca completamente en el orificio, facilitando posicionamiento y alineación del tornillo. Proporciona expansión controlada al atornillar, resistencia a la corrosión y buena estabilidad dimensional frente a humedad, ofreciendo un anclaje seguro y uniforme en hormigón, ladrillo y bloques macizos. Beneficios: montaje rápido, reduce desplazamientos en el orificio y compatibilidad con tornillería estándar para aplicaciones domésticas y ligeras en obra. | Especificaciones técnicas: Diámetro nominal: 10 mm. Longitud total: 50 mm. Material: poliamida (PA6) de alta resistencia. Presentación: 24 unidades por paquete. Diámetro de broca recomendado: 10 mm. Tornillos compatibles: diámetro 5–8 mm (M5–M8), longitud del tornillo según espesor de fijación. Rango de temperatura de uso: -40 °C a +80 °C. Durabilidad: resistencia a corrosión y envejecimiento para uso interior y exterior protegido; vida útil dependiente de condiciones ambientales (resistencia UV limitada). Control de calidad: fabricado y testeado bajo procedimientos industriales de anclaje (ensayos de expansión y verificación dimensional). | Usos / aplicaciones: Fijación de elementos de media carga en hormigón, ladrillo macizo y bloques: estanterías, repisas, cuadros, accesorios de baño, soportes de cortina, zócalos y regletas eléctricas. Adecuado para instalaciones domésticas, comerciales y en reformas donde se requiera un anclaje rápido y limpio. No se recomienda para cargas estructurales ni para fijaciones críticas que requieran anclajes metálicos certificados. | Modo de uso sugerido: 1) Seleccionar broca de 10 mm y tornillo compatible (5–8 mm de diámetro). 2) Marcar la posición y taladrar perpendicularmente al material a la profundidad necesaria (longitud del tarugo). 3) Limpiar el orificio de polvo y escombros con aire o soplado. 4) Insertar el tarugo en el orificio hasta que el tope quede apoyado en la superficie. 5) Introducir el tornillo y atornillar con destornillador manual o eléctrico a velocidad media hasta que el elemento quede firme; evitar sobreapretar. 6) Verificar la fijación y, para cargas elevadas, usar anclajes específicos. Recomendaciones de seguridad: usar protección ocular y guantes, no taladrar sobre instalaciones eléctricas o tuberías y comprobar el tipo de sustrato antes de aplicar.
MLC2867047742 | 900101336001 | Vkb Ampolleta Inteligente Led 9w Rgb Wifi App 6500k | Pack 10 Unidades | Características generales: Ampolleta inteligente VKb diseñada para iluminación eficiente y control remoto. Bombilla LED de 9 W con mezcla RGB y blanco frío de 6500 K, cuerpo exterior en policarbonato opal y disipador de aluminio para gestión térmica. Base estándar E27 para montaje rápido en luminarias comunes. Presentación en pack de 10 unidades, color físico blanco. Ofrece ahorro energético respecto a incandescentes, control vía WiFi mediante aplicación móvil, selección de colores y escenas, temporizadores y programación, y mayor vida útil por su diseño de disipación. Ideal para ambientes que requieran iluminación funcional y decorativa con control remoto. | Especificaciones técnicas: SKU 900101336001; variante: pack 10 unidades. Potencia nominal 9 W; equivalencia aproximada a incandescente 60 W; flujo luminoso aproximado 800 lúmenes en modo blanco; temperatura de color blanco fijo 6500 K + modo RGB full color; base E27. Dimensiones aproximadas: 60 mm (diámetro) × 110 mm (alto). Peso unitario aproximado 70 g. Materiales: policarbonato opal (difusor) y aluminio (disipador). Fuente LED SMD de alta eficiencia. Conectividad WiFi 2.4 GHz (802.11 b/g/n); compatibilidad con app para iOS y Android; posible integración con asistentes de voz comunes (requiere configuración en la app). Vida útil estimada 25.000 horas. Rango de temperatura de operación -10 °C a 40 °C. Certificaciones habituales de mercado: CE y RoHS. | Usos / aplicaciones: Iluminación residencial (salas, dormitorios, cocinas), oficinas pequeñas y áreas de trabajo, locales comerciales y vitrinas, ambientación en restaurantes y bares, iluminación decorativa para eventos y escenas, sistemas de automatización por zonas. Ejemplos prácticos: crear escenas nocturnas con tonos cálidos o fríos, programar encendido/apagado para simular presencia en el hogar, agrupar varias ampolletas para control simultáneo en sala o pasillo, instalar en lámparas de pie o plafones con base E27 para control de color en estudios creativos. | Modo de uso sugerido: 1) Cortar alimentación eléctrica antes de instalar. 2) Enroscar la ampolleta en base E27 asegurando contacto firme. 3) Restaurar la alimentación; la ampolleta entrará en modo emparejamiento (ver manual si necesita reinicio por ciclos de encendido). 4) Descargar la aplicación indicada (iOS/Android), crear cuenta y seguir asistente de "agregar dispositivo". 5) Seleccionar red WiFi de 2.4 GHz e introducir contraseña; esperar confirmación de conexión. 6) Asignar nombre y habitación, y agrupar unidades si se desea control conjunto. 7) Ajustar color RGB, intensidad, escenas y programaciones desde la app; configurar timers y rutinas. 8) (Opcional) Vincular con asistente de voz desde las integraciones de la app para control por voz. Recomendaciones de seguridad: no usar en luminarias expuestas a la intemperie sin protección adecuada, evitar el contacto con agua, desconectar antes de limpiar y no exceder la temperatura de operación indicada.
MLC2867374932 | 130503003000 | Pintura Tricolor Esmalte Al Agua Antihongos Fast Color Blanco Acabado Satinado Tineta 4 Galones 50m2/galon | - | Características generales: Pintura esmalte al agua formulada con resinas acrílicas y aditivos antifúngicos para control de hongos; color blanco con acabado satinado que proporciona brillo moderado y fácil limpieza; presentación en tineta de 4 galones diseñada para proyectos de mediana a gran escala; buena adherencia sobre superficies previamente preparadas; secado rápido y bajo olor relativo frente a esmaltes a base solvente; beneficios: protección antihongos en ambientes húmedos, acabado uniforme y lavable, aplicación versátil con brocha, rodillo o pistola. | Especificaciones técnicas: Presentación: tineta 4 galones (aprox. 15,14 L); rendimiento teórico: 50 m² por galón por mano (aprox. 200 m² por tineta por mano); tipo de material: base agua, resinas acrílicas con fungicida incorporado; color: blanco; acabado: satinado; temperaturas de aplicación recomendadas: entre 10 °C y 35 °C; tiempo de secado al tacto: aprox. 30–60 minutos; repintado: 2–4 horas a 25 °C y 50% HR (valores aproximados; varían según condiciones); vida útil en envase cerrado: hasta 12 meses si se almacena en lugar fresco y seco; compatibilidad: apta sobre yeso, concreto, block, madera y metálicas adecuadamente imprimadas; presentación SKU: 130503003000. | Usos / aplicaciones: Recomendable para protección y acabado de muros interiores y exteriores expuestos a humedad (baños, cocinas, sótanos, fachadas y balcones); ideal para cielorrasos, paredes de yeso o cemento, y superficies de madera previamente imprimadas; indicado para proyectos residenciales y comerciales que requieren control de hongos y acabado lavable; ejemplos prácticos: repintado de baños y cocinas para prevenir manchas por hongos, acabado de habitaciones en zonas costeras, mantenimiento de fachadas en áreas húmedas. | Modo de uso sugerido: 1) Preparación: limpiar la superficie, eliminar polvo, grasa y restos de pintura suelta; en caso de presencia de hongos, tratar previamente con solución biocida y dejar secar completamente. 2) Reparación: sellar fisuras y aplicar masilla o pasta donde sea necesario; lijar y limpiar el polvo. 3) Imprimación: aplicar imprimante o sellador compatible cuando la superficie lo requiera (madera, metal o substratos muy absorbentes). 4) Mezclado: homogeneizar el contenido con espátula o agitador mecánico hasta obtener una mezcla uniforme; no diluir en exceso. 5) Dilución y aplicación: diluir con agua según recomendación del fabricante (generalmente hasta 5–10% volumen para aplicación con brocha/rodillo; ajuste para pistola según equipo); aplicar 1–2 manos uniformes dejando secar entre manos. 6) Condiciones de aplicación: ventilar bien, evitar lluvia y luz solar directa durante el secado; temperatura ambiente entre 10–35 °C. 7) Limpieza y seguridad: limpiar herramientas con agua y jabón; usar guantes, protección ocular y ventilación adecuada durante la aplicación.
MLC2870259126 | 160102301006 | Pack 2 Bisagras Recta 35mm Para Muebles Puertas Armario De Madera Set Con 12 Tornillos | - | Características generales: Bisagras rectas diseñadas para mobiliario y puertas de armario en madera; fabricación en acero con tratamiento superficial zincado anticorrosión que proporciona acabado plateado brillante y resistencia a desgaste y humedad ambiental moderada. Presentación en pack comercial de 2 bisagras con tornillería incluida; perfil de hoja estrecha de 35 mm (ancho nominal) para instalación embutida o superficie según diseño del mueble. Producto pensado para ofrecer montaje seguro, apertura fluida y soporte de cargas típicas de puertas de gabinete y muebles, con acabado uniforme que facilita pintura o ajuste estético. | Especificaciones técnicas: Ancho nominal de hoja: 35 mm. Material: acero con baño zincado (acabado anticorrosión). Eje central de metal macizo para giro estable. Espesor de lámina: aprox. 1,0–1,4 mm. Tornillería incluida: 12 tornillos para fijación en madera (formato y rosca estándar para bisagras de mueble). Compatibilidad: puertas y tapas de madera de uso doméstico y comercial (grosor recomendado: aprox. 12–28 mm). Temperatura de uso recomendada: -10 °C a 60 °C (uso interior y condiciones ambientales normales). Duración estimada: vida útil prolongada en uso doméstico con mantenimiento básico; resistencia al ciclo de apertura/ cierre acorde a aplicaciones de mueble. SKU: 160102301006. | Usos / aplicaciones: Instalación en puertas de armarios, muebles de cocina y baño, cajones grandes, puertas de gabinete y cajas de madera. Idónea para reparaciones y reemplazo de bisagras desgastadas en muebles existentes, proyectos de carpintería y mobiliario a medida. Ejemplos prácticos: montaje de puertas de armario de dormitorio, sustitución de bisagras en muebles de oficina, instalación en pequeñas puertas de gabinete de cocina y confección de baúles o cofres con cierre abatible. | Modo de uso sugerido: 1) Verifique que las bisagras sean compatibles con el grosor y el diseño de la puerta. 2) Marque la posición en puerta y marco con ayuda de plantilla o midiendo distancia desde el borde (recomendado: una bisagra a 8–12 cm del borde superior y otra a 8–12 cm del inferior para puertas estándar). 3) Alinee la bisagra sobre la marca y marque los puntos de tornillo. 4) Realice avellanado o taladro piloto con broca fina para madera para evitar fisuras (diámetro piloto según tornillo). 5) Coloque la bisagra y rote el tornillo inicial a mano; luego apriete con destornillador o taladro a torque moderado evitando sobreapretar. 6) Monte la segunda bisagra repitiendo el procedimiento y verifique la verticalidad y el libre giro de la puerta; ajuste tornillos si es necesario. 7) Añada una gota de lubricante neutro en el eje si desea reducir fricción. Medidas de seguridad: use protección ocular al taladrar y herramientas adecuadas; asegure la pieza antes de perforar.
MLC2877787880 | 140701004000 | Amoniaco Liquido Botella 1 Litro Quimica Universal Faurora | Amoniaco Liquido Botella 1 Litro Quimica Universal Faurora | Características generales: Solución acuosa de amoníaco (hidróxido de amonio) formulada para limpieza y desengrase. Presentación en botella plástica de 1 litro con cierre seguro. Líquido incoloro con olor característico, de alta capacidad para disolver grasas y residuos orgánicos; evapora rápidamente y facilita el secado sin dejar residuos grasos. Producto de uso general para mantenimiento y limpieza profesional y doméstica cuando se emplea según indicaciones de seguridad. | Especificaciones técnicas: Contenido neto: 1 litro. Peso aproximado del contenido: 1 kg. Composición: solución acuosa de amoníaco (hidróxido de amonio) — concentración: grado de uso doméstico/industrial (ver etiqueta para concentración exacta). Envase: botella plástica resistente con cierre a prueba de derrames. Temperatura de almacenamiento recomendada: 5–30 °C, lugar seco y ventilado, lejos de fuentes de calor y luz directa. Compatibilidad: apto para vidrios, azulejos, acero inoxidable y superficies no porosas; no usar en aluminio, cobre, superficies pintadas, madera barnizada ni en contacto con productos clorados o ácidos. Precauciones: corrosivo/irritante para piel, ojos y vías respiratorias; no mezclar con blanqueadores a base de cloro ni con ácidos (riesgo de gases tóxicos). Vida útil estimada: 24 meses en envase original y almacenado correctamente; ver fecha de lote en etiqueta. | Usos / aplicaciones: Limpieza y desengrase de cocinas, hornos y campanas; eliminación de restos de grasa en superficies lavables; limpieza de vidrios y espejos (cuando se diluye adecuadamente) dejando brillo sin marcas; mantenimiento de pisos y azulejos; prelavado de prendas con manchas de grasa (prueba previa en área oculta). Aplicaciones profesionales en talleres y mantenimiento industrial para eliminación de residuos orgánicos y aceites en piezas y superficies no reactivas. | Modo de uso sugerido: 1) Leer la etiqueta y advertencias antes de usar; trabajar en áreas bien ventiladas. 2) Utilizar equipo de protección: guantes resistentes, gafas de seguridad y, si procede, mascarilla. 3) Dilucciones orientativas: limpieza ligera (10–20 ml por litro de agua), vidrios (10–20 ml por litro), suciedad media (30–50 ml por litro), desengrase pesado (50–100 ml por litro). 4) Aplicar la solución con paño, esponja o pulverizador según la superficie; frotar suavemente sobre la zona a tratar. 5) Dejar actuar unos minutos si es necesario; no dejar secar completamente sobre la superficie si la concentración es alta. 6) Enjuagar con abundante agua limpia y secar con paño si corresponde. 7) Nunca mezclar con cloro, productos ácidos o solventes; ante contacto con piel o ojos, enjuagar con abundante agua y buscar asistencia médica si hay irritación persistente.
MLC2884943198 | 900505123502 | Caja Distribucion Electric Conduit Embutida Tabique (50 Und) | Caja Distribucion Electric Conduit Embutida Tabique (50 Und) | Características generales: Caja de distribución eléctrica para instalación empotrada en tabique (drywall) diseñada para alojar empalmes, derivaciones y fijación de dispositivos. Fabricada en PVC rígido autoextinguible (UL94 V0) de color blanco/gris claro, con paredes reforzadas para resistencia a impactos y deformación durante la instalación. Presentación en paquete de 50 unidades, perfil bajo y brida de fijación que facilita el montaje en paneles ligeros sin necesidad de caja exterior. Incluye orificios y zonas de knockout adaptadas para canalizaciones conduit, asegurando protección mecánica de conductores y organización de la red eléctrica; contribuye a instalaciones seguras, estéticas y conformes a normativas. | Especificaciones técnicas: Diámetro exterior aprox. 68 mm, diámetro interior útil 60 mm, profundidad útil 45 mm; peso unitario ≈ 0,08 kg (peso paquete ≈ 4,0 kg). Material: PVC rígido autoextinguible (UL94 V0), resistencia térmica de trabajo -10 °C a +60 °C. Compatibilidad con tubería conduit corrugada de 16–20 mm y conduits rígidos/EMT 1/2"–3/4"; entradas previstas para adaptación a diferentes diámetros mediante zonas de ruptura. Cumple con IEC 60670-1 para cajas de empotrar y cumple directrices RoHS sobre materiales. Vida útil estimada en condiciones normales de uso: ≥ 25 años. | Usos / aplicaciones: Diseñada para alojar empalmes eléctricos, derivaciones para tomas y interruptores, salidas para luminarias y puntos de control en tabiques de yeso o placas ligeras. Ideal para obras de remodelación y construcción nueva en viviendas, oficinas, locales comerciales y panelería interior; uso en instalaciones domiciliarias y comerciales donde se requiera empotrar la caja en pared de tabique o placa. Ejemplos prácticos: punto de corriente para enchufe en pared de drywall, caja para interruptor doble en pasillo, derivación para circuito de iluminación en falso tabique. | Modo de uso sugerido: 1) Cortar la alimentación eléctrica antes de trabajar. 2) Marcar la ubicación en el tabique con la plantilla incluida. 3) Realizar el corte en la placa del tabique según la plantilla. 4) Insertar la caja empotrada en el hueco; ajustar la brida y fijar con los elementos de sujeción integrados o con tornillos de placa según el tipo de tabique. 5) Introducir el conduit por la entrada prevista; romper la zona de knockout correspondiente para ajuste y asegurar mediante prensaestopa o adhesivo según normativa local. 6) Pasar y conducir los conductores, realizar empalmes y conexiones respetando colorimetría y normas eléctricas. 7) Colocar los dispositivos (módulos, portalámparas o tomas) y fijarlos con tornillos correspondientes; finalizar con placa de acabado. 8) Verificar continuidad, aislamiento y correcto funcionamiento antes de restaurar la alimentación. Utilizar EPP (guantes aislantes, gafas) y cumplir normativa de seguridad.
MLC2885124816 | 150102303000 | Cerradura Sobreponer Oister 110 Negra Color Negro | - | Características generales: Cerradura de sobreponer Oister 110 en color negro diseñada para instalación superficial en puertas residenciales y comerciales. Cuerpo metálico reforzado con recubrimiento negro mate anti-corrosión que ofrece resistencia a impactos y desgaste; sistema de pestillo tipo cerrojo de accionamiento por llave desde el exterior y giro interior para apertura rápida. Presentación compacta y estética, pensada para reemplazo sin necesidad de mortaja; beneficios: instalación rápida, mayor seguridad frente a intrusión por palanca, acabado uniforme que combina con herrajes oscuros y baja necesidad de mantenimiento. | Especificaciones técnicas: Dimensiones aproximadas del cuerpo: 110 x 70 x 45 mm (alto x ancho x profundidad). Peso neto: 1,2 kg. Materiales: cuerpo en acero y aleación metálica con recubrimiento electrostático negro; cilindro en latón. Tipo: cerradura sobreponer con pestillo cilíndrico (cerrojo). Grosor del pestillo: 14 mm. Compatibilidad: puertas de madera o metal con espesor recomendado de 35 a 55 mm. Temperatura de uso: -20 °C a 60 °C. Ciclos de funcionamiento estimados: diseño para uso residencial y comercial ligero; rendimiento soportado para miles de ciclos. Acabado: negro mate anti-huellas. Control de calidad: fabricada bajo inspecciones y pruebas funcionales industriales. SKU: 150102303000. | Usos / aplicaciones: Ideal para puertas principales de casas, departamentos, oficinas, locales comerciales y accesos donde se requiera una cerradura de superficie sin realizar tallado profundo. Uso como cierre primario en puertas sólidas o como refuerzo adicional en puertas existentes. Aplicaciones prácticas: instalación en puertas de ingreso de departamentos, cerradura adicional en portones de acceso en áreas protegidas, reemplazo rápido en renovaciones donde no se desea abrir la hoja de la puerta. | Modo de uso sugerido: 1) Verificar compatibilidad: confirmar espesor de puerta (35–55 mm) y lado de apertura. 2) Marcar ubicación: utilizar plantilla incluida o medir 110 mm desde referencia para posicionar el cuerpo y la placa receptora. 3) Perforar orificios guía para tornillos y el alojamiento del pestillo según marca. 4) Fijar el cuerpo de la cerradura con tornillos suministrados asegurando alineación del pestillo con la placa receptora. 5) Colocar cilindro y comprobar que las llaves operen suavemente; ajustar tornillería si hace falta. 6) Probar funcionamiento: cierre con llave desde el exterior y giro desde el interior, verificar cierre hermético y deslizado del pestillo. 7) Mantenimiento: lubricar cilindro periódicamente con lubricante seco (grafito) y revisar tornillos cada 6 meses. Precauciones: no forzar el cilindro si hay resistencia; usar herramientas adecuadas y protección personal al instalar.
MLC2885189246 | 150102303000 | Cerradura Sobreponer Oister 110 S/caja Puerta De 30mm A 50mm | Negro | Características generales: Cerradura de sobreponer Oister modelo 110 diseñada para montaje sobre superficie en puertas de interior y acceso ligero. Carcasa robusta construida en acero y componentes internos en acero y latón, con acabado negro mate resistente a golpes y desgaste por uso cotidiano. Presentación en unidad completa lista para instalación; cierre mecánico por llave con cilindro integrado que aporta seguridad básica para aplicaciones residenciales y comerciales de baja a media exigencia. Diseño compacto que facilita instalación sin necesidad de embutir, ofreciendo protección del canto de la puerta y accionamiento fiable. Beneficios: instalación rápida, mayor protección frente a aperturas forzadas respecto a cerraduras simples, acabado estético en negro que combina con herrajes contemporáneos. | Especificaciones técnicas: Modelo: Oister 110. SKU: 150102303000. Variante: Negro. Tipo: cerradura sobreponer, cilindro integrado. Compatibilidad: puertas de madera o metálicas con espesor entre 30 mm y 50 mm. Materiales: carcasa en acero, mecanismo interno en acero y latón, tornillería zincada. Acabado: pintura electrostática negra mate. Temperatura de uso recomendada: -10 °C a 50 °C (uso interior o en exteriores protegidos). Normativa y calidad: fabricada bajo controles industriales de calidad; sometida a pruebas de funcionamiento y tolerancias de mecanizado para uso doméstico y comercial ligero. Vida útil: diseñada para uso frecuente; durabilidad acorde a mantenimiento periódico y condiciones de operación. Dimensiones de compatibilidad: adaptada al espesor indicado y a huella de montaje estándar para modelos sobreponer (ver plantilla de perforación incluida). | Usos / aplicaciones: Ideal para puertas de acceso en viviendas, departamentos, locales comerciales pequeños, oficinas y habitaciones de servicio donde se requiere una cerradura de superficie sin obra. Uso en puertas interiores y externas protegidas (portones techados, pasillos cubiertos). Aplicaciones prácticas: instalar en puertas principales de departamentos sin marco metálico preparado, como refuerzo en puertas antiguas donde no se puede embutir cerradura, en talleres y locales comerciales de baja vulnerabilidad, y en proyectos de remodelación donde se desea minimizar cortes en la puerta. | Modo de uso sugerido: 1) Verificar que el espesor de la puerta esté entre 30 mm y 50 mm y que el canto y el marco permitan el montaje sobre superficie. 2) Marcar la posición de la cerradura en la cara interna de la puerta considerando la altura y alineación con el picaporte del marco. 3) Usar la plantilla de perforación incluida (o marcar la posición de tornillos y paso del cilindro) y perforar con broca adecuada según el material de la puerta. 4) Fijar la carcasa principal sobre la puerta con los tornillos suministrados, asegurando que quede nivelada y sin holguras. 5) Instalar la placa de contraparte en el marco o en la jambilla donde impacta el pestillo; ajustar su posición para un cierre suave y seguridad óptima. 6) Probar el funcionamiento del cilindro y el pestillo varias veces con la puerta abierta y cerrada; ajustar tornillería si hay fricción. 7) Aplicar lubricante específico para cerraduras en puntos de fricción cada 6–12 meses y revisar el apriete de tornillos periódicamente. Precauciones: evitar golpes fuertes durante la instalación, no forzar la llave y mantener la cerradura limpia y libre de residuos.
MLC2885217088 | 900505403021 | Caja Estanca 100x100x70mm Ip65 C/conos Lexo (10 Unidades) | Blanco | Características generales: Caja estanca para aplicaciones eléctricas y de control con grado de protección IP65. Cuerpo fabricado en ABS termoplástico de alta resistencia, tapa con junta hermética de neopreno/silicona y color blanco. Presentación en pack de 10 unidades con conos pasamuros incluidos para el ingreso ordenado de cables. Diseñada para ofrecer resistencia a impactos, corrosión y radiación UV; protege conexiones frente a polvo, salpicaduras y chorros de agua, facilitando instalación rápida y mantenimiento reducido en ambientes interiores y exteriores. | Especificaciones técnicas: Dimensiones externas: 100 x 100 x 70 mm (largo x ancho x alto). Peso aproximado por unidad: 0,15 kg. Materiales: cuerpo en ABS, junta en neopreno/silicona, tornillería en acero inoxidable. Grado de protección: IP65 (norma IEC 60529). Rango de temperatura de uso: -20 °C a +60 °C. Conos pasamuros incluidos para adaptación a distintos diámetros de cable; tornillería: 4 tornillos por tapa. Vida útil estimada: superior a 10 años en condiciones normales de uso. Compatibilidad: sistemas eléctricos, automatización, CCTV, sensores y luminarias. | Usos / aplicaciones: Protección y alojamiento de empalmes y bornes eléctricos, electrónica de control, fuentes, relés y conexiones de sensores. Ideal para instalaciones de iluminación exterior, cámaras de circuito cerrado, automatización de portones, tableros auxiliares y puntos de control en fachadas, sótanos, baños y plantas industriales ligeras. Uso recomendado cuando se requiere estanqueidad frente a polvo y agua y una solución compacta y resistente. | Modo de uso sugerido: 1) Corte la alimentación eléctrica antes de instalar. 2) Seleccione la ubicación adecuada y marque los puntos de fijación. 3) Abra la tapa retirando los tornillos inoxidables. 4) Inserte los conos pasamuros en las posiciones necesarias para los cables y realice las perforaciones si fueran requeridas. 5) Pase los cables a través de los conos y realice las conexiones eléctricas siguiendo normativa vigente. 6) Verifique que la junta esté limpia y correctamente posicionada en la tapa. 7) Cierre la tapa y apriete los tornillos de forma uniforme para garantizar la estanqueidad. 8) Compruebe la ausencia de entradas de agua o polvo y restablezca la alimentación. Siempre utilice herramientas aisladas y respete las normas eléctricas locales.
MLC2886896644 | 140102002001 | Acido Muriatico Limpia Sarro Sales Y Desagues Pack 24 Lts | 24 Unidades | Características generales: Ácido muriático (ácido clorhídrico) formulado para eliminación de sarro, sales, incrustaciones calcáreas y limpieza de desagües. Presentación líquida, color prácticamente incoloro o ligeramente amarillo, con olor característico a cloruro de hidrógeno. Envase individual con cierre hermético y etiqueta de seguridad. Producto corrosivo de alta reactividad sobre carbonatos y óxidos; actúa disolviendo depósitos minerales para restaurar superficies porosas y conductos. Beneficios: remoción rápida y efectiva de sarro y sales, recuperación de porosidad en piezas de cerámica y cemento, desobstrucción y desincrustación de cañerías y sifones; reduce tiempos de limpieza y necesidad de torneos mecánicos. | Especificaciones técnicas: Composición principal: ácido clorhídrico (HCl) aproximado 30–33% p/p. pH: <1 (estado concentrado). Presentación: pack 24 unidades, volumen total 24 L (1 L por envase). Densidad aproximada: 1,15–1,20 g/cm³ (según concentración). Temperatura de uso recomendada: 5–35 °C; no aplicar sobre superficies calientes (>40 °C). Compatibilidad: apto para cerámica, porcelanato, gres, concreto y PVC (con dilución controlada); incompatible o corrosivo para acero inoxidable, hierro, cobre, latón, aluminio y superficies pintadas o sensibles (evitar contacto). Normas y seguridad: manipular siguiendo normativa local de sustancias corrosivas; conservar en lugar ventilado y alejado de materiales alcalinos y agentes oxidantes. Vida útil: estable si se almacena cerrado y protegido de calor y luz directa; conservar preferentemente hasta 24 meses para mantener rendimiento óptimo. | Usos / aplicaciones: Eliminación de sarro y depósitos calcáreos en pisos y azulejos, baños, urinales y sanitarios; limpieza y desincrustación de pozos, sifones y desagües domésticos e industriales; desobstrucción por depósitos minerales en cañerías y tubos; tratamiento puntual de manchas de óxido y sales en superficies de concreto y mampostería (previa prueba). Ejemplos prácticos: limpieza de marcas de sarro en inodoros, desincrustado de rejillas y sifones de cocina, restauración de juntas y bordes de cerámicos con acumulación mineral, mantenimiento de pretratamiento en pequeñas piscinas para eliminación de incrustaciones (usar según indicaciones de piscina). | Modo de uso sugerido: 1) Preparación: utilizar equipo de protección personal (guantes de neopreno o nitrilo, gafas de seguridad, mascarilla y ropa resistente). Ventilar el área y proteger elementos circundantes. 2) Prueba: aplicar una pequeña cantidad diluida en área oculta para verificar compatibilidad. 3) Dilución típica: para limpieza ligera mezclar 1 parte de producto por 9 partes de agua (1:10). Para incrustaciones moderadas 1:3 a 1:5. En casos de tratamiento puntual y con extrema precaución puede usarse más concentrado, pero no se recomienda para superficies metálicas. Siempre verter el ácido sobre el agua (nunca al revés). 4) Aplicación: aplicar la solución con cepillo o rociador resistente a ácidos, frotar suavemente si es necesario y dejar actuar entre 1 y 5 minutos según grado de incrustación. No dejar secar. 5) En desagües: verter pequeña cantidad de solución diluida y dejar actuar 5–15 minutos; luego enjuagar abundantemente con agua fría. 6) Neutralización y enjuague: neutralizar residuos con bicarbonato de sodio si procede y enjuagar con abundante agua hasta eliminar olores y espuma. 7) Precauciones: no mezclar con lejía, amoníaco, agentes oxidantes ni otros productos químicos. En caso de contacto con la piel o ojos, enjuagar inmediatamente con abundante agua y solicitar atención médica. Almacenar cerrado y en posición vertical, fuera del alcance de niños y mascotas.
MLC2889314820 | 900601403005 | Enchufe Hembra Volante 2p+t 10/16a 1500w Certificado Sec | Enchufe Hembra Volante 2p+t 10/16a 1500w Certificado Sec | Características generales: Enchufe hembra volante 2 p + t diseñado para instalaciones de superficie y conexiones de equipos portátiles. Carcasa en termoplástico autoextinguible de alta resistencia mecánica y aislamiento eléctrico; contactos en latón estañado para conductividad y resistencia a la corrosión. Color blanco, diseño compacto y de montaje rápido; incorpora borne de toma de tierra para seguridad. Apto para uso residencial y proyectos de baja y media potencia, ofrece protección térmica y mecánica adecuada para cargas continuas dentro de su rango nominal. Certificado por la SEC, proporciona cumplimiento de requisitos de seguridad eléctrica y confiabilidad en aplicaciones habituales. | Especificaciones técnicas: Corriente nominal: 10/16 A. Potencia máxima recomendada: 1500 W. Tensión de trabajo: hasta 250 V CA. Material carcasa: termoplástico autoextinguible (grado V0). Contactos: latón estañado; tornillería en acero zincado. Dimensiones aproximadas: 75 mm (largo) x 44 mm (ancho) x 36 mm (alto). Peso neto aproximado: 55 g. Grado de protección: IP20 (uso en interiores, protegido de sólidos). Temperatura de servicio: -10 °C a 60 °C. Vida útil estimada bajo condiciones normales de uso: hasta 10 años. Compatibilidad: para clavijas 2 polos + tierra de 10 y 16 A. Certificación: SEC. Torque de apriete recomendado bornes: 0,8–1,2 Nm. | Usos / aplicaciones: Conexión de electrodomésticos y herramientas de hasta 1500 W en cocinas, talleres, garajes y puestos temporales; instalación en cajas y paneles de superficie; reemplazo de tomas existentes en ambientes secos; uso en líneas de alimentación de equipos portátiles como taladros, lámparas, pequeños electrodomésticos y equipos electrónicos. Ideal para instalaciones donde se requiere toma con tierra y montaje rápido sin obra. | Modo de uso sugerido: 1) Antes de trabajar, cortar la alimentación eléctrica en el circuito correspondiente. 2) Retirar la tapa frontal del enchufe aflojando los tornillos de fijación. 3) Pelar los conductores 6–8 mm y verificar ausencia de tensión. 4) Insertar conductor de fase (L) y neutro (N) en los bornes correspondientes y el conductor de tierra en el borne marcado con símbolo de tierra. 5) Ajustar los tornillos de los bornes con torque entre 0,8–1,2 Nm para asegurar contacto fiable. 6) Colocar prensaestopa o sello de entrada según tipo de instalación y fijar la carcasa a la superficie con los tornillos suministrados. 7) Verificar continuidad y correcta conexión a tierra con un comprobador antes de reenergizar el circuito. 8) Reponer la alimentación y probar el funcionamiento con la carga prevista (no exceder 1500 W). Recomendada instalación por personal eléctrico calificado y evitar uso en ambientes húmedos o sin protección adecuada.
MLC2892165640 | 600404003010 | Huincha Cinta De Medir Con Goma 5mts X 25mm Retráctil Profesional Flg9525 | - | Características generales: Cinta métrica retráctil profesional de 5 metros x 25 mm diseñada para mediciones precisas en obra, taller y tareas domésticas. Carcasa rígida con recubrimiento de goma antideslizante que protege contra impactos y mejora el agarre; cinta de acero con recubrimiento protector (nylon) que resiste la abrasión y evita el desgaste de las graduaciones. Gancho delantero reforzado para asegurado en bordes y remaches dobles que aumentan la durabilidad. Sistema retráctil con freno/lock de fácil accionamiento para fijar la medida y liberación suave para evitar rebotes. Presentación individual en blister o caja compacta, acabado de alta visibilidad en la cinta para lectura rápida. Beneficios: alta resistencia al uso continuo, lectura clara, protección contra golpes y mejor ergonomía por la goma. | Especificaciones técnicas: Longitud nominal: 5 m. Ancho de cinta: 25 mm. Material de cinta: acero laminado con recubrimiento protector (nylon). Carcasa: polímero rígido (ABS o similar) con recubrimiento de goma TPR. Gancho: acero remachado. Clip de cinturón metálico integrado. Tipo de mecanismo: retracción por muelle interno con freno manual. Precisión: cumplimiento con tolerancias estándar para cintas métricas profesionales (lectura en mm). Temperatura de uso recomendada: -10 °C a 50 °C. Peso aproximado: 160–200 g. Resistencia: recubrimiento antiabrasión en la cinta para prolongar la legibilidad; diseño reforzado en puntos de impacto. SKU: 600404003010. | Usos / aplicaciones: Medición lineal en construcción, carpintería, albañilería, instalaciones eléctricas y de plomería, diseño de interiores y bricolaje general. Ideal para medir tabiques, puertas, ventanas, tuberías, perfiles y superficies planas; sirve tanto para trabajos en obra como para tareas de taller y mediciones rápidas en campo. Útil para profesionales que requieren una herramienta compacta, resistente y de lectura rápida. | Modo de uso sugerido: 1) Extraer la cinta hasta la longitud deseada sujetando la carcasa con firmeza. 2) Enganchar el gancho metálico en el borde del elemento a medir o presionar la punta contra la superficie para medidas interiores. 3) Verificar la lectura en la graduación correspondiente (mm/cm) y, si es necesario, accionar el freno/lock para fijar la cinta. 4) Anotar la medida. 5) Para retraer, liberar el freno y dejar que la cinta entre lentamente guiándola con la mano cerca del gancho para evitar rebotes y prolongar la vida del mecanismo. 6) Limpiar residuos de polvo o material abrasivo tras uso en obra y almacenar en lugar seco para mantener el recubrimiento protector. Precauciones: no dejar retraer la cinta a toda velocidad ni forzar la flexión máxima; usar protección ocular si se trabaja en condiciones de alto rebote.
MLC2897686388 | 130502002609 | Pintura Esmalte Al Agua Antihongos Lavable Fast Galón 3.8lt | Gris Claro Satinado | Características generales: Pintura esmalte al agua formulada con resinas acrílicas de alto rendimiento y aditivos antifúngicos. Presentación en galón de 3.8 L, color Gris Claro con acabado satinado. Producto lavable, de bajo olor y secado rápido, diseñado para ofrecer buena cubrición y uniforme nivelación del film. Aporta resistencia a la humedad superficial y control del crecimiento de hongos en ambientes interiores, manteniendo facilidad de limpieza y buena retención del color bajo uso doméstico y comercial ligero. | Especificaciones técnicas: Capacidad: 3.8 L. Color: Gris Claro Satinado. Base: resina acrílica al agua con biocida antifúngico incorporado. Rendimiento aproximado: 10–12 m²/L por mano (aprox. 38–46 m² por envase por mano). Espesor de película seca recomendado: 40–60 µm. Tiempo de secado: sin polvo 30–60 min; repintado 2–4 h; curado total 7 días. Temperatura de aplicación: 5–35 °C; humedad relativa recomendada <80%. Densidad aproximada: 1,1–1,3 kg/L (peso total aproximado del envase 4,2–5,0 kg). VOC reducido (formulación base agua). Compatibilidad: adhesión sobre yeso, cemento, concreto, block, drywall, madera (previamente imprimada) y metales con imprimación adecuada. Cumple con estándares industriales habituales para pinturas a base agua y control de hongos; consultar ficha técnica para certificaciones específicas. | Usos / aplicaciones: Indicada para revestimiento y acabado de paredes interiores y techos en áreas residenciales, comerciales y de servicios: baños, cocinas, lavanderías, sótanos y espacios con humedad ambiental moderada donde se requiere control de hongos y lavabilidad. Adecuada para remodelaciones, mantenimiento de áreas comunes, locales comerciales y repintado de carpintería interior previa imprimación. No es producto impermeabilizante ni para inmersión continua en agua; para exteriores o superficies sometidas a alta exposición climática, usar sistemas específicos. | Modo de uso sugerido: 1) Preparación: eliminar polvo, grasas y desprendimientos; tratar manchas de moho con limpiador fungicida y enjuagar; reparar grietas y lijar superficies brillantes; eliminar polvo. 2) Imprimación: aplicar imprimante recomendado en sustratos porosos o metálicos según las instrucciones del fabricante. 3) Homogeneizar: agitar el envase antes de usar hasta obtener mezcla homogénea. 4) Dilución y aplicación: diluir hasta 5–10% con agua limpia para la primera mano si es necesario; aplicar con brocha, rodillo de pelo medio o pistola (airless 0.015–0.019" recomendado como referencia técnica); mantener película uniforme. 5) Repintado: aplicar segunda mano después de 2–4 horas según temperatura y humedad; normalmente se recomiendan 2 manos para cobertura óptima. 6) Limpieza: limpiar herramientas con agua mientras la pintura esté fresca. 7) Seguridad y almacenamiento: usar guantes y ventilación adecuada; evitar contacto con ojos y piel; almacenar en lugar fresco y seco, protegido del congelamiento y del calor extremo. Consultar ficha de seguridad para precauciones adicionales.
MLC2897686406 | 130502002616 | Pintura Esmalte Al Agua Antihongos Lavable Fast Galón 3.8lt | Verde Agua Satinado | Características generales: Esmalte al agua de base acrílica formulado con aditivo antifúngico para control y prevención de hongos. Acabado satinado en tono Verde Agua; presentación en galón (3,8 L). Producto lavable de bajo olor, secado rápido y alta adherencia en sustratos habituales de obra y carpintería. Ofrece resistencia a la humedad superficial, buena retención del color y resistencia al amarillamiento, facilitando limpieza con detergentes neutros sin perder brillo ni película. Ideal para ambientes interiores con alta humedad gracias a su formulación protectora. SKU: 130502002616 | Especificaciones técnicas: Volumen: 3,8 L. Peso aproximado: 4,5 kg. Base: resina acrílica en emulsión acuosa con biocida antifúngico incorporado. Acabado: satinado. Rendimiento aproximado: 10–12 m²/L por mano (≈ 38–46 m²/galón por mano), según porosidad del sustrato. Espesor recomendado de película seca: 30–40 µm por mano. Secado: al tacto 30–60 min; repintado entre 2–4 horas (a 23 °C y humedad relativa 50%); curado total en 7 días. Temperatura de aplicación y almacenamiento recomendada: 10–35 °C. Compatibilidad: apta para paredes de yeso, cemento, madera y pinturas compatibles; sobre metales requiere imprimante adecuado. Diluyente: agua. Vida útil cerrado: 24 meses (condiciones normales). Presenta bajo contenido de COV en comparación con esmaltes solventes. | Usos / aplicaciones: Pintura para protección y acabado decorativo en ambientes interiores y semiexteriores protegidos. Recomendado para baños, cocinas, lavanderías, sótanos con humedad superficial, puertas, marcos, muebles de madera previamente preparados y superficies cementicias. Uso en locales comerciales de tránsito medio donde se requiere limpieza frecuente y control de moho. No se recomienda sobre sustratos oleosos o sin preparación previa. | Modo de uso sugerido: 1) Preparación: retirar pintura suelta, suciedad, grasa y hongos; en presencia de moho limpiar con solución desinfectante y enjuagar. Reparar fisuras y lijar superficies brillantes; eliminar polvo. 2) Imprimación: aplicar sellador o primer según tipo de sustrato (imprimante para metales en caso de metales). 3) Mezclado: homogeneizar el contenido del galón con varilla hasta obtener consistencia uniforme. 4) Dilución: si es necesario, diluir con agua hasta un 0–10% según herramienta (0–5% para brocha/rodillo; hasta 10% para pistola). 5) Aplicación: aplicar 2 manos cruzadas con brocha, rodillo o equipo de pulverización, respetando 2–4 horas entre manos. Evitar aplicar bajo sol directo, lluvia o en temperaturas fuera de 10–35 °C. 6) Limpieza: lavar herramientas con agua inmediatamente después de su uso. Precauciones: usar protección personal (guantes, gafas, mascarilla si se pulveriza), ventilar área de trabajo y conservar fuera del alcance de niños.
MLC2900003476 | 140302304001 | Pack 4 Silicona Estructural Negra Mono-componente 300 Ml Rex | Pack 4 Silicona Estructural Negra Mono-componente 300 Ml Rex | Características generales: Silicona estructural mono-componente de curado por humedad formulada para unión y sellado estructural en aplicaciones interiores y exteriores. Color negro con acabado mate, presentación en cartucho de 300 ml; pack de 4 unidades. Ofrece alta adhesión a sustratos típicos de construcción (aluminio, vidrio, acero inoxidable, hormigón y cerámica), excelente resistencia a rayos UV, intemperie y humedad, y mantenimiento de elasticidad y estanqueidad a largo plazo. Diseñada para proporcionar sellos estéticos y soportar esfuerzos dinámicos y térmicos, facilitando aplicación profesional con acabados continuos y resistentes al moho. | Especificaciones técnicas: Volumen unitario: 300 ml; volumen total pack: 1.200 ml. Peso neto aproximado por cartucho: 300 g. Material: polímero de silicona (siloxano) mono-componente, curado por humedad (curado neutro). Tiempo de formación de piel: 10–20 minutos (23 °C, 50 % HR). Velocidad de curado típica: 2–3 mm/24 h (23 °C, 50 % HR). Rango de aplicación: +5 °C a +40 °C. Rango de servicio continuo: -40 °C a +150 °C. Dureza Shore A típica: 20–35. Elongación a la rotura: típicamente >200 %. Compatibilidad: adhesión recomendada a vidrio, aluminio, acero, hormigón, cerámica y la mayoría de sustratos no porosos; no recomendado sobre poliolefinas (PE/PP), PTFE o superficies contaminadas sin tratamiento. Vida útil en envase cerrado: 12 meses a 5–25 °C. Diseñada para cumplir requisitos industriales habituales para selladores estructurales (consultar ficha técnica para certificaciones y ensayos específicos). | Usos / aplicaciones: Sellado y unión estructural de carpinterías de aluminio y perfiles metálicos, fijación y sellado en sistemas de fachadas y pérgolas, montaje y sellado de vidrios y mamparas, unión de paneles composite y sándwich, juntas de dilatación y encuentro en cerramientos, reparaciones y mantenimiento en obras, y aplicaciones donde se requiere acabado estético negro resistente a la intemperie. Ideal para proyectos residenciales, comerciales e industriales que requieren sellos duraderos y flexibles. | Modo de uso sugerido: 1) Preparación: asegurar superficies limpias, secas y libres de polvo, grasa, óxido y restos de pintura; desengrasar con solvente adecuado y lijar si procede. 2) Imprimación: aplicar primer en sustratos porosos o en casos de exigencia alta de adherencia según prueba previa; en muchos sustratos no porosos la imprimación no es necesaria (realizar prueba de adherencia). 3) Corte del cartucho: cortar el extremo del cartucho, roscar y ajustar boquilla según diámetro de junta. 4) Aplicación: utilizar pistola manual o neumática, aplicar cordón continuo con presión uniforme, rellenando completamente la junta. 5) Acabado: alisar con espátula o herramienta de acabado humedecida con solución jabonosa neutra antes de la formación de piel para obtener unión pareja. 6) Curado: mantener la junta protegida de agua y contaminantes durante el curado; respetar tiempos indicados para manipulación final. 7) Seguridad: usar guantes y protección ocular; trabajar en ambientes ventilados; evitar contacto con la piel y ojos. Almacenar en posición vertical en lugar seco y fresco.
MLC2901582816 | 110601003000 | Llave Paso Metalica Ppr 25 Mm So So Manilla Rojo Faurora | Llave Paso Metalica Ppr 25 Mm So So Manilla Rojo Faurora | Características generales: Llave paso metálica diseñada para integración en instalaciones de tubería PPR de 25 mm (DN25). Cuerpo de latón/bronce con tratamiento anticorrosivo y paso interno liso para mínimo arrastre y caída de presión; asiento y junta en PTFE para estanqueidad duradera. Conexiones tipo socket (SO-SO) para termofusión en tubería PPR; manilla ergonómica de color rojo en ABS para identificación de circuito y operación segura. Resistente a la corrosión, desgaste y ataques químicos habituales en redes de agua potable y calefacción ligera. Beneficios: montaje rápido por fusión, cierre positivo de 90° para maniobras rápidas, mantenimiento reducido y duración extendida en servicio doméstico e industrial ligero. | Especificaciones técnicas: Diámetro nominal: 25 mm (DN25). Tipo de conexión: SO-SO (socket para termofusión PPR). Material del cuerpo: latón/bronce con acabado anticorrosivo. Material asiento y cierre: PTFE. Manilla: ABS color rojo. Presión máxima de trabajo: hasta 16 bar (PN16) en condiciones normales. Rango de temperatura de uso: -10 °C a 95 °C (uso continuo recomendado hasta 90 °C). Peso aproximado del producto: 0,35 kg. Compatibilidad: tuberías PPR según norma ISO 15874. Normas y calidad: diseño y materiales compatibles con estándares internacionales para sistemas de polipropileno (ISO 15874) y prácticas habituales de instalación por termofusión. Vida útil estimada: alta resistencia a la corrosión y desgaste; vida útil prolongada bajo condiciones de servicio normales. | Usos / aplicaciones: Control de flujo en redes de agua fría y caliente domiciliarias, comercios y pequeñas instalaciones industriales. Uso como llave de corte en líneas de distribución, derivaciones, conexiones a calentadores y boilers, y puntos de servicio donde se requiera cierre rápido y estanco. Aplicable en sistemas de calefacción por agua y para instalaciones sanitarias en obras nuevas o reparaciones. Ejemplos prácticos: shut-off en la alimentación de un calentador de agua; derivación a lavadero o fregadero; punto de corte para mantenimiento de tramos de PPR. | Modo de uso sugerido: 1) Verificar compatibilidad de tubería PPR (25 mm) y asegurarse de que las superficies están limpias y sin deformaciones. 2) Cortar la tubería a escuadra y desbarbar el interior y exterior de la sección. 3) Calentar las bocas de la tubería y el socket del accesorio con la herramienta de termofusión adecuada según los tiempos y temperaturas del fabricante de tubería. 4) Insertar el tubo hasta tope en la zona SO del accesorio manteniendo alineación y seguir las indicaciones de enfriamiento sin movimientos. 5) Una vez fría la unión, comprobar el correcto posicionamiento de la manilla (cierre a 90°). 6) Realizar prueba de presión/estanqueidad antes de poner en servicio (según normativa local). 7) Para operación diaria, girar la manilla 90° para apertura o cierre; no aplicar palancas excesivas ni golpes. 8) Mantener libre de suciedad y realizar inspecciones periódicas visuales para detectar fugas.
MLC2901634816 | 110105503000 | Manguera Desagüe Salida Lavadora Universal Hoffens 160 Cm | - | Características generales: Manguera de desagüe universalcpara lavadora Hoffens diseñada para evacuación de agua doméstica. Construida en PVC corrugado flexible con tratamiento de refuerzo que mejora la resistencia a la abrasión, dobleces y torsión. Color blanco/gris neutro para integración estética en instalaciones. Presentación en una pieza lista para montaje directo; extremos diseñados para adaptarse a conexiones estándar de lavadoras y desagües. Beneficios: alta flexibilidad para recorridos con curvas, superficie corrugada que facilita el flujo y reduce obstrucciones, y material resistente a detergentes y uso constante en aplicaciones domésticas. | Especificaciones técnicas: Longitud total: 160 cm. Tipo de material: PVC corrugado flexible reforzado (no metálico). Diámetro compatible: diseñada para acoplarse a las conexiones de desagüe estándar de lavadoras domésticas (uso universal). Peso aproximado del producto: 0,20 kg. Rango de temperatura de uso: estimado entre -5 °C y 60 °C. Normas y calidad: fabricada según controles de calidad de producto doméstico para accesorios de fontanería; material apto para contacto con aguas residuales domésticas. Durabilidad: vida útil estimada acorde a empleo doméstico y mantenimiento regular (inspección periódica recomendada). | Usos / aplicaciones: Evacuación de aguas residuales en lavadoras y equipos similares en viviendas, departamentos, lavaderos y locales de servicio. Reemplazo de mangueras originales dañadas, instalación en cambios de ubicación de la máquina, uso en instalaciones temporales y tareas de mantenimiento. Ejemplos prácticos: conectar la salida de la lavadora al sifón de pared, llevar el desagüe a una pileta de rebosadero, o adaptar la manguera a un tanque de recepción con abrazadera. | Modo de uso sugerido: 1) Cortar la alimentación eléctrica y cerrar la llave de agua de la lavadora antes de manipular. 2) Colocar la lavadora en posición adecuada para acceder a la salida de desagüe. 3) Verificar que el extremo de la manguera esté limpio y sin daños. 4) Introducir el extremo de la manguera en la conexión del equipo o en el adaptador de desagüe asegurando ajuste firme. 5) Fijar la unión con una abrazadera de presión o tornillo adecuada para evitar fugas; apretar sin deformar la manguera. 6) Colocar la manguera con pendiente descendente y sin quiebres bruscos; evitar tensiones y aplastamientos. 7) Realizar una prueba de funcionamiento con ciclo de enjuague y comprobar ausencia de fugas en unión y recorrido. 8) Revisar periódicamente el estado del material y las fijaciones, reemplazando ante signos de desgaste o daños.
MLC2903327848 | 140302602035 | Silicona Neutra Color Antracita Multiusos 300 Ml Rex | Silicona Neutra Color Antracita Multiusos 300 Ml Rex | Características generales: Silicona de curado neutro formulada como sellador y adhesivo elastomérico, color antracita. Presentación en cartucho lista para uso con pistola aplicadora; formulación no acética que evita corrosión en metales y herrajes. Proporciona sellado flexible y durable, alta resistencia a la radiación UV, intemperie y agua; buena resistencia al moho y envejecimiento. Baja emisión de olores durante el curado y excelente adhesión inicial sobre superficies limpias y compatibles. Ideal para juntas de dilatación y sellos expuestos a movimiento, manteniendo elasticidad y recuperación elástica prolongada. | Especificaciones técnicas: Volumen: 300 ml (cartucho). Material base: silicona neutra polimérica de curado por humedad. Densidad aproximada: 1,02 g/ml. Rango de aplicación recomendado: +5 °C a +40 °C; rango de servicio: -40 °C a +150 °C. Tiempo de formación de piel: 10–15 minutos (condiciones estándar); curado completo: ~24 horas a 3 mm de espesor (varía por humedad y temperatura). Capacidad de movimiento: ±25% (clase típica). Dureza Shore A: 20–25; alargamiento a la rotura: ~200–300%; resistencia a tracción: 0,8–1,2 N/mm² (valores orientativos). Compatibilidad: vidrio, aluminio, acero inoxidable, piedra, cerámica, hormigón, mampostería, madera barnizada y algunos plásticos rígidos (probar en PVC plastificado o pinturas). Normas de referencia: ISO 11600 (clasificación F/G 25LM) y EN 15651 (consultar ficha técnica del fabricante para certificaciones específicas). SKU: 140302602035. | Usos / aplicaciones: Sellado de juntas perimetrales en carpintería metálica y vidriada, sellado de huecos en fachadas y accesorios de mampostería, juntas en baños y cocinas (encimeras, lavatorios, mamparas), unión y reparación en cerámica y piedra, sellado de encuentros en carpintería de aluminio, sellos en instalaciones HVAC y cubiertas ligeras. Aplicable en obras nuevas y reparaciones, en interiores y exteriores donde se requiera acabado antracita para integración estética con superficies oscuras. | Modo de uso sugerido: 1) Preparar la superficie: limpiar, desengrasar y secar; eliminar restos de silicona antigua, polvo, grasa o selladores incompatibles. 2) Si la superficie es porosa o pulverulenta, emplear primer recomendado por el fabricante; en metales sensibles no usar selladores acéticos. 3) Cortar la punta del cartucho y roscar la boquilla; cortar la boquilla en ángulo según el tamaño de junta deseado; perforar la membrana interior. 4) Colocar el cartucho en pistola aplicadora y aplicar con presión constante, rellenando la junta desde el fondo hacia la salida para evitar bolsas de aire. 5) Alisar el cordón dentro del tiempo de piel con espátula o herramienta humedecida en solución jabonosa para obtener acabado uniforme; retirar excedentes antes del curado. 6) Respetar tiempo de curado antes de someter a esfuerzos, pintura o contacto prolongado con agua; proteger del agua durante las primeras horas si es necesario. 7) Almacenamiento: conservar en lugar fresco y seco, en su envase original bien cerrado y protegido de heladas.
MLC2911686718 | 600605601002 | Lima Redonda Acero 6 '' Dientes Medios Uyustools Faurora | Lima Redonda Acero 6 '' Dientes Medios Uyustools Faurora | Características generales: Lima redonda de sección circular diseñada para desbastar, conformar y rematar superficies internas y cóncavas. Fabricada en acero templado de alta resistencia con tratamiento térmico y acabado dentado de corte medio, color metálico natural. Presentación de 6" (formato manual) con vástago para montaje de mango estándar. Dientes medios que ofrecen un equilibrio entre agresividad de corte y acabado superficial, buena durabilidad frente al desgaste y resistencia a la deformación en trabajo manual. Beneficios: control en eliminación de material, acabado uniforme en cavidades y agujeros, apta para uso profesional y aficionado en metal, madera y plásticos. | Especificaciones técnicas: Longitud total: 6" (aprox. 150 mm). Longitud de trabajo: ~110–125 mm (zona dentada). Diámetro nominal de sección: 6 mm (aprox., especificación de referencia). Tipo de corte: dientes medios (medium). Material: acero al carbono templado con revenido; dentado calibrado. Peso aproximado: 40–70 g. Compatibilidad: se monta en mangos estándar para limas; apta para trabajos en acero, hierro fundido, latón, aluminio, madera y materiales plásticos. Normas y control: fabricada bajo controles de calidad industrial y tratamiento térmico conforme a buenas prácticas para herramientas manuales. Temperatura de uso: diseñada para trabajo manual a temperatura ambiente; evitar exposiciones prolongadas a fuentes de calor que alteren el templado. Vida útil: dependencia del uso y mantenimiento; diseñada para durabilidad en aplicaciones de desbaste y acabado. | Usos / aplicaciones: Desbarbado y remoción de rebabas internas en perforaciones y cavidades. Conformado y acabado de superficies cóncavas en piezas metálicas y de madera. Ajuste y acabado en trabajos de herrería, cerrajería, mantenimiento industrial, calzado industrial, modelismo y bricolaje. Agrandamiento y redondeo de orificios, ejecución de filetes y preparación de canales para soldadura. Ejemplos prácticos: afinar el agujero de un casquillo, eliminar rebabas tras taladrado, perfilar caras internas de llaves o piezas torneadas. | Modo de uso sugerido: 1) Seleccione la lima redonda 6" adecuada según diámetro del trabajo. 2) Monte la lima en un mango seguro para evitar deslizamientos; sujete la pieza a trabajar firmemente en un tornillo o prensa. 3) Emplee movimiento de avance controlado aplicando presión moderada sólo en el trazo de corte; levante la lima en el retorno para evitar desgaste innecesario. 4) Mantenga el ángulo de contacto constante y realice pasadas largas y regulares hasta alcanzar la geometría deseada. 5) Limpie los dientes periódicamente con un raspador de limas o cepillo metálico para evitar acumulación de virutas y pérdida de eficiencia. 6) Para materiales más duros considere lubricación ligera para reducir fricción y obstrucción. 7) Use equipo de protección personal: gafas de seguridad y guantes ajustados; evite usar la lima en movimientos incontrolados o con herramientas eléctricas. Almacenar en seco y protegido para prevenir corrosión.
MLC2913385540 | 800207021000 | Batidor De Pintura Y Mezclas 55cm Uyustools Para Taladro | Batidor De Pintura Y Mezclas 55cm Uyustools Para Taladro | Características generales: Batidor de mezclas Uyustools de 55 cm diseñado para acoplarse a taladros eléctricos y facilitar la homogeneización de pinturas, enduidos, adhesivos y morteros ligeros. Construcción en acero al carbono tratado con recubrimiento anticorrosión para mayor resistencia a la abrasión y al contacto con disolventes y materiales alcalinos. Diseño helicoidal optimizado para generar flujo axial y radial que asegura mezclas homogéneas en menor tiempo. Acabado metálico profesional, presentación individual lista para uso en obra o taller; aporta durabilidad, control y ahorro de tiempo en procesos de preparación de mezcla. | Especificaciones técnicas: Longitud total: 55 cm; eje con vástago hexagonal estándar (aprox. 10 mm) compatible con la mayoría de portabrocas de taladro; diámetro de la pala helicoidal: aprox. 60 mm; material: acero al carbono con tratamiento anticorrosión; peso aproximado: 350–450 g; rango de temperatura de uso compatible con pinturas y morteros habituales (uso seguro en condiciones hasta 60–80 °C); tolerancias y acabado conforme a controles de calidad industrial Uyustools; vida útil: alta bajo uso adecuado y mantenimiento (limpieza y almacenamiento en seco). | Usos / aplicaciones: Mezcla de pintura látex, esmaltes y barnices; preparación de enduidos, masillas y pastas para pared; homogeneización de adhesivos cementicios, morteros ligeros y lechadas; mezcla de resinas y epóxicos en pequeñas proporciones; preparación de lechada para colocación de cerámica y reparación puntual de obra. Ideal para uso profesional y bricolaje: pintores, albañiles, instaladores y talleres de mantenimiento. No recomendable para hormigón fresco de gran volumen o mezclas extremadamente abrasivas sin evaluación previa. | Modo de uso sugerido: 1) Verificar compatibilidad del taladro y ajustar portabrocas al diámetro del vástago; 2) Montar el batidor y apretar el portabrocas de forma segura; 3) Colocar el recipiente estable y resistente; 4) Introducir la pala en el producto antes de accionar el taladro; 5) Trabajar a baja–media velocidad (evitar revoluciones altas) para evitar salpicaduras y sobrecalentamiento; 6) Realizar movimientos ascendentes y descendentes suaves para homogeneizar sin incorporar exceso de aire; 7) Para materiales espesos, emplear pulsos cortos y reposos; 8) Apagar el taladro antes de retirar el batidor; 9) Limpiar inmediatamente después de su uso con agua o solvente adecuado según el producto mezclado y secar antes de guardar; 10) Usar equipo de protección personal: guantes, gafas y mascarilla si corresponde.
MLC2917413072 | 110116001015 | Asiento Wc Redondo Reforzado Cierre Suave Hoffens Blanco | Blanco | Características generales: Asiento sanitario redondo Hoffens color blanco, diseñado con estructura reforzada y tapa con cierre suave (soft-close) para descenso controlado y silencioso. Fabricado en termoplástico de alta resistencia con acabado liso anti-manchas que facilita la limpieza y reduce la acumulación de suciedad. Herrajes con sistema de anclaje seguro que aportan estabilidad y resistencia al uso diario; el diseño reforzado mejora la rigidez y la durabilidad frente a impactos y esfuerzos habituales. Beneficios: mayor confort, reducción de ruidos al cerrar, mantenimiento sencillo y sustitución rápida en inodoros de formato redondo estándar. | Especificaciones técnicas: SKU 110116001015 — Variante: Blanco. Tipo: Asiento sanitario redondo con tapa y bisagras de cierre suave. Material principal: termoplástico reforzado (resina de ingeniería de alta resistencia). Dimensiones aproximadas: compatible con inodoros redondos estándar (longitud total de la tapa aprox. 38–40 cm; ancho aprox. 36–38 cm). Sistema de fijación: kit ajustable para distancia de pernos compatible con la mayoría de inodoros domésticos. Peso aproximado del conjunto: 1–1,8 kg. Resistencia: diseñado para uso doméstico y comercial ligero; bisagras con mecanismo amortiguador integrado. Temperatura de uso: -10 °C a 60 °C (uso normal y limpieza). Normativa y calidad: fabricado bajo controles industriales de calidad y pruebas funcionales de cierre y resistencia; acabado sanitizable. Vida útil estimada: varios años con uso y mantenimiento adecuados. | Usos / aplicaciones: Reemplazo o instalación en inodoros redondos de viviendas, departamentos, oficinas y locales comerciales de tráfico moderado. Ideal para remodelaciones de baño, reposición por desgaste o mejora de confort acústico y estético. Aplicaciones prácticas: sustituir asientos deteriorados, modernizar sanitarios antiguos, instalar en baños de visitas para mayor silencio al cerrar la tapa y facilitar la limpieza en entornos domésticos y profesionales. | Modo de uso sugerido: 1) Retirar el asiento antiguo desbloqueando y quitando los pernos de fijación. 2) Limpiar la superficie del inodoro donde se apoyará el nuevo asiento. 3) Colocar el asiento Hoffens alineando los orificios de las bisagras con los puntos de fijación del inodoro. 4) Insertar el kit de fijación (pernos y tuercas) y ajustar manualmente la posición antes de apretar. 5) Ajustar y apretar los tornillos hasta que el asiento quede firme; evitar sobreapretar para prevenir daños en la porcelana o en el propio asiento. 6) Probar el mecanismo soft-close dejando caer la tapa para verificar el cierre controlado. Recomendaciones de limpieza: usar paño suave y detergente neutro; evitar abrasivos, solventes o estropajos metálicos. Precauciones: no pararse sobre el asiento y evitar golpes fuertes.
MLC2920492012 | 130603001110 | Pintura En Bolsa Látex 2.6kg Marbella Colores Acabado Mate Color Azul Violeta | - | Características generales: Pintura en bolsa tipo látex base agua diseñada para recubrimiento de muros y techos. Presentación: bolsa flexible de 2,6 kg en color Azul Violeta con acabado mate. Fórmula látex (polímero vinílico/acrílico) de bajo olor, secado rápido y buena cubrición; proporciona película homogénea, resistencia al amarillamiento y tacto mate sin brillo. Beneficios: fácil aplicación con brocha, rodillo o equipo airless, reducción de desperdicio por formato en bolsa, secado intermedio rápido para repintados ágiles y acabado uniforme en interiores. | Especificaciones técnicas: Peso neto 2,6 kg. Presentación: bolsa sellada para uso directo o tras trasvase. Color: Azul Violeta; acabado: Mate. Base: agua (látex acrílico/vinílico). Rendimiento estimado: 10–12 m²/L por mano (dependiendo de porosidad y método de aplicación). Secado al tacto: 30–60 minutos; repintado: 2–4 horas; curado total: hasta 7 días. Temperatura de uso y almacenamiento recomendada: 5–35 °C. Vida útil en envase cerrado: hasta 24 meses. Compatibilidad: apta sobre superficies previamente preparadas de yeso, revoque, hormigón, placas de yeso y maderas selladas. Cumple controles internos de calidad para pinturas base agua y buenas prácticas de producción. SKU: 130603001110. | Usos / aplicaciones: Indicada para pintura y renovación de interiores residenciales, comerciales y de uso institucional. Aplicaciones típicas: dormitorios, salas, pasillos, oficinas, habitaciones de alquiler y áreas comunes en interior. También adecuada para repintados y armonización de ambientes cuando se requiere un tono mate y baja reflexión. Requiere preparación previa de superficies porosas, dañadas o con pintura vieja. | Modo de uso sugerido: 1) Preparación: mantener ambiente ventilado; superficie limpia, seca, sin polvo, grasa ni pintura suelta. Reparar grietas y agujeros, dejar secar y lijar. 2) Imprimación: aplicar imprimante en superficies muy porosas o nuevas (yeso, revoque). 3) Preparación del producto: agitar la bolsa, abrirla y trasvasar a cubeta; colar si es necesario. 4) Dilución: añadir agua potable en proporción 5–10% según utensilio (mayor dilución para pistola convencional; para airless reducir o no diluir). 5) Aplicación: aplicar con rodillo, brocha o equipo airless (recomendado boquilla fina para acabado mate); aplicar 2 manos uniformes para cobertura total respetando 2–4 horas entre capas. 6) Limpieza: limpiar herramientas con agua inmediatamente después del uso. 7) Seguridad y almacenamiento: usar guantes y protección ocular; evitar ingestión; conservar en lugar fresco y cerrado, fuera del alcance de niños. Dejar curar 7 días antes de someter a limpieza intensiva.
MLC2921073040 | 130112002010 | Pintura Spray Secado Rápido Rex Tamaño Xl Extra Grande 650ml | Blanco Mate | Características generales: Pintura en aerosol de secado rápido formulada sobre base sintética con solventes orgánicos y propelente en envase presurizado. Acabado blanco mate uniforme y anti-reflejo, diseñada para aplicación directa en superficies limpias o sobre imprimaciones adecuadas. Presentación tipo XL en envase de 650 ml que facilita el cubrimiento rápido de áreas medianas, con buena adherencia, resistencia a la intemperie y al desgaste por manipulación. Beneficios: secado rápido entre manos, fácil aplicación en zonas de difícil acceso, capa lisa sin goteos si se aplica en capas finas, apta para retoques y renovaciones estéticas. | Especificaciones técnicas: Contenido neto 650 ml. Envase presurizado con válvula y boquilla integrada. Color: Blanco mate. Base: resina sintética con solventes orgánicos; inflamable. Rango de aplicación recomendado: 10 °C a 30 °C; humedad relativa <85%. Secado táctil: 10–20 minutos; repintado entre capas: 20–30 minutos; manipulación ligera: 1–2 horas; curado final: 24–72 horas según condición ambiental. Cobertura estimada: 1.5–2.5 m² por envase en una sola capa fina (varía según porosidad y método). Dimensiones aproximadas del envase: altura 23 cm, diámetro 6.5 cm. Cumple con etiquetado y precauciones de seguridad para aerosoles; conservar según normativa local de residuos y transporte. | Usos / aplicaciones: Ideal para repintado y acabado de superficies metálicas (rejas, marcos, radiadores), madera (muebles, molduras), mampostería y ciertos plásticos tras preparación adecuada. Uso en interiores y exteriores para retoques, restauración de muebles, señalización, bricolaje y trabajos de mantenimiento en obra o hogar. No recomendado para piezas sumergidas o superficies sometidas a abrasión mecánica intensa sin recubrimiento protector adicional. | Modo de uso sugerido: 1) Preparación: limpiar la superficie de polvo, grasa y óxido; lijar y eliminar residuos; aplicar imprimación si corresponde (metal o plástico). 2) Agitar el envase vigorosamente durante 1–2 minutos después de oír el rodaje del agitador; agitar periódicamente durante la aplicación. 3) Probar en un área pequeña. 4) Mantener el envase a 25–30 cm de la superficie y aplicar pasando el spray en movimientos continuos y paralelos, con capas finas y solapadas. 5) Esperar 20–30 minutos entre capas; aplicar 2–3 capas según cobertura deseada. 6) Dejar curar en ambiente ventilado; evitar contacto con agua hasta curado final. 7) Seguridad: usar protección respiratoria y ocular, ventilar el área, mantener alejado de fuentes de ignición y temperaturas altas; almacenar en posición vertical y mantener fuera del alcance de niños.
MLC2922089098 | 130134001005 | Kit De Acoplamiento Rápido De 1/4 De Pulgada Y 5 Piezas Para Equipos Neumáticos | - | Características generales: Kit de 5 acoplamientos rápidos para sistemas neumáticos, diseñado para conexiones y desconexiones ágiles sin herramientas. Fabricado con cuerpo metálico cromado (acero al carbono/latón según componente) y sellos en NBR que ofrecen resistencia a la abrasión y a la corrosión en uso habitual. Acabado metalizado anticorrosión y diseño compacto de fácil manipulación. Presentación en kit de 5 piezas pensado para mantenimiento, talleres y líneas de aire comprimido; proporciona estanqueidad fiable, reduce pérdidas por fugas y acelera el cambio de herramientas y accesorios neumáticos. | Especificaciones técnicas: SKU 130134001005. Cantidad: 5 piezas. Conexión: 1/4" (rosca y alojamiento compatibles con acoplamientos neumáticos estándar 1/4"). Materiales: cuerpo metálico cromado (acero al carbono/latón) y retenes de NBR. Presión de trabajo máxima recomendada: hasta 10 bar (≈145 psi); presión de ensayo superior (uso industrial habitual): hasta 15 bar. Rango de temperatura de servicio: -20 °C a +80 °C. Compatibilidad: mangueras, pistolas y herramientas neumáticas con conexión 1/4". Cumple requisitos habituales de resistencia y estanqueidad para acoplamientos rápidos empleados en industria y talleres. | Usos / aplicaciones: Conexión rápida de herramientas neumáticas (llaves de impacto, pistolas de aire, caladoras), instalación en salidas de compresor, líneas de aire en talleres mecánicos y de mantenimiento industrial, sistemas de soplado y limpieza por aire, tareas de bricolaje y montaje donde se requiere cambio frecuente de accesorios. Ejemplos prácticos: instalar en manguera para conectar/desconectar pistola de aire para limpieza; acoplar llave de impacto a compresor en trabajos de mecánica; montar en líneas de producción para cambio rápido de accesorios. | Modo de uso sugerido: 1) Cortar y limpiar la rosca del extremo de manguera o accesorio; 2) Aplicar cinta selladora PTFE en roscas externas para asegurar estanqueidad; 3) Atornillar el acoplamiento fijo (macho o hembra según necesidad) con llave ajustando sin exceder par recomendado por el fabricante de la herramienta; 4) Antes de conectar, evacuar presión del circuito; 5) Insertar el acople correspondiente y empujar hasta el “clic” de enganche; 6) Abrir suministro de aire lentamente y verificar ausencia de fugas; 7) Para desconectar, cerrar suministro, descargar presión residual y deslizar la manga de liberación para separar. Medidas de seguridad: usar protección ocular y guantes, no exceder presión máxima indicada y revisar periódicamente el estado de los retenes.
MLC2922091476 | 800205201011 | Escobilla Para Taladro Redonda Set 5pcs | - | Características generales: Escobillas redondas diseñadas para acoplar en taladro destinadas a limpieza y preparación de superficies. Cerdas metálicas trenzadas que ofrecen alta agresividad contra óxido, pintura y residuos; núcleo y montaje robusto para transmitir torque sin deformación. Presentación en set de 5 piezas con diámetros progresivos para acceso a distintos radios y cavidades. Beneficios: remueven rápida y uniformemente contaminantes en piezas metálicas, aumentan la eficiencia en preparaciones de soldadura y pintado, y facilitan restauraciones y mantenimientos periódicos. Resistencia a la abrasión y adecuada al trabajo con herramientas eléctricas siempre que se utilice equipo de protección. | Especificaciones técnicas: Cantidad: 5 unidades por set. Tipo de cerdas: alambre metálico trenzado (alto rendimiento para desbaste y limpieza). Diámetros: juego con 5 tamaños progresivos (varían por pieza; aptos para distintos radios de trabajo). Vástago: estándar compatible con portabrocas de taladro (1/4" / 6,35 mm). Longitud total y ancho de cerdas: varían según diámetro de cada escobilla (diseñadas para acceso en espacios cerrados y exteriores). Peso y dimensiones individuales: diseñadas para equilibrio dinámico y bajo vibración. Temperatura de uso: uso en condiciones normales de taller; no recomendadas para limpieza de piezas sometidas a temperaturas extremas sin enfriamiento. Duración: vida útil elevada en tareas de limpieza y desbaste intermitente; depende del material trabajado y la intensidad de uso. Fabricación bajo controles de calidad industrial para consistencia en rendimiento. | Usos / aplicaciones: Limpieza y desoxidado de piezas metálicas; eliminación de pintura suelta, barniz y corrosión; preparación de superficies antes de soldar o pintar; limpieza de roscas, rebabas y bridas; restauración de herrajes, llantas, herramientas y maquinaria; desbaste ligero en accesos circulares y cavidades. Ejemplos prácticos: quitar óxido en chasis de bicicleta, limpiar residuo de soldadura en unión, recuperar brillo y eliminar pintura descascarada en piezas metálicas, preparar superficies para imprimación. No recomendadas para superficies delicadas (maderas blandas, plásticos finos o acabados sensibles) sin prueba previa. | Modo de uso sugerido: 1) Seleccione la escobilla con el diámetro adecuado para la zona a trabajar. 2) Asegure el taladro y ajuste el portabrocas; inserte y apriete el vástago de la escobilla. 3) Use equipo de protección personal: gafas de seguridad, guantes y, si procede, mascarilla para polvo. 4) Sujete firmemente la pieza o fíjela en tornillo de banco para evitar movimientos. 5) Comience a baja velocidad para posicionar la escobilla y comprobar equilibrio; aumente progresivamente según material y control de la herramienta. 6) Aplique presión moderada y uniforme; evite presionar excesivamente para prolongar la vida de la escobilla y reducir vibraciones. 7) Limpie la superficie y repita con otra escobilla de menor o mayor diámetro según necesidad. 8) Inspeccione desgaste y reemplace la escobilla cuando las cerdas estén deformadas o disminuido el rendimiento.
MLC2929551728 | 160111103500 | Rueda Porton Carcelario Al Piso 150 Mm 350 Kg De Carga | Rueda Porton Carcelario Al Piso 150 Mm 350 Kg De Carga | Características generales: Rueda para portón corredero tipo carcelario diseñada para montaje al piso. Construida con núcleo metálico y banda de rodadura en polímero de alta resistencia que combina baja fricción y buena adherencia; soporte y articulación en acero tratado (galvanizado o pintado anticorrosión) para uso exterior. Diámetro de rueda pensado para soportar esfuerzos concentrados de portones pesados; capacidad de carga nominal 350 kg por unidad. Presentación individual lista para montaje; color predominante: negro (rueda) y metal (soporte). Resistencia a cargas dinámicas y a la intemperie, con cojinetes que facilitan el desplazamiento suave y reducen el desgaste. Beneficios: permite desplazamiento estable y silencioso del portón, prolonga la vida útil del sistema de rodadura y facilita la instalación al mantener la guía al ras del piso. | Especificaciones técnicas: Diámetro de rueda: 150 mm. Capacidad de carga nominal: 350 kg por unidad. Materiales: núcleo/soporte en acero tratado; banda de rodadura en polímero técnico (resistente al desgaste). Rodamiento: cojinetes de bolas en carcasa sellada. Acabado del soporte: protección anticorrosiva. Temperatura de uso recomendada: -20 °C a 80 °C. Durabilidad estimada bajo uso normal: varios años según mantenimiento; vida útil dependiente de condiciones de carga y ambiente. Peso unitario aproximado: 1.5–2.0 kg. Compatibilidad: diseñadas para portones correderos tipo carcelario con guía al piso y placa de anclaje compatible con fijación mediante pernos. Normas de calidad: fabricada bajo controles de calidad industrial y pruebas funcionales de rodadura (especificaciones internas de fabricación). SKU: 160111103500. | Usos / aplicaciones: Indicada para portones correderos pesados de viviendas, comercios e instalaciones industriales y de seguridad (portones carcelarios, rejas corredizas, accesos vehiculares). Uso típico como rueda inferior de rodadura al ras del piso para soportar la carga vertical del portón y guiar su desplazamiento lineal. Aplicable en reparaciones, sustitución de ruedas desgastadas y en instalaciones nuevas que requieran capacidad de carga elevada y operación continua o frecuente. | Modo de uso sugerido: 1) Verificar que la placa de apoyo del piso y la estructura del portón estén firmes y niveladas. 2) Posicionar la rueda en la ubicación prevista del anclaje al piso o estribo del portón. 3) Alinear la rueda para que la banda de rodadura quede centrada respecto a la trayectoria del portón; ajustar altura si el diseño del soporte lo permite. 4) Fijar la unidad con pernos, tuercas y arandelas apropiadas al diámetr o y tipo de anclaje del soporte (usar fijaciones de acero y aplicar torque según especificación del instalador). 5) Comprobar giro libre y ausencia de holguras; realizar ajuste fino de alineación lateral. 6) Probar el desplazamiento del portón varias veces sin carga completa y corregir desviaciones. 7) Mantenimiento preventivo: limpiar suciedad y restos en la rueda y guía, lubricar cojinetes si aplica (según recomendación del fabricante), y revisar torque de fijaciones cada 6 meses o según uso. Utilizar equipo de protección personal durante la instalación y evitar sobrecargas que excedan la capacidad nominal.
MLC2935999122 | 130403002005 | Pintura Anticorrosiva Fast 900ml Fierro Acero Rejas 1/4 Gl | Negro Mate | Características generales: Pintura anticorrosiva de secado rápido formulada para protección de superficies ferrosas. Presentación en envase de 900 ml (aprox. 1/4 galón). Acabado Negro Mate de alta cubrición; compuesta por resinas sintéticas y pigmentos inhibidores de corrosión que proporcionan adherencia y película continua resistente a la humedad y a la intemperie. Diseñada para sellar y proteger hierro y acero, reduce la formación de óxido y facilita el mantenimiento al aportar una capa protectora uniforme y de buen poder de relleno. Beneficios: rápida aplicación, secado acelerado, acabado estético mate y protección anticorrosiva prolongada en condiciones de uso residencial e industrial ligero. | Especificaciones técnicas: Contenido: 900 ml (1/4 gal). Color: Negro Mate. Tipo de producto: pintura anticorrosiva base solvente con inhibidores de corrosión. Rendimiento aproximado: 8–12 m²/L por capa (dependiendo de porosidad y método de aplicación). Espesor recomendado por mano: 25–40 µm (sustrato seco). Secado al tacto: 20–60 minutos; repintado: 2–6 horas a 25 °C y 50% HR (valores aproximados). Temperatura de aplicación: 5–35 °C. Temperatura de almacenamiento: 5–30 °C, en lugar seco y ventilado. Compatibilidad: hierro y acero (rejas, marcos, puertas, estructuras metálicas); para superficies galvanizadas o aluminio requiere pretratamiento o primer específico. Normas y control de calidad: formulada bajo procesos de control de calidad industrial para pinturas anticorrosivas; ficha técnica y hoja de seguridad disponibles a solicitud. | Usos / aplicaciones: Protección y acabado de rejas, portones, barandas, cercos, puertas metálicas, marcos y componentes estructurales de hierro y acero. Indicada para mantenimiento preventivo y correctivo en interiores y exteriores (garajes, fachadas, talleres, balcones). Uso práctico: repintado de rejas oxidadas después de retirar corrosión, protección de estructuras metálicas nuevas antes de montaje, renovación estética y protectora de herrajes y marcos expuestos a humedad. | Modo de uso sugerido: 1) Preparación: eliminar polvo, grasa y óxido suelto con cepillo de alambre, lija o decapante; desengrasar con solvente adecuado y dejar secar. 2) Imprimación: en casos de corrosión severa o aplicación industrial, aplicar imprimante anticorrosivo compatible y dejar curar según fabricante. 3) Homogeneizar el producto agitando el envase por 1–2 minutos antes de usar. 4) Dilución: para brocha/rodillo diluir hasta 5–10% con diluyente para pinturas sintéticas; para pistola diluir 10–20% según boquilla y viscosidad requerida. 5) Aplicación: aplicar 1–2 manos uniformes, respetando tiempo de secado entre capas (2–6 h). Evitar aplicar con lluvia, condensación o temperaturas fuera del rango recomendado. 6) Seguridad: usar guantes, protección ocular y respiratoria en espacios poco ventilados; mantener alejados de fuentes de ignición y no fumar durante la aplicación. 7) Limpieza: herramientas con diluyente o aguarrás sintética antes de que la película cure.
MLC2936038632 | 130404002005 | Pintura Anticorrosiva Fast 3.8 Lts Fierro Acero Rejas 1 Gl | Negro Mate | Características generales: Pintura anticorrosiva de acabado negro mate formulada para protección y decoración de superficies ferrosas y de acero. Base sintética/alquídica con inhibidores de corrosión y pigmentos anticorrosivos que evitan la formación de óxido y mejoran la adherencia. Presentación en envase de 3,8 L (1 galón) con acabado mate, film homogéneo y apariencia uniforme. Resistente a la intemperie, humedad y agresión química leve; secado acelerado para reducción de tiempos de trabajo. Beneficios: protección prolongada contra corrosión, acabado estético mate que disimula imperfecciones, fácil aplicación con brocha, rodillo o equipo airless y buena cubrición sobre metal preparado. | Especificaciones técnicas: Volumen nominal: 3,8 L (1 gal). Color: Negro Mate. Tipo de resina: resina sintética / esmalte alquídico anticorrosivo. Rendimiento teórico: 9–11 m²/L por mano (dependiendo del espesor aplicado). Espesor recomendado por capa: 40–60 µm seco. Secado: al tacto 20–60 minutos; repintado 4–6 horas; curado total ~7 días a 25 °C y 50% HR. Temperatura de aplicación: 10–35 °C. Temperatura de servicio: -20 °C a 80 °C (resistencia a temperatura ambiente y servicios normales). Densidad aproximada: 1,1–1,3 kg/L. Vida útil en envase cerrado: 24 meses si se almacena en lugar seco y fresco. Compatibilidad: formulada para hierro y acero; puede aplicarse sobre imprimaciones anticorrosivas o sobre metal correctamente preparado. Normas de calidad: formulación con inhibidores de corrosión y control de calidad de lotes según prácticas industriales. | Usos / aplicaciones: Protege y decora rejas, verjas, puertas metálicas, barandas, estructuras metálicas, herrería ornamental, marcos y cercos de acero y fierro. Indicada para mantenimiento y obra nueva en ambientes urbanos y residenciales, puntos de metal expuesto en fachadas y cerramientos, y trabajos de reparación en talleres de herrería. Ejemplos prácticos: aplicar en rejas exteriores de vivienda, barnizado protector de marcos de puerta metálicos, repintado de barandas de balcón y mantenimiento de portones. | Modo de uso sugerido: 1) Preparación: eliminar óxido suelto, pintura descascarada, grasa y polvo mediante cepillado, lijado o decapado; desengrasar con solvente apropiado y secar completamente. 2) Imprimación: si la superficie presenta corrosión avanzada o es recomendada por el fabricante, aplicar imprimación anticorrosiva compatible y dejar secar según indicación. 3) Mezclado: homogeneizar el producto removiendo el envase hasta obtener una mezcla uniforme. 4) Dilución: diluir 5–10% con diluyente sintético para brochazo/rodillo; 10–15% para aplicación airless (ajustar según equipo). 5) Aplicación: aplicar 2 manos recomendadas manteniendo espesor por capa; usando brocha o rodillo con movimientos uniformes o pistola airless con boquilla adecuada. 6) Secado/repintado: respetar tiempo de secado entre manos (4–6 h) y curado final (~7 días) antes de someter a servicio intensivo. 7) Seguridad: trabajar en áreas ventiladas, usar guantes, gafas y mascarilla respiratoria adecuada; evitar contacto con la piel y ojos; almacenar fuera del alcance de niños.
MLC2938187648 | 130302007020 | Protector Madera Cerestain Litro 1/4 Galón Ceresita Colores | Roble | Características generales: Protector/depigmentador para madera de la línea Cerestain formulado para realzar y proteger vetas naturales; acabado transparente teñido color Roble. Composición basada en resinas y pigmentos seleccionados con aditivos fungicidas y repelentes de humedad que mejoran la resistencia al intemperismo y al desgaste superficial. Presentación en envase de 1 litro (equivalente aproximado a 1/4 galón) con cierre hermético. Proporciona penetración capilar para consolidar fibras, repelencia al agua, reducción de absorción de manchas y acabado uniforme que facilita aplicaciones posteriores de barniz o sellador. Beneficios: protección preventiva contra hongos y manchas, mayor durabilidad de la madera, realce estético del veteado y fácil aplicación con brocha, rodillo o pistola. | Especificaciones técnicas: Volumen nominal: 1 L (1/4 galón aprox.). Variante color: Roble. Tipo de producto: protector/teñidor para madera con resinas y aditivos protectores. Densidad aproximada: 0,9–1,1 kg/L (varía según pigmentación). Viscosidad: aplicada a brocha/rodillo; apta para atomización con equipo HVLP con dilución limitada. Compatibilidad: maderas secas y lijadas (pino, cedro, roble y maderas duras), compatible con selladores y barnices a base de resinas; no apto para superficies pintadas sin preparación. Temperatura de aplicación recomendada: 10–30 °C. Secado al tacto: 1–3 horas (según temperatura y humedad); repintado: 4–8 horas. Rendimiento estimado: 8–12 m²/L por mano en maderas poco absorbentes; puede variar según porosidad. Durabilidad: protección preventiva esperada 2–4 años en exterior con exposición moderada; mayor en interior. Calidad: formulación sometida a controles internos y pruebas de rendimiento de Ceresita; consultar Ficha de Seguridad para datos específicos. | Usos / aplicaciones: Protección y tintado decorativo de puertas, marcos, carpintería, muebles, cielos rasos, revestimientos y listones interiores y exteriores (según exposición). Ideal para restauración y mantenimiento de muebles y elementos de madera nuevos o previamente lijados; como primera mano antes de aplicar barnices o selladores para mejorar adherencia y homogeneidad del acabado. Ejemplos prácticos: aplicar en puertas exteriores antes de barnizar para reducir absorción de humedad; teñir muebles de interior para unificarlos antes del pulido; proteger vigas y molduras en interiores. | Modo de uso sugerido: 1) Preparación: trabajar en área ventilada; asegurar que la madera esté limpia, seca y libre de polvo, grasa o barnices previos; lijar con lija 120–180 y eliminar residuos. 2) Prueba previa: aplicar en una pieza de prueba para verificar tono y absorción. 3) Aplicación: agitar el envase antes de usar; aplicar con brocha, rodillo o pistola en dirección de la veta, extendiendo uniformemente. 4) Capas: aplicar 1–2 manos según porosidad y cobertura; dejar secar entre manos 4–8 horas. 5) Acabado: una vez seco y si se desea mayor protección, aplicar sellador o barniz compatible. 6) Limpiado: limpiar herramientas con solvente recomendado por el fabricante o según etiqueta. 7) Seguridad: usar guantes y protección ocular, evitar inhalación de vapores, mantener alejado de fuentes de ignición; consultar la Ficha de Datos de Seguridad antes de uso.
MLC2939559170 | 140503001001 | Pack 2 Und Sika Tapagoteras Pate Sellante Techo Gris 600 Ml | Gris | Características generales: Pasta sellante elastomérica diseñada para reparación e impermeabilización puntual de techos y elementos expuestos. Formulación a base de polímeros elastoméricos modificados que proporciona alta adhesión y elasticidad; color gris uniforme. Presentación en envases para uso profesional en pack doble. Ofrece resistencia al agua, intemperie y radiación UV, mantiene flexibilidad ante movimientos térmicos y sella grietas, juntas y filtraciones para prolongar la vida útil de cubiertas y accesorios. Fácil aplicación manual y acabado liso que mejora la estanqueidad sin necesidad de desmontar revestimientos. | Especificaciones técnicas: Volumen por envase: 600 ml; pack: 2 unidades (total 1,2 L). Tipo de material: polímero elastomérico modificado, libre de solventes agresivos en formulaciones típicas. Compatibilidad: adherente sobre metal pintado, tejas, fibrocemento, concreto, mortero y madera (probar en sustratos sensibles). Temperatura de aplicación recomendada: 5 °C a 35 °C. Rango de servicio estimado: -20 °C a 80 °C. Tiempo de curado superficial típico: 1–2 horas; curado completo: 24–48 horas según espesor y condiciones ambientales. Normas de calidad: fabricado según controles internos de Sika; valores técnicos indicativos sujetos a condiciones de obra. SKU: 140503001001. Variante: Gris. | Usos / aplicaciones: Sellado de goteras y filtraciones en techos, unión de chapas y tejas, reparación de juntas en canaletas y bajantes, sellado alrededor de chimeneas, conductos y salidas de ventilación. Aplicable para reparaciones puntuales en cubiertas metálicas, fibrocemento y hormigón; ideal para mantenimiento preventivo y reparaciones rápidas tras lluvias o detección de humedades. También sirve para impermeabilización localizada antes de trabajos mayores de recubrimiento. | Modo de uso sugerido: 1) Preparación: limpiar la superficie eliminando polvo, óxido suelto, pinturas desconchadas, grasa o restos de sellantes anteriores; secar completamente. 2) Si la superficie es porosa o muy absorbente, aplicar primer compatible y dejar secar según especificación del primer. 3) Amasar o agitar el envase si aplica y abrir el cierre; cortar la boquilla en ángulo si corresponde. 4) Aplicación: depositar cordones continuos sobre la fisura o junta, presionando para asegurar contacto; para áreas planas extender con espátula o llana hasta obtener cobertura uniforme. 5) Alisado y acabado: alisar la pasta dentro del tiempo de piel para obtener sellado sin huecos. 6) Curado: proteger de lluvia y de alta humedad durante el tiempo de curado indicado; evitar tránsito o pintado hasta curado total. 7) Seguridad: usar guantes y protección ocular; ventilar áreas cerradas; almacenar en lugar seco y fresco.
MLC2942247606 | 110116003000 | Tapa Wc Plastica Blanca Universal Redonda Fanaloza Color Blanco | - | Características generales: Tapa para WC de diseño redondo universal, fabricada en polipropileno (PP) inyectado de alta densidad con acabado liso color blanco. Presentación: unidad completa con asiento y tapa. Bisagras reforzadas con recubrimiento anticorrosión diseñadas para uso doméstico y comercial ligero. Resistente a impactos, manchas y decoloración por humedad; superficie cerrada que facilita la limpieza y reduce la acumulación de suciedad. Proporciona confort ergonómico y reemplazo rápido de tapas deterioradas, mejorando higiene y estética del baño. SKU: 110116003000 | Especificaciones técnicas: Material: polipropileno (PP) inyectado. Color: blanco. Forma: redonda (estándar). Dimensiones aproximadas: longitud total frontal-posterior 42 cm; ancho máximo 37–38 cm; grosor del asiento 2,5–3 mm. Distancia de fijación compatible: 140–190 mm (ajustable mediante tornillería universal). Peso aproximado: 1,0–1,3 kg. Carga máxima recomendada: hasta 150 kg en uso normal. Temperatura de uso: -10 °C a 60 °C. Durabilidad estimada: 3–7 años según uso y mantenimiento. Normas: fabricada bajo controles internos de calidad para productos sanitarios plásticos; resistencia y tolerancias conforme a prácticas industriales del sector. | Usos / aplicaciones: Reemplazo o instalación en baños con inodoros de asiento redondo en viviendas, departamentos, oficinas, consultorios y pequeñas instalaciones comerciales. Ideal para renovación estética y reparación de tapas agrietadas o desgastadas. Útil en proyectos de remodelación, mantenimiento preventivo en condominios y como stock de reposición para talleres de plomería. Ejemplos prácticos: cambio de tapa en inodoro doméstico redondo; sustitución en baño de oficina tras desgaste por uso; mejora estética en baños remodelados. | Modo de uso sugerido: 1) Retire la tapa anterior aflojando las tuercas de los pernos de fijación. 2) Limpie la superficie del borde del inodoro antes de instalar. 3) Coloque la tapa redonda alineando los orificios de la bisagra con los orificios del inodoro. 4) Inserte los tornillos de fijación incluidos y ajuste las tuercas desde la parte inferior, centrando la tapa. 5) Apriete gradualmente hasta fijar sin forzar para evitar deformaciones; comprobar que la tapa abre y cierra sin rozar. 6) Mantenga limpieza regular con agua y detergente neutro; evitar solventes, cloro concentrado o estropajos abrasivos. 7) Revisar y reapretar la tornillería periódicamente para mantener estabilidad. Precauciones: no pararse sobre la tapa; no aplicar calor directo.
MLC2947582908 | 140302207010 | Sikaflex 221 Sellador Poliuretano Profesional Blanco 300 Ml | Sikaflex 221 Sellador Poliuretano Profesional Blanco 300 Ml | Características generales: Sellador profesional monocomponente de poliuretano en cartucho de 300 ml, color blanco. Curado por humedad formando una junta elástica y durable, con alta adherencia inicial a hormigón, mampostería, madera y metales pintados; no recomendado sin imprimación para polietileno, polipropileno ni PTFE. Textura tixotrópica de aplicación con pistola, sin goteo en juntas verticales. Resistente a intemperie, radiación UV y vibraciones; ofrece baja retracción y buena compatibilidad con pinturas tras curado. Ideal para sellado y unión con acabado profesional y envejecimiento controlado. SKU: 140302207010. | Especificaciones técnicas: Contenido: 300 ml (cartucho). Tipo de material: poliuretano monocomponente, curado por humedad. Color: blanco. Tiempo de formación de piel: aprox. 30–60 minutos (23 °C, 50% HR). Velocidad de curado: aprox. 2–3 mm/24 h (23 °C, 50% HR). Capacidad de movimiento: ±25% (clasificación típica). Dureza Shore A: ~40–50. Temperatura de aplicación: +5 °C a +40 °C. Temperatura de servicio: aprox. -40 °C a +90 °C. Normativa: diseñado conforme a clasificación industrial de sellantes; consulte ficha técnica para certificaciones y valores exactos. Vida útil en envase cerrado: consulte etiqueta del producto (almacenar en lugar fresco y seco). | Usos / aplicaciones: Sellado de juntas de dilatación y contracción en fachadas, unión perimetral de ventanas y marcos, sellado entre paneles prefabricados, juntas en carpintería de madera y metal, reparación de fisuras no estructurales y sellado en zonas expuestas a intemperie. Apto para juntas horizontales y verticales con movimiento moderado; no recomendado para inmersión continua sin verificación. Ejemplos prácticos: sellado perimetral de carpinterías exteriores, unión entre placas de yeso y molduras, sellado de encuentros en fachadas ventiladas y reparación de pequeñas grietas en hormigón. | Modo de uso sugerido: 1) Preparación: asegurar superficies limpias, secas y libres de polvo, grasas y restos de pintura suelta; desengrasar si es necesario. 2) Imprimación: aplicar primer compatible en sustratos de baja adherencia o por indicación de la ficha técnica; dejar secar. 3) Corte y carga: cortar la punta del cartucho y colocar boquilla cortada en ángulo deseado; instalar en pistola aplicadora. 4) Aplicación: extruir un cordón uniforme y continuo ocupando totalmente la junta; evitar huecos. 5) Acabado: alisar el cordón con espátula húmeda o solución jabonosa antes de la formación de piel para un acabado liso. 6) Curado: respetar tiempos de curado indicados; evitar pintar o someter a solicitaciones hasta curado superficial/total según ficha técnica. 7) Seguridad y limpieza: usar guantes y protección ocular; limpiar herramientas con disolvente adecuado antes del curado; el material curado se elimina mecánicamente.
MLC2948455926 | 130302007030 | Protector Madera Ceresita Cerestain Palo Rosa 1l | - | 1. Características generales: Protector para madera tipo stain/impregnante diseñado para penetrar la fibra e impartir protección y color; formulación de resinas y aditivos que realzan la veta natural y proporcionan hidrorrepelencia y resistencia a la intemperie. Color: Palo Rosa; presentación: envase de 1 L. Ofrece acabado natural con leve brillo satinado y facilita el mantenimiento al reducir la absorción de humedad y la aparición de grietas y desgaste superficial. Ideal para conservar estética y durabilidad de superficies de madera expuestas o en interiores. | 2. Especificaciones técnicas: Volumen: 1 litro. Color: Palo Rosa. Tipo de producto: protector/teñidor para madera (impregnante). Rendimiento estimado: 8–12 m² por litro por mano, según porosidad y aplicación. Secado al tacto: 30–60 minutos; repintado: 4–6 horas a 25 °C y humedad relativa ~50% (valores orientativos). Temperatura de aplicación recomendada: 10–35 °C. Almacenamiento: conservar en envase hermético, entre 5–35 °C; vida útil aproximada 12 meses cerrada. Peso aproximado del envase lleno: 1,0–1,2 kg. Normas de calidad: fabricado bajo controles industriales de calidad; consultar ficha técnica del fabricante para certificaciones específicas. Duración de protección: variable según exposición; mantenimiento periódico recomendado (cada 1–3 años en exteriores). SKU: 130302007030. | 3. Usos / aplicaciones: Indicado para protección y embellecimiento de madera en puertas, ventanas, marcos, muebles, cielorrasos, revestimientos y vallas. Apto para madera nueva o previamente lijada; recomendado tanto en interiores como en exteriores con exposición moderada. Ejemplos prácticos: aplicar en puertas exteriores para evitar absorción de humedad y mantener color, renovar muebles de jardín tras lijado, proteger marcos y contramarcos contra desgaste ambiental. | 4. Modo de uso sugerido: 1) Preparación: limpiar la superficie, eliminar polvo, grasas o barnices sueltos; lijar hasta obtener superficie uniforme y seca. 2) Homogeneizar: agitar el envase antes de usar hasta mezclar bien el producto. 3) Aplicación: aplicar con brocha, rodillo de pelo corto o equipo airless, en capas finas y uniformes. 4) Dilución: aplicar preferentemente puro; si se requiere diluir, emplear hasta 5–10% del diluyente recomendado por el fabricante (consultar etiqueta). 5) Capas: aplicar 1–2 manos según absorción, respetando tiempo de repintado indicado. 6) Secado y curado: permitir secado completo antes de uso intensivo; evitar lluvia o rocío hasta curado final. 7) Seguridad: usar guantes y protección ocular; trabajar en áreas ventiladas. 8) Limpieza: lavar herramientas con el diluyente adecuado según base del producto o según indicación del fabricante.
MLC2950106042 | 190801002011 | Pack 6 Und Spray Desengrasante Motores 450ml Antiespuma Rex | Pack 6 Und Spray Desengrasante Motores 450ml Antiespuma Rex | 1. Características generales: Pack de 6 aerosoles desengrasantes especialmente formulado para motores y componentes mecánicos. Cada envase contiene 450 ml de formulación solvente de alto poder desengrasante con aditivo antiespuma que reduce la formación de espuma durante la aplicación. Presentación en envase metálico con válvula pulverizadora de difusión fina para alcance en cavidades y zonas de difícil acceso. Acción rápida, secado por evaporación y extracción eficaz de aceites, grasas, hollín y residuos carbonosos sin dejar película aceitosa perceptible. Fórmula no corrosiva para metales usuales; facilita tareas de mantenimiento, diagnóstico y preparación de superficies para trabajos posteriores (pintura, soldadura, engrasado). Ideal para uso profesional en talleres y mantenimiento industrial por su rendimiento y facilidad de aplicación. | 2. Especificaciones técnicas: Contenido neto por unidad: 450 ml; Pack: 6 unidades (total 2.700 ml). Formato: aerosol metálico con propulsor y boquilla difusora. Tipo de formulación: solvente desengrasante con aditivo antiespuma; baja formación de residuos sólidos. Compatibilidad: apto para la mayoría de metales ferrosos y no ferrosos; probar en plásticos, gomas o pinturas sensibles antes de uso. Dimensiones aproximadas por envase: altura 23 cm, diámetro 6,5 cm. Peso neto de contenido por unidad: 450 g; peso bruto aproximado por unidad: 550 g; peso bruto estimado del pack: 3,3 kg. Condiciones de uso recomendadas: temperatura ambiente 5 °C a 35 °C. Condiciones de almacenamiento: 5 °C a 25 °C, lugar seco y ventilado, lejos de fuentes de calor. Vida útil estimada: 24 meses desde la fecha de fabricación si se almacena según indicaciones. Cumplimiento: etiquetado y embalaje conforme a normativa vigente para aerosoles y transporte; ficha de datos de seguridad disponible. | 3. Usos / aplicaciones: Limpieza y desengrase de motores (motores de motos, autos y equipos industriales), cajas de cambios, sistemas de transmisión, cadenas y piezas desmontadas. Eliminación de aceites y grasas antes de intervenciones mecánicas, inspecciones y diagnóstico de fugas. Preparación de superficies metálicas para pintado, soldadura o engrasado posterior. Uso en talleres mecánicos, plantas de mantenimiento, flotas de transporte y entornos industriales donde se requiera una limpieza rápida y efectiva sin formación excesiva de espuma. | 4. Modo de uso sugerido: 1) Agitar el envase vigorosamente durante 20–30 segundos. 2) Desconectar componentes eléctricos expuestos o cubrirlos; retirar piezas sensibles o cubrir superficies pintadas si es necesario. 3) Realizar prueba en una zona pequeña y discreta si aplica sobre plásticos o pinturas. 4) Mantener la boquilla a 20–30 cm de la superficie y pulverizar de manera uniforme sobre la suciedad hasta humedecerla. 5) Dejar actuar entre 1 y 5 minutos según grado de suciedad; para depósitos muy adheridos, cepillar con brocha o cepillo de cerdas. 6) Enjuagar con agua a presión o limpiar con paño limpio y seco; repetir si fuera necesario. 7) Permitir la completa evaporación antes de poner en marcha el motor o reensamblar partes. Precauciones: usar guantes y protección ocular, ventilar el área, evitar inhalación prolongada de vapores, mantener alejado de llamas, superficies calientes y fuentes de ignición; no perforar ni incinerar el envase incluso vacío. Seguir indicaciones de la ficha de seguridad.
MLC2950145616 | 130403002000 | Anticorrosivo Mate Fast 900ml Para Fierro Acero Y Rejas | Gris | Características generales: Recubrimiento anticorrosivo de secado rápido formulado para protección de metales ferrosos. Presentado en envase de 900 ml con acabado mate color gris (Variante: Gris). Compuesto por resinas sintéticas y aditivos inhibidores de corrosión que proporcionan alta adherencia, formación de película continua y barrera protectora contra la humedad y el óxido. Producto indicado para uso profesional y doméstico en interiores y exteriores; reduce la frecuencia de mantenimiento y facilita el repintado. SKU: 130403002000 | Especificaciones técnicas: Contenido: 900 ml. Tipo de formulación: recubrimiento a base de resinas sintéticas con inhibidores anticorrosivos (base solvente). Acabado: mate. Rendimiento estimado: 8–10 m² por litro por mano (varía según porosidad y método de aplicación). Secado: al tacto 20–30 minutos; repintado entre 4–6 horas a 23 ±5 °C y 50% HR. Temperatura de aplicación y servicio: 10–35 °C. Compatibilidad: diseñado para fierro, acero y rejas; puede aplicarse sobre metal limpio o sobre imprimaciones anticorrosivas compatibles. Durabilidad: protección prolongada sujeta a condiciones de exposición; se recomienda inspección y mantenimiento periódico (intervalos dependientes de ambiente). Presentación: lata de 900 ml con tapa hermética. | Usos / aplicaciones: Protección y acabado de estructuras metálicas como rejas, puertas, barandales, cercos, marcos y piezas de maquinaria ligera. Uso en reparaciones y mantenimiento preventivo en viviendas, talleres, obra civil y espacios industriales con exposición moderada a la intemperie. Adecuado para aplicaciones directas sobre metal preparado o como capa de terminación sobre imprimaciones anticorrosivas. Ejemplos: repintado de rejas exteriores, protección de marcos de ventanas metálicas, pintado de puertas de servicio y reparaciones en herrería. | Modo de uso sugerido: 1) Preparación: eliminar óxido suelto, escamas y pintura deteriorada con cepillo metálico, lijado o decapado; desengrasar con solvente y eliminar polvo y humedad. 2) Imprimación: en superficies con corrosión severa o uso industrial, aplicar imprimación anticorrosiva compatible; en superficies sanas puede aplicarse directamente. 3) Homogenizar: agitar el envase hasta homogenizar la mezcla antes de usar. 4) Aplicación: aplicar con brocha, rodillo o equipo de pulverización ajustando viscosidad según equipo; aplicar 1–2 manos uniformes evitando acumulaciones. 5) Secado y repintado: respetar tiempos de secado indicados (al tacto 20–30 min; repintado 4–6 h). 6) Limpieza: limpiar herramientas con diluyente compatible. 7) Seguridad: usar guantes, protección ocular y ventilación adecuada; evitar inhalación prolongada y contacto con la piel; consultar ficha de seguridad.
MLC2950157510 | 140302103001 | Pack 3 Und Silicona Acetica Sika Sanisil Blanco Antihongos | Pack 3 Und Silicona Acetica Sika Sanisil Blanco Antihongos | Características generales: Sellador de silicona acetica Sika Sanisil color blanco con protección antihongos formulado para juntas sanitarias y de estanqueidad. Compuesto base silicona de polimerización acética con biocida integradO que inhibe la proliferación de mohos y bacterias en zonas húmedas. Presentación en cartucho para aplicación con pistola, acabado flexible, impermeable y resistente a la radiación UV y a la intemperie. Buena adhesión a vidrio, cerámica, azulejos esmaltados, esmalte sanitario y metales no sensibles; libre de solventes, cura por humedad formando un sellado elástico y duradero que conserva la estanqueidad y aspecto blanco. Ideal para juntas de baños, cocinas, lavaderos y aplicaciones sanitarias donde se requiere resistencia al crecimiento de hongos. | Especificaciones técnicas: Pack de 3 cartuchos de 280 ml cada uno (volumen total 840 ml). Tipo de material: silicona acetica con biocida antifúngico. Color: blanco. Densidad aproximada: ~1,0 g/ml. Temperatura de uso recomendada: de -40 °C a +150 °C; temperatura de aplicación óptima entre +5 °C y +40 °C. Tiempo de formación de piel: 5–15 minutos (dependiendo humedad ambiente); curado superficial 24 horas y curado completo en 48–72 horas según espesor de junta y condiciones ambientales. Elasticidad final: alta elongación y recuperación elástica; adherencia permanente. Compatibilidades: adherente a vidrio, cerámica, azulejo, esmalte, aluminio y superficies pintadas adecuadas; no recomendable en polietileno, polipropileno, PTFE, ni en piedras naturales sensibles a ácidos (por liberación de ácido acético durante el curado). Normas de referencia: formulado conforme a especificaciones industriales de selladores sanitarios; consulte ficha técnica para certificaciones específicas. Vida útil en bote cerrado: típica ≥12 meses en lugar fresco y seco. | Usos / aplicaciones: Sellado y estanqueidad de juntas sanitarias y domésticas; boquillas y unión entre bañeras, lavamanos, inodoros y azulejos; juntas perimetrales en mamparas de baño y perfiles de aluminio; remates de granito o acero inoxidable en cocinas (evitar piedras sensibles); reparación y mantenimiento de juntas interiores y exteriores expuestas a humedad; aplicaciones donde se requiere inhibición al moho (baños públicos, cocinas, lavaderos). Ejemplos prácticos: sellar la unión entre plato de ducha y azulejo, rellenar juntas entre lavadero y muro cerámico, rematar juntas de ventanas en baños para evitar filtraciones y manchas por hongos. | Modo de uso sugerido: 1) Preparación: retirar silicona vieja y contaminantes; limpiar y desengrasar superficies con alcohol o limpiador neutro; secar completamente. 2) Corte: introducir cartucho en pistola aplicadora; cortar la punta del cartucho y adaptar boquilla al ángulo deseado para obtener el cordón de sección requerida. 3) Aplicación: aplicar un cordón continuo de silicona ejerciendo presión uniforme; asegurar contacto con ambos lados de la junta. 4) Acabado: alisar el cordón con herramienta de juntas o con dedo humedecido en solución jabonosa para obtener terminación lisa y compacta. 5) Curado y ventilación: permitir formación de piel (5–15 min) y curado completo (48–72 h); ventilar por olor a ácido acético durante el curado. 6) Precauciones: usar guantes, evitar contacto con ojos y piel; no aplicar sobre superficies húmedas o congeladas; no pintar sobre la silicona cured; respetar tiempos de secado antes de exposición a agua.
MLC2973451230 | 180202302000 | Serrote Poda Tradicional 14' Truper 18172 | - | Características generales: Hoja de 14" (355 mm) diseñada específicamente para poda y corte de ramas; fabricada en acero al carbono templado para alta dureza y buena retención de filo. Mango de diseño tradicional con agarre firme que garantiza control y estabilidad en el corte. Acabado protector en la hoja que reduce la corrosión y facilita la limpieza. Presentación en unidad individual lista para uso profesional o doméstico. Resistente a trabajos de poda de mediana intensidad, proporciona cortes limpios y reduce el esfuerzo del operario. Ideal para mantenimiento de jardines, frutales y trabajos de jardinería profesional. | Especificaciones técnicas: Longitud de hoja: 14" (355 mm). Longitud total aproximada: 48 cm. Material de la hoja: acero al carbono templado (tratamiento térmico para mayor dureza). Mango: diseño tradicional ergonómico (material resistente). Peso aproximado: 450 g. Tipo de diente: dientes alternados para corte eficiente en madera verde y seca. SKU: 180202302000. Control de calidad por inspección dimensional y templado; recomendado uso en rango de temperatura ambiente (-10 °C a 50 °C) evitando exposición prolongada a condiciones corrosivas. Vida útil sujeta a mantenimiento (afilado y limpieza periódica). | Usos / aplicaciones: Corte y poda de ramas pequeñas y medianas en árboles frutales, ornamental y forestal de baja a mediana densidad. Mantenimiento y desramado en huertos, viveros y jardines. Preparación de leña fina, limpieza de setos y trabajos de jardinería donde se requiera un corte preciso y controlado. Ejemplos: podar ramas hasta 5–8 cm de diámetro, limpiar brotes en frutales, desramar ramas laterales para aclarado de copa. | Modo de uso sugerido: 1) Inspeccione la herramienta antes de usar: asegurarse de que la hoja esté firme y sin daños visibles. 2) Use equipo de protección: guantes resistentes, gafas de seguridad y calzado estable; si trabaja en altura, asegure punto de apoyo. 3) Sujete la rama con una mano (si es seguro) o asegúrela desde una posición estable. 4) Posicione la hoja en el punto de corte, marque una muesca inicial con movimientos suaves. 5) Emplee cortes largos y controlados manteniendo el ángulo de la hoja constante; evite sobrecargar la hoja con movimientos bruscos. 6) Para ramas de mayor diámetro, haga primero una muesca inferior para evitar desgarres y luego realice el corte desde arriba. 7) Limpie la hoja tras su uso y lubríquela ligeramente; afile según desgaste y almacene en lugar seco con funda protectora.
MLC2976015596 | 130115002077 | Pack 6 Und Pintura Aerosol Spray Uso General Rex 400 Ml | Negro Brillante | Características generales: Pintura en aerosol formulada para uso general, presentación en lata spray de 400 ml en pack de 6 unidades. Acabado Negro Brillante de alto brillo, película continua y lisa que mejora estética y protección superficial. Formulada con resinas sintéticas en disolvente para buena adherencia sobre metales, madera, cerámica y superficies previamente preparadas; secado rápido que facilita repintados, buena cobertura y resistencia moderada a la abrasión y la intemperie para aplicaciones interiores y exteriores. Envase presurizado con boquilla difusora de aplicación uniforme y manejo práctico para retoques y trabajos de mantenimiento. | Especificaciones técnicas: SKU 130115002077. Contenido por unidad: 400 ml netos. Tipo de resina: resinas sintéticas en disolvente (esmalte). Color/Acabado: Negro Brillante. Cobertura aproximada: 1–1.5 m² por lata en capa fina (dependiente de porosidad y método de aplicación). Secado al tacto: 10–20 minutos (a 20–25 °C); repintado: 15–30 minutos; curado total: 24–48 horas. Temperatura de uso recomendada: 10–30 °C. Compatibilidad: metales ferrosos y no ferrosos, madera, mampostería pintable y cerámica; sobre plásticos se recomienda prueba previa o imprimante. Envase: lata metálica presurizada con tapa plástica y válvula estándar. Manipulación y almacenamiento conforme a normativa de aerosoles y etiquetado de seguridad; mantener alejado de fuentes de ignición y temperaturas superiores a 50 °C. | Usos / aplicaciones: Ideal para retoques y acabado estético en herrería (rejas, barandas, marcos), muebles metálicos, radiadores, estructuras y soportes, elementos de ferretería, señalética, artesanía y trabajo de mantenimiento en el hogar o taller. Útil para proyectos de bricolaje, restauración de piezas pintadas y protección provisional contra corrosión. En plásticos o superficies con baja adherencia, usar imprimante adecuado antes de la aplicación. | Modo de uso sugerido: 1) Preparación: trabajar en área bien ventilada y protegida; limpiar la superficie de polvo, grasa y óxido; lijar y eliminar residuos sueltos; secar completamente. 2) Agitar la lata: agitar vigorosamente durante 1–2 minutos hasta oír la bolita mezcladora para homogeneizar el producto. 3) Prueba: efectuar una pulverización de prueba en un cartón o zona oculta. 4) Aplicación: mantener la lata a 20–30 cm de la superficie y aplicar en pasadas finas y uniformes, en movimientos continuos y cruzados para evitar acumulaciones. 5) Capas: aplicar 2–3 capas finas dejando 15–30 minutos entre capas según temperatura ambiente. 6) Secado y curado: permitir secado al tacto 10–20 minutos y curado total 24–48 horas antes de uso intenso. 7) Seguridad: usar guantes y protección respiratoria adecuada; evitar inhalación prolongada y contacto con ojos o piel; no perforar ni incinerar la lata; mantener fuera del alcance de niños.
MLC2976028628 | 130115002101 | Pack 6 Und Pintura Aerosol Spray Uso General Rex 400 Ml | Dorado Brillante | Características generales: Pack de 6 aerosoles de pintura en spray Rex, presentación 400 ml por unidad. Acabado dorado brillante con pigmentos metálicos de alta reflectancia; fórmula basada en resinas sintéticas y solventes orgánicos con propelente butano/propano. Diseño en lata aerosol con difusor de precisión que permite aplicación pareja y acabado liso. Alta adherencia sobre metales y maderas preparadas, secado rápido y buena cobertura en capas finas; resistencia a la intemperie moderada y protección superficial contra corrosión ligera. Producto orientado a retoques decorativos, detalles ornamentales y aplicaciones generales de bricolaje. SKU: 130115002101. Variante: Dorado Brillante. | Especificaciones técnicas: Volumen por unidad: 400 ml. Cobertura estimada: 1,0–1,5 m² por lata (una mano, variable según porosidad y espesor). Secado al tacto: 10–15 min; repintado: 15–30 min; curado total: 24 h (a 25 °C). Temperatura de aplicación recomendada: 10–30 °C. Temperatura de servicio del film seco: -20 °C a 80 °C. Composición: resinas sintéticas, pigmentos metálicos, solventes orgánicos y propelente hidrocarbonado. Compatibilidad: formulado para acero, hierro, madera, MDF, cerámica y superficies previamente pintadas; sobre plásticos o galvanizados se recomienda prueba previa y/o imprimación específica. Almacenamiento: mantener en posición vertical, 5–35 °C, protegido de la luz solar directa; vida útil aprox. 24 meses sin abrir. Seguridad: envase presurizado, inflamable; cumplir con etiquetado y pictogramas CLP. | Usos / aplicaciones: Retoques y decoración de muebles metálicos y de madera, marcos, rejas, herrajes, objetos de decoración y manualidades. Ideal para dar acabados metálicos brillantes en proyectos DIY, señalización decorativa, ornamentos y aplicaciones en talleres domésticos. Adecuado para protección estética y renovación superficial en interiores y exteriores con exposición moderada. No es sustituto de pinturas industriales anticorrosivas para protección estructural prolongada. | Modo de uso sugerido: 1) Preparación: limpiar la superficie (eliminar polvo, grasa y óxido suelto); lijar para mejorar adherencia y aplicar imprimación adecuada en metales oxidados o superficies problemáticas. 2) Agitar la lata enérgicamente durante 1–2 minutos tras oír el mezclador; repetir agitado entre capas. 3) Prueba previa en un área pequeña para verificar compatibilidad y tono. 4) Aplicación: mantener la lata a 20–30 cm de la superficie; pulverizar en pasadas uniformes y continuas, aplicando varias capas finas en vez de una gruesa (capas cruzadas). 5) Esperar 5–10 min entre capas según temperatura y humedad; evitar exceso de producto que provoque goteos. 6) Ventilar el área y proteger manos/ojos con equipo de seguridad (guantes y protección ocular); usar máscara si el trabajo es prolongado. 7) Curado: dejar secar 24 h para curado completo antes de uso intensivo. 8) Limpieza y disposición: limpiar la boquilla con el spray boca abajo tras su uso; eliminar residuos y envases según normativa local para aerosoles inflamables.
MLC2982901046 | 160132002000 | Seguridad Para Puerta Cadena Uyustools Cdp001 Dorado | - | Características generales: Seguridad para puerta tipo cadena marca Uyustools modelo CDP001 con acabado dorado. Fabricada en aleación metálica de alta resistencia con recubrimiento latón dorado que ofrece protección contra la corrosión y desgaste por uso diario. Diseño compacto de dos piezas (placa móvil con ranura y placa fija) que permite apertura parcial controlada de la puerta, ofreciendo retención adicional frente a empujes y aperturas no autorizadas. Presentación en unidad lista para montaje; estética pulida adecuada para aplicaciones residenciales y comerciales ligeras; fácil instalación y mantenimiento mínimo. | Especificaciones técnicas: SKU 160132002000. Material: aleación metálica con recubrimiento dorado tipo latón/níquel. Longitud de cadena útil: 125 mm (aprox.). Dimensiones aproximadas de la placa de cierre: 60 x 20 mm; placa móvil: 70 x 20 mm. Peso unitario aproximado: 120–180 g. Compatibilidad: diseñada para puertas macizas o huecas con espesor de 35–50 mm (ver modo de instalación para ajustes). Temperatura de uso: -10 °C a 60 °C (uso interior recomendado). Durabilidad: adecuada para uso doméstico y comercial ligero; resistencia a esfuerzos de tracción moderados según montaje correcto. Tornillería incluida para fijación en madera; para superficies huecas o mampostería se recomiendan tacos/ancoras adecuados. | Usos / aplicaciones: Seguridad adicional para puertas principales de viviendas, pisos, departamentos, habitaciones de hotel y oficinas. Permite verificar la identidad del visitante antes de abrir completamente la puerta, controlar ventilación parcial y evitar entradas rápidas. Útil en accesos interiores (habitaciones, cuartos de servicio) y como complemento a cerraduras principales en puertas con marco estándar. Ejemplos: uso en puerta de ingreso de departamento para apertura segura a visitas; en puertas interiores para control temporal de acceso; en alojamientos para ofrecer mayor confianza a huéspedes. | Modo de uso sugerido: 1) Verificar que la superficie de la puerta y el marco estén alineados y limpios. 2) Posicionar ambas placas (placa fija en marco y placa móvil en puerta) a la altura deseada, habitualmente a 120–150 cm del suelo, centradas en el canto de la puerta. 3) Marcar puntos de fijación con la plantilla o lápiz. 4) Pre-taladrar con broca de 3–4 mm en madera; en mampostería usar taco plástico del diámetro adecuado. 5) Alinear piezas y fijar con los tornillos suministrados sin sobreactuar el par para evitar deformación. 6) Probar el enganche y la liberación de la cadena varias veces comprobando la movilidad libre y el ajuste; ajustar posición si la cadena no entra con fluidez. 7) Para puertas huecas o de metal, emplear anclajes o tornillería específica para garantizar sujeción. 8) Mantener limpieza y aplicar lubricante ligero en la articulación si es necesario cada 6–12 meses. Precauciones: no usar como único elemento de seguridad en accesos de alto riesgo; evitar golpes fuertes sobre la placa.
MLC2983242952 | 100705091010 | Esquinero Pvc Fibra De Vidrio 2.5 Mt Para Revestimiento Eifs | Esquinero Pvc Fibra De Vidrio 2.5 Mt Para Revestimiento Eifs | Características generales: Perfil esquinero en L de 2,5 m fabricado en PVC rígido reforzado con fibra de vidrio continua. Color blanco natural (apto para pintado con terminaciones acrílicas); presentación en barra rígida de esquina exterior a 90°. Alta resistencia a la alcalinidad de morteros, humedad y corrosión; comportamiento estable frente a dilataciones térmicas y resistencia mecánica suficiente para protección de aristas en revestimientos EIFS. Beneficios: define aristas perfectas, reduce formación de grietas en cantos, facilita la colocación de la malla y el aplacado del mortero base, es ligero, de fácil corte y fijación, y compatible con acabados acrílicos y cementicios. | Especificaciones técnicas: Longitud nominal: 2,50 m. Ángulo: 90°; alas: nominal 30 mm por lado (diseñado para integración con malla de 145–160 g/m²). Espesor nominal del ala: 1,2 mm (material compuesto PVC+fibra). Peso aproximado por unidad: 0,40–0,55 kg. Material: PVC rígido reforzado con fibra de vidrio continua; acabado liso. Compatibilidad: sistemas EIFS, base coat cementicio y acrílico, mallas de fibra de vidrio y adhesivos de uso en revestimiento. Rango de servicio térmico aproximado: -20 °C a +80 °C. Resistencia UV mejorada para exposición exterior; inalterable frente a ambientes alcalinos. Durabilidad estimada en condiciones normales de uso: >25 años. Fijación recomendada: clavado inoxidable, remache, grapa o adhesivo de montaje compatible. Cumple especificaciones técnicas y prácticas recomendadas por fabricantes de sistemas EIFS; fabricado bajo control de calidad industrial. SKU: 100705091010. | Usos / aplicaciones: Protege y remata esquinas exteriores en sistemas de revestimiento EIFS en fachadas residenciales y comerciales. Ideal para obra nueva y reparaciones: esquinas de muros, chaflanes de balcones, perímetros de huecos y remates de carpintería. Evita el daño por impactos en aristas, asegura un soporte uniforme para la malla y el base coat, y facilita un acabado estético y durable del revestimiento. También aplicable en remates interiores donde se requiera un canto recto y resistente. | Modo de uso sugerido: 1) Preparación: limpiar y nivelar la superficie; retirar polvo y residuos sueltos. 2) Medir y cortar: marcar y cortar el esquinero a la longitud requerida con sierra de dientes finos o tijera para perfiles; desbarbar si es necesario. 3) Colocación en seco: posicionar el perfil en el vértice del ángulo verificando alineación a plomo. 4) Fijación provisional: asegurar con grapas o sujetadores cada 25–30 cm o aplicar adhesivo compatible en zonas donde no se usen sujetadores. 5) Embebido en base coat: aplicar capa delgada de base coat sobre cada ala, presionar la malla de fibra sobre la ala y cubrir con base coat hasta nivelar. 6) Acabado: dejar fraguar según indicaciones del base coat (24–48 h según temperatura y humedad), lijar si es necesario y aplicar la capa de acabado (textura o pintura). 7) Seguridad: usar guantes, protección ocular y herramientas adecuadas; respetar tiempos de curado y recomendaciones del fabricante del sistema EIFS.
MLC2983514946 | 160102301005 | Set De Bisagra Reten Recta 35 Mm 90º Grados Apertura | - | Características generales: Bisagra reten recta para puertas de mobiliario con cazoleta de 35 mm y ángulo de apertura de 90°. Fabricada en acero con recubrimiento anticorrosivo de cinc/níquel acabado cromado satinado; presentación en set (par) listo para montaje. Diseño con reten mecánico que fija la puerta a 90° sin cierre suave, proporciona sujeción estable, funcionamiento silencioso y ajuste micrométrico mediante tornillería. Resistente a cargas típicas de muebles de cocina y oficina, diseñada para uso interior y montaje empotrado en puertas de madera, MDF o melamina. Beneficios: instalación rápida, ajuste fino post-montaje, aspecto acabado y larga vida útil en aplicaciones domésticas y comerciales. | Especificaciones técnicas: Diámetro de cazoleta: 35 mm. Profundidad de cazoleta: ~11.5 mm. Ángulo de apertura: 90° (retenido). Tipo: bisagra recta con reten mecánico. Material: acero cincado con pasivación y acabado níquel satinado. Acabado/color: cromado/níquel satinado. Compatibilidad de grosor de puerta: 14–22 mm (recomendado). Capacidad de carga por par: hasta 20 kg (dependiendo de la configuración del mueble). Peso aproximado del set: 0.16 kg. Temperatura de uso: -10 °C a 60 °C. Durabilidad estimada: >50.000 ciclos de apertura/cierre. Normas de calidad: fabricada bajo controles industriales de calidad para herrajes de mobiliario; recubrimiento anticorrosivo para uso interior. | Usos / aplicaciones: Indicada para puertas de muebles de cocina, baño, closets, muebles de oficina y carpintería en general. Aplicable en puertas enrasadas o de pequeño a mediano tamaño en melamina, MDF o madera maciza. Ejemplos prácticos: montaje en puertas de gabinete de cocina; instalación en cajoneras altas que requieren fijación a 90°; reemplazo de bisagras estándar en muebles de oficina; proyectos de ebanistería y restauración de mobiliario. | Modo de uso sugerido: 1) Herramientas necesarias: taladro con sierra copa de 35 mm o plantilla de cazoleta, destornillador Phillips, lápiz de marcado, metro, gafas de seguridad. 2) Marcar la posición de la cazoleta en la cara interior de la puerta (habitualmente 3–6 mm desde el borde superior/inferior según diseño). 3) Perforar la cazoleta con sierra copa 35 mm a la profundidad indicada (~11.5 mm); limpiar virutas. 4) Insertar la cazoleta de la bisagra en el orificio y fijarla con los tornillos incluidos. 5) Fijar la placa de montaje o adaptar la fijación al costado del mueble y atornillar la bisagra. 6) Ajustar la posición lateral/profundidad y la altura mediante los tornillos de regulación hasta obtener alineación y cierre correctos. 7) Comprobar que el reten fija la puerta a 90° y realizar pruebas de carga y funcionamiento. Precauciones: usar protección ocular al taladrar, no exceder la capacidad de carga recomendada, montar con puertas apoyadas para evitar atrapamientos.
MLC2986613066 | 110607003005 | Flexible Ducha 2 Metros Cromo Stretto | - | Características generales: Flexible de ducha de 2 metros modelo Stretto con acabado cromado brillante. Construcción de núcleo interno en PVC reforzado con espiral metálica para resistencia a la presión y al doblez, cubierta exterior en acero inoxidable con tratamiento cromado que proporciona alta resistencia a la corrosión y acabado estético. Conectores universales roscados que garantizan estanqueidad y compatibilidad con la mayoría de duchas y griferías. Diseñado para ofrecer flexibilidad antitorsión, movilidad completa durante el baño y facilidad de instalación; resistente a la abrasión, al aplastamiento y a la exposición continua a agua caliente. Ideal para uso residencial y comercial por su combinación de durabilidad y diseño cromado profesional. | Especificaciones técnicas: Longitud: 2,00 metros. Diámetro nominal del interior: estándar para mangueras de ducha (compatible con rosca G1/2). Conectores: tuercas roscadas universales 1/2" (G1/2) con ajuste hermético; cuerpo de tuerca en latón cromado. Materiales: núcleo PVC reforzado con espiral metálica + cubierta en acero inoxidable cromado. Temperatura de uso recomendada: 5 °C a 70 °C (resiste picos breves superiores según la instalación). Presión de trabajo recomendada: hasta 8 bar (ver condición de instalación). Peso aproximado del producto: 0,45 kg. Normas y calidad: diseñado para cumplir requisitos de higiene y resistencia aplicables a accesorios sanitarios; acabado anticorrosión y control dimensional para compatibilidad estándar. Vida útil estimada: 5–10 años según condiciones de uso y mantenimiento. SKU: 110607003005. | Usos / aplicaciones: Uso principal como manguera flexible para duchas de mano en baños residenciales, hoteles y espacios comerciales. Ideal para reemplazo de flexibles deteriorados, instalaciones nuevas de cabinas o mamparas, y aplicaciones donde se requiera mayor alcance o movilidad (bañeras, limpieza de receptáculos, duchas para mascotas). Aplicable en combinaciones con telecomandos de ducha, duchas de mano y soportes de pared estándar con rosca G1/2. Apto para agua fría y caliente dentro del rango de temperatura indicado. | Modo de uso sugerido: 1) Cierre la llave de paso del agua antes de comenzar la instalación. 2) Retire el flex previo aflojando la tuerca de conexión en sentido antihorario. 3) Verifique la junta tórica incluida en cada extremo; sustituya si está dañada. 4) Enrosque la tuerca del flexible Stretto al grifo o salida de ducha (rosca G1/2) con la junta en su lugar, primero a mano y luego ajuste final con llave, sin exceder el apriete para evitar dañar la rosca (ajuste moderado de 1/4 a 1/2 vuelta con herramienta). 5) Conecte el otro extremo a la alcachofa o mango de ducha siguiendo el mismo procedimiento. 6) Abra la llave de paso lentamente, compruebe fugas y realice un ajuste final si es necesario. 7) Para mantenimiento, limpiar la cubierta cromada con un paño húmedo y evitar productos abrasivos; revisar juntas periódicamente y sustituir ante desgaste.
MLC2991344828 | 130114002016 | Pack 6 Und Pintura Aerosol Spray Metalizado Rex 400 Ml | Dorado Metalizado | Características generales: Pack de 6 unidades de pintura en aerosol Rex en presentación metalizada color Dorado Metalizado, cada envase de 400 ml. Fórmula de resina sintética acrílica de secado rápido que proporciona acabado metalizado uniforme y alto brillo. Diseñada para buena adherencia a superficies preparadas (metal, madera, plástico con imprimación) y para trabajos de decoración, retoque y protección estética. Presentación en aerosol con válvula estándar que facilita aplicación sin goteo, capa homogénea y control del flujo. Beneficios: acabado decorativo metalizado, secado rápido entre manos, manejo sencillo para proyectos domésticos e industriales ligeros y compatibilidad con imprimaciones anticorrosivas para mayor durabilidad. | Especificaciones técnicas: SKU 130114002016; variante: Dorado Metalizado. Contenido por unidad: 400 ml; contenido total del pack: 2400 ml (6 x 400 ml). Tipo de resina: sintética acrílica en disolvente. Acabado: metalizado brillante. Cobertura aproximada por lata: 1,0–1,5 m² por mano (dependiendo de la porosidad y preparación de la superficie). Secado al tacto: 10–20 minutos; repintado recomendado: 15–30 minutos; curado total: 24 horas. Temperatura de aplicación: 10–30 °C. Almacenamiento recomendado: 5–35 °C, alejado de fuentes de calor y luz solar directa. Vida útil en envase cerrado: hasta 3 años en condiciones adecuadas. Cumple con controles de calidad para productos de aerosol y fabricación bajo procesos industriales estándar. | Usos / aplicaciones: Ideal para pintura y retoque de herrería y piezas metálicas decorativas, muebles metálicos, marcos, rejas, luminarias, elementos decorativos, piezas de bricolaje, manualidades y detalles en automotor (retoques estéticos, no para carrocería completa sin preparación especializada). Adecuado para uso interior y exterior con la correcta preparación y/o imprimación. Útil también para proyectos DIY donde se requiera acabado dorado metalizado y resistencia básica a la intemperie. | Modo de uso sugerido: 1) Preparación: limpiar la superficie, eliminar óxido, grasa y polvo; lijar si es necesario y aplicar imprimación apropiada en superficies desnudas o altamente oxidadas. 2) Agitar: sacudir el envase por lo menos 1–2 minutos después de oír la bola mezcladora. 3) Prueba: realizar una prueba de pulverización en un cartón para verificar el color y la boquilla. 4) Aplicación: mantener la lata a 20–30 cm de la superficie y pulverizar con movimientos uniformes y continuos; aplicar en capas finas y cruzadas (2–3 pasadas ligeras) para evitar escurrimientos. 5) Secado entre capas: esperar 10–30 minutos según temperatura y ventilación antes de aplicar la siguiente capa. 6) Curado final: dejar curar 24 horas antes de someter a uso intenso. 7) Seguridad: usar en área ventilada, protección respiratoria y ocular, evitar inhalación prolongada y fuente de ignición; seguir instrucciones de la etiqueta para manipulación y disposición del envase.
MLC2999298986 | 190801002020 | Limpia Frenos Lubricante Desengrasante 450ml Rex | Limpia Frenos Lubricante Desengrasante 450ml Rex | Características generales: Limpia Frenos Lubricante Desengrasante REX en presentación aerosol de 450 ml. Producto formulado a base de solventes de alta pureza con aditivos desengrasantes y lubricantes de baja fricción; aspecto líquido incoloro de rápida evaporación que no deja residuos visibles. Diseñado para eliminar polvo de freno, aceites, grasas y contaminantes de superficies metálicas y de las piezas del sistema de frenado, facilitando el montaje y reduciendo ruidos y vibraciones. Envase metálico con válvula pulverizadora para aplicación localizada y controlada. Ideal para uso profesional y doméstico en mantenimiento automotriz y mecánico. | Especificaciones técnicas: Contenido neto: 450 ml (aerosol). Formato: lata metálica con válvula pulverizadora y difusor estándar. Composición: mezcla de solventes y aditivos desengrasantes y lubricantes (específicos no declarados en etiqueta). Compatibilidad: apto para metales ferrosos y no ferrosos, discos, tambores, pistones y componentes de freno; no recomendado para pinturas delicadas, algunos plásticos y gomas sin prueba previa. Inflamabilidad: producto inflamable; etiquetado y embalaje conforme a CLP/GHS. Temperatura de uso: aplicación en condiciones de ambiente y en componentes con temperaturas de servicio elevadas (soporta temperaturas operativas típicas del sistema de freno); evitar aplicación sobre superficies a muy alta temperatura superior a la indicada en la ficha técnica. Duración: efecto desengrasante instantáneo; la película lubricante es temporal y su duración depende de condiciones de uso (p. ej. hasta varias horas/días en condiciones normales). Almacenamiento: conservar en lugar fresco, seco y bien ventilado, protegido de fuentes de calor. | Usos / aplicaciones: Limpieza y desengrase de elementos del sistema de freno (discos, tambores, pastillas, pinzas y pistones) antes del montaje o revisiones. Eliminación de aceites, grasas y contaminantes de piezas mecánicas y superficies metálicas previas a pegado o pintado. Lubricación puntual de mecanismos de baja fricción relacionados con freno de mano, selecciones mecánicas y partes móviles durante mantenimiento. Aplicaciones en talleres automotrices, garajes y labores de mantenimiento industrial ligero. Ejemplos prácticos: limpiar disco y pastilla antes del montaje para evitar ruidos; desengrasar pistones de calipers antes del remontaje; eliminar residuos de grasa en soportes y anclajes. | Modo de uso sugerido: 1) Agitar el envase por 15–30 segundos antes de usar. 2) Trabajar en área bien ventilada y con equipo de protección (guantes y gafas de seguridad). 3) Mantener el aerosol en posición vertical y pulverizar a una distancia aproximada de 15–30 cm sobre la superficie a tratar. 4) Dejar evaporar; frotar con paño si es necesario y repetir la aplicación para contaminantes persistentes. 5) Esperar el secado completo antes de montar componentes o someter a carga. 6) No aplicar sobre superficies calientes, chispas, llamas abiertas ni sistemas eléctricos energizados. 7) Tras su uso, almacenar el envase cerrado en lugar fresco y alejado de fuentes de ignición.
MLC3000565366 | 800101007000 | Esmeril Angular Ingco 950w Ingco Ag95018 | - | Características generales: Esmeril angular Ingco AG95018 de 950 W diseñado para desbaste, corte y rectificado en aplicaciones de taller y obra. Motor de bobinado en cobre de alta eficiencia que entrega par constante y arranque controlado; carcasa en polímero de ingeniería reforzado con refuerzos en zonas críticas para mayor resistencia a impactos. Color institucional Ingco (verde y negro) con empuñadura antideslizante y mango lateral ergonómico para agarre bidireccional. Incluye protector metálico ajustable y sistema de fijación de disco con bloqueo de eje para cambios rápidos. Producto orientado a uso profesional y bricolaje avanzado, combina potencia y control para ofrecer rendimiento sostenido y mayor vida útil del conjunto. | Especificaciones técnicas: Potencia nominal 950 W; velocidad en vacío aproximada 11.000 rpm; diámetro de disco recomendado 115 mm (4½"); rosca de eje M14; voltaje 220–240 V ~ 50/60 Hz; corriente nominal acorde a la potencia; longitud de cable aprox. 2,0 m; peso aproximado 2,1 kg; clase de aislamiento doble (Clase II); rango de temperatura de operación -10 °C a +40 °C. Construido conforme a las normas internacionales aplicables para herramientas portátiles (EN/IEC 60745). Protección contra sobrecargas mediante diseño térmico del motor; mantenimiento preventivo recomendado para prolongar vida útil. | Usos / aplicaciones: Corte y desbaste de acero, hierro, perfiles y varillas; rectificado de soldaduras; eliminación de óxido y pintura con discos adecuados; corte de cerámica y piedra (con discos específicos); preparación de superficies antes de pintura o soldadura. Ideal para talleres mecánicos, construcción, herrería, mantenimiento industrial y proyectos de bricolaje que requieran control y precisión en trabajos de remoción de material. | Modo de uso sugerido: 1) Antes de usar, inspeccione el equipo, cable y enchufe; compruebe que el disco esté en buen estado y sea el adecuado para la tarea. 2) Desconecte de la red y monte el disco sobre el eje; utilice la arandela y la tuerca de fijación, apriete con la llave suministrada y active el bloqueo de eje. 3) Ajuste el protector para dirigir chispas y fragmentos lejos del operario; instale el mango lateral en la posición deseada. 4) Colóquese equipo de protección personal: gafas, guantes, protección auditiva y mascarilla si procede. 5) Con ambas manos firme la herramienta, conecte a la red y espere que alcance velocidad plena antes de iniciar el contacto con la pieza. 6) Trabaje con ángulos suaves y movimientos uniformes, sin forzar el esmeril; evite sobrecargas y deje que la herramienta realice el corte o desbaste. 7) Apague y desconecte; espere a que el disco se detenga por completo antes de apoyar o cambiar accesorios. 8) Realice pausas periódicas para evitar sobrecalentamiento y realice limpieza y lubricación según el manual.
MLC3027359554 | 900602156010 | Interruptor Doble 9/15 Teclon 10a 250v Blanco Plata Lexo Sec | 10 A 250v Blanco Plata | Características generales: Interruptor doble de embutir diseñado para control independiente de dos circuitos de iluminación. Cuerpo y tecla en acabado blanco con detalle plata, fabricado en termoplástico de alta resistencia (ABS/policarbonato) con acabado liso y resistencia al impacto y al desgaste por uso frecuente. Contactos metálicos con recubrimiento anticorrosión que aseguran buena conductividad y baja oxidación. Presentación en una tecla doble basculante, perfil bajo y estética neutra apta para ambientes residenciales y comerciales. Beneficios: instalación sencilla en cajas estándar, operación silenciosa, mantenimiento mínimo y aspecto uniforme con otros mecanismos de línea blanca. | Especificaciones técnicas: Modelo: Interruptor doble Teclon Lexo Sec. SKU: 900602156010. Variante: 10 A / 250 V. Tipo: interruptor basculante de embutir, doble polo simple (dos circuitos independientes). Corriente nominal: 10 A. Tensión nominal: 250 V AC. Material carcasa: termoplástico ABS/policarbonato; material contactos: latón/bronze fosforoso con acabado anticorrosivo. Medidas aproximadas del frente: 115 x 72 mm; profundidad total aprox. 35 mm (compatible con cajas de embutir estándar). Capacidad de conductor por borne: hasta 2,5 mm² con tornillo de sujeción. Temperatura de uso recomendada: -10 °C a 40 °C (uso interior). Vida mecánica estimada: 40.000 ciclos de conmutación. Diseño conforme a las recomendaciones de la norma IEC 60669-1 para mecanismos de mando (consultar certificaciones locales específicas). | Usos / aplicaciones: Control de circuitos de iluminación en viviendas, oficinas y locales comerciales; ideal para pasillos, dormitorios, salas y cocinas donde se requiera manejar dos líneas desde un mismo punto. Aplicable en proyectos de renovación y obra nueva para sustituir mecanismos existentes, en combinación con lámparas incandescentes, fluorescentes y LED siempre que no se supere la carga nominal. También apto para controlar ventiladores o circuitos auxiliares de baja potencia según regulaciones locales. | Modo de uso sugerido: 1) Cortar la alimentación eléctrica desde el tablero general antes de intervenir. 2) Verificar que la caja de embutir sea compatible y tenga suficiente profundidad. 3) Retirar el interruptor anterior o preparar la superficie; identificar conductor fase (L) y retorno a la carga. 4) Conectar el conductor de fase al terminal común y los retornos a los terminales correspondientes de cada polo; apretar los tornillos de los bornes firmemente (máx. 0,5–0,6 Nm recomendado). 5) Asegurar la conexión a tierra de la caja metálica si aplica; no usar el borne de tierra en el interruptor si no está previsto. 6) Montar el mecanismo en la caja con los tornillos suministrados y colocar la placa frontal hasta encaje. 7) Restaurar la alimentación y verificar funcionamiento de ambas teclas; comprobar que no haya chispas ni calentamiento. Recomendaciones de seguridad: no superar la carga nominal; para instalaciones en ambientes húmedos o con cargas inductivas consultar a un electricista calificado.
MLC3027553064 | 900602216011 | Enchufe Toma Corriente Triple 10a 16a 250v Blanco Plata Lexo | Blanco Plata | Características generales: Enchufe toma corriente triple diseñado para derivar una toma monopolar a tres salidas independientes, acabado en blanco con detalles plata. Carcasa fabricada en termoplástico reforzado y retardante a la llama para uso doméstico y comercial; contactos internos en aleación de cobre/latón niquelado para buena conductividad y resistencia a la corrosión. Presentación en unidad individual, compacto y de bajo perfil para montaje directo sobre toma mural; tolerancia térmica y mecánica pensada para uso continuo en interiores. Beneficios: facilita la conexión simultánea de varios equipos, reduce la necesidad de regletas externas, mejora la organización de cables y prolonga la vida útil de las conexiones al ofrecer contactos robustos y contacto estable. | Especificaciones técnicas: SKU 900602216011, variante Blanco Plata. Tipo: adaptador/enchufe triple. Corriente nominal: 10 A / 16 A (según modelo/instalación); Tensión nominal: 250 V AC. Material carcasa: termoplástico retardante (ABS/PC); material de contactos: latón niquelado/aleación de cobre. Dimensiones aproximadas: 90 mm x 50 mm x 35 mm. Peso aproximado: 70 g. Temperatura de uso: -10 °C a +40 °C. Vida útil estimada: 5–10 años en condiciones normales de uso. Norma de diseño: conforme a IEC 60884-1 (diseñado según requisitos de seguridad para enchufes y tomas). Compatibilidad: enchufes tipo estándar doméstico compatibles con 2 polos (fase/neutro); comprobar versión si requiere conexión a tierra para equipos específicos. | Usos / aplicaciones: Ideal para uso doméstico, oficinas, comercios y talleres de bajo consumo donde se necesiten múltiples puntos de alimentación desde una sola toma. Aplicaciones típicas: conectar lámparas, cargadores de celulares y tablets, televisores, equipos de audio, routers y pequeños electrodomésticos de baja potencia. Útil en escritorios, centros de entretenimiento y zonas de trabajo donde se busca multiplicar salidas sin ocupar múltiples tomas mural. No recomendado para cargas continuas de alta potencia (hornos, estufas eléctricas, cargadores industriales) si supera la corriente nominal indicada. | Modo de uso sugerido: 1) Antes de instalar, cortar la alimentación eléctrica desde el interruptor o tablero para trabajar con seguridad. 2) Inspeccionar la toma mural: limpiar polvo y humedad; verificar que la toma esté en buen estado y sin daños. 3) Introducir el enchufe triple directamente en la toma hasta que quede firme; asegurar que no haya juego excesivo. 4) Conectar los equipos respetando la suma de corrientes (no exceder la corriente nominal indicada). 5) Evitar apilar objetos sobre el adaptador y dejar ventilación alrededor para disipación de calor. 6) Para desconectar, retirar tirando de la carcasa del enchufe, nunca del cable conectado. 7) Revisar periódicamente contactos y carcasa; si se detecta calor excesivo, olor a quemado o chispas, desconectar inmediatamente y reemplazar.
MLC3036667788 | 190801002025 | Repara Pinchazos Neumaticos Autos Y Motos 450ml Rex | - | Características generales: Aerosol sellador para reparación de pinchazos en neumáticos tubeless de autos y motos, presentación 450 ml en envase metálico presurizado con válvula y cánula aplicadora. Fórmula líquida compuesta por polímeros elastoméricos y agentes sellantes que forman una capa flexible, resistente a la presión y a la abrasión. Color blanquecino una vez aplicado; proporciona inflado y sellado inmediato para permitir el traslado del vehículo sin desmontar la rueda. Beneficios: intervención rápida en ruta, reduce tiempo de inmovilización, compatible con llantas de acero y aleación, almacenamiento y aplicación sencillos. SKU: 190801002025. | Especificaciones técnicas: Contenido neto: 450 ml. Envase: lata metálica presurizada con válvula y cánula aplicadora. Composición: sellador a base de polímeros elastoméricos y aditivos anticorrosión (fórmula lista para uso). Compatibilidad: diseñado para neumáticos tubeless de automóviles y motocicletas; no recomendado para cámaras internas ni daños en flancos. Temperatura de uso recomendada: 5 °C a 40 °C. Vida útil aproximada: conservar en lugar seco y fresco; vida útil estimada 24 meses desde la fecha de fabricación en condiciones adecuadas de almacenamiento. Rendimiento: reparación temporal de pinchazos por objetos pequeños en banda de rodamiento; resistencia mecánica adecuada para traslado al taller. Cumplimiento: fabricado bajo controles de calidad industrial. | Usos / aplicaciones: Reparación de emergencia de pinchazos por clavos, tornillos u objetos puntiformes alojados en la banda de rodamiento. Aplicable en rutas, estacionamientos o desplazamientos urbanos para permitir llegar con seguridad al taller. Ideal para autos particulares, motos y vehículos ligeros con neumáticos tubeless. No es solución para cortes grandes, roturas de flanco, llantas destrozadas ni daños estructurales; en esos casos se requiere reemplazo o reparación profesional. | Modo de uso sugerido: 1) Agitar la lata enérgicamente durante 20–30 segundos. 2) Detener el vehículo en lugar seguro y calzar ruedas si es necesario. 3) Si es posible, retirar el objeto punzante con herramientas adecuadas (opcional). 4) Desenroscar o destapar la tapa de la válvula del neumático y acoplar la cánula al vástago de la válvula asegurando ajuste hermético. 5) Presionar el actuador del aerosol hasta vaciar el contenido según indicaciones del envase; el sello y la presión se inyectan simultáneamente. 6) Retirar la cánula, volver a colocar la tapa de la válvula y conducir de 5 a 10 minutos a baja velocidad para distribuir el sellador y completar el sellado. 7) Revisar presión de inflado y ajustar a la recomendada por el fabricante del vehículo; acudir a taller para revisión y reparación definitiva. Precauciones: usar guantes, evitar inhalación prolongada, mantener alejado de fuentes de ignición, no perforar ni exponer el envase al calor, conservar fuera del alcance de niños.
MLC3042103608 | 170501202000 | Parrilla Criolla Con Roldana Clásica Grilltech Asado Quincho | Parrilla Criolla Con Roldana Clásica Grilltech Asado Quincho | Características generales: Parrilla criolla clásica Grilltech diseñada para asado en quinchos y espacios exteriores. Estructura robusta con sistema de roldana tradicional que permite regulación continua de la altura sobre la fuente de calor, garantizando control del dorado y la cocción. Construida con material metálico de alta resistencia, acabado antióxido y tratamiento térmico en las superficies de cocción para mayor durabilidad. Presentación lista para instalar: parrilla con rodado clásico, soporte y elementos de ajuste. Beneficios principales: distribución homogénea del calor, ajuste fácil y seguro de la altura de cocción, limpieza simplificada y larga vida útil para uso domiciliario y profesional. SKU: 170501202000 | Especificaciones técnicas: Superficie de cocción (aprox.): 70 x 45 cm. Espesor de estructura: 2,5–3,0 mm (acero al carbono). Varillas de parrilla: varilla maciza Ø10 mm con acabado cromado/pulido resistente a altas temperaturas. Sistema de ajuste: roldana metálica con cable/cadena de acero y gancho regulador. Peso aproximado: 16–20 kg. Temperatura de uso: diseñada para contacto directo con brasas y fuego (uso recomendado hasta 600 °C en puntos de contacto). Compatibilidad: quinchos, parrilleros, chimeneas y asadores abiertos con espacio para anclaje superior. Acabado: pintura anticalórica y tratamiento antioxidante en piezas estructurales. Duración estimada: vida útil superior a 5 años con mantenimiento periódico (limpieza y protección contra la intemperie). Normas de fabricación: soldaduras y ensambles realizados según prácticas industriales y controles de calidad internos. | Usos / aplicaciones: Pensada para asados argentinos tradicionales (vacío, asado de tira, costillas), preparo de carnes, verduras y achuras en quinchos y parrilleros domésticos o comerciales de baja y media intensidad. Ideal para restaurantes de parrilla, catering al aire libre y reuniones familiares. Permite cocinar a distintas intensidades al ajustar la roldana: cocción lenta y suave alejando la parrilla del calor, o dorado rápido acercándola. También útil para dorar, sellar y mantener alimentos calientes antes de servir. | Modo de uso sugerido: 1) Fijar la estructura de la roldana en el punto de anclaje superior del quincho siguiendo perforaciones y tornillería provista. 2) Colocar la parrilla sobre los soportes y enganchar la cadena o cable en la roldana asegurando el gancho. 3) Encender las brasas y esperar a que las mismas estén en estado estable (carbón blanco/rojizo) antes de introducir alimentos. 4) Ajustar la altura mediante la roldana para regular la intensidad de cocción: más alto para cocciones largas y homogéneas; más bajo para sellado y dorado. 5) Girar o mover los alimentos según necesidad para lograr cocción pareja. 6) Al finalizar, retirar restos grandes con espátula, limpiar con cepillo metálico al enfriarse y aplicar una ligera capa de aceite si se va a guardar para proteger contra la oxidación. 7) Mantener fuera de la intemperie o cubrir cuando no esté en uso. Precauciones: manipular con guantes resistentes a calor, comprobar anclajes antes de cada uso y no dejar sin supervisión.
MLC3088452700 | 900604102015 | Modulo Enchufe 10/16a Marisio Blanco Schneider Electric | Blanco | Características generales: Módulo enchufe marca Schneider Electric, línea Marisio, color blanco. Mecanismo modular de montaje en marcos empotrables, diseñado para circuitos domésticos y comerciales hasta 10/16 A. Carcasa y frontal en termoplástico autoextinguible, acabado liso resistente a amarilleo; contactos de aleación de cobre/latón con recubrimiento anticorrosión para buena conductividad y durabilidad. Presentación en módulo sencillo (1 puesto) para integración en placas modulares; ofrece resistencia eléctrica y térmica adecuada, seguridad con borne de protección a tierra y diseño que facilita instalación y extracción para mantenimiento. Beneficios: instalación rápida, contacto firme y seguro, compatibilidad con marcos Schneider y rendimiento estable en uso continuo. | Especificaciones técnicas: SKU 900604102015; variante: Blanco. Calificación eléctrica: 10/16 A, tensión máxima de trabajo hasta 250 V AC. Configuración: 2 polos + Tierra (2P+T) para clavijas estándar domésticas. Materiales: carcasa en termoplástico autoextinguible (grado industrial), contactos en latón/aleación cobre con recubrimiento anticorrosión. Dimensiones compatibles: frontal para marco modular estándar (aprox. 45 x 45 mm frontal, profundidad de módulo apta para cajas empotradas estándar); peso aproximado: 30–60 g. Grado de protección: IP20 (protección contra contacto con dedos y cuerpo sólido). Temperatura de uso: -5 °C a 40 °C. Diseño y fabricación conforme a requisitos de seguridad y normativas internacionales para accesorios de instalación (referencia a IEC 60884-1). | Usos / aplicaciones: Instalación en viviendas, oficinas, locales comerciales y espacios institucionales para alimentación de equipos y electrodomésticos de baja y media potencia (iluminación, televisores, cargadores, pequeños electrodomésticos) hasta la corriente nominal. Uso habitual en repuestos y renovaciones de líneas de tomacorrientes modulares, ampliaciones de puntos eléctricos, y para reemplazo en marcos Schneider de la misma serie. No se recomienda para cargas superiores a 16 A ni para instalaciones industriales de alta demanda sin evaluación previa. | Modo de uso sugerido: 1) Cortar la alimentación eléctrica en el circuito correspondiente antes de manipular. 2) Retirar la placa exterior y extraer el módulo antiguo (si aplica) siguiendo el manual del marco. 3) Preparar los conductores: pelar el aislamiento según longitud recomendada por el instalador; verificar sección de cables acorde a 10/16 A. 4) Introducir fase, neutro y tierra en sus bornes correspondientes y asegurar el apriete firme (realizar el apriete con herramienta adecuada; montaje por electricista certificado). 5) Verificar polaridad y continuidad de tierra con instrumento de prueba antes de cerrar. 6) Encajar el módulo en el marco modular hasta que quede fijo y colocar la placa embellecedora. 7) Restaurar la alimentación y comprobar funcionamiento conectando un equipo de prueba. Recomendaciones de seguridad: instalación por personal calificado, respetar normas locales de instalación y utilizar equipo de protección personal durante el montaje.
MLC1398859101 | 160701004025 | Candado De Seguridad Odis 160 60 Mm | Dorado | Características generales: Cuerpo sólido de 60 mm con acabado dorado, fabricado en latón macizo que combina resistencia mecánica y protección contra la corrosión; arco (grillete) en acero endurecido con tratamiento anticorte y recubrimiento protector. Cilindro de precisión con sistema de pines para mayor seguridad y funcionamiento suave; llave reversible para operación ergonómica. Presentación individual, diseño de cuerpo macizo que ofrece alta resistencia a impactos y manipulación no autorizada. Beneficios: alta durabilidad en aplicaciones internas y externas, resistencia mejorada frente a intentos de corte o sierra, mantenimiento mínimo y fácil instalación. SKU: 160701004025. Variante: Dorado. | Especificaciones técnicas: Dimensiones principales: ancho del cuerpo 60 mm; altura total y recorrido del arco aproximado para montaje estándar (ver medidas de herraje antes de instalar). Diámetro del arco: aprox. 8 mm (acero endurecido). Materiales: cuerpo latón macizo, arco acero aleado endurecido, cilindro de latón con pines de acero. Peso aproximado: 400–600 g (varía según lote). Sistema de cierre: cilindro mecánico de pines, llave reversible incluida. Temperatura de uso recomendada: -20 °C a +70 °C. Duración esperada: diseñado para uso continuado con resistencia a la intemperie y desgaste por años; vida útil dependiente de mantenimiento. Controles de calidad: fabricación bajo procesos industriales con ensayos de funcionamiento y resistencia mecánica estándar para candados comerciales. Compatibilidad: herrajes, cerraderos y cadenas con paso de arco estándar para candados de 60 mm. | Usos / aplicaciones: Protege puertas exteriores e interiores, portones metálicos, rejas, casilleros y taquillas, cofres de herramientas, compuertas y contenedores pequeños. Apto para uso doméstico, comercio, pequeñas industrias y obra ligera donde se requiera un cierre seguro y visible. Ejemplos prácticos: asegurar una puerta de depósito, cerrar un armario de herramientas en obra, bloquear una cadena de moto en estacionamiento controlado, cierre de casillero en gimnasio o taller. | Modo de uso sugerido: 1) Verificar integridad del candado y lubricar ligeramente el cilindro con lubricante seco si está almacenado. 2) Colocar el arco a través del elemento a asegurar (hasp, ojal o cadena) asegurando que el paso permite el cierre completo. 3) Insertar la llave completamente en el cilindro y girar en dirección indicada hasta liberar el arco; retirar la llave. 4) Para abrir, insertar la llave y girar; retirar el arco con cuidado para evitar golpes laterales. 5) Mantenimiento: limpiar residuos, aplicar lubricante seco o grafito en el cilindro cada 6–12 meses y proteger de exposición prolongada a agua salina o químicos corrosivos. 6) Seguridad: no forzar la llave si ofrece resistencia; evitar cortes o soldaduras sobre el grillete y cambiar si presenta daño estructural.
MLC1401260421 | 110203002010 | Tee Bronce 3/8 X 1/2 X 1/2 Soldar-soldar-soldar | Tee Bronce 3/8 X 1/2 X 1/2 Soldar-soldar-soldar | Características generales: Pieza en T de aleación de bronce diseñada para unirse por soldadura capilar en las tres salidas (soldar–soldar–soldar). Acabado superficial liso y libre de rebabas, color bronce metálico. Construcción maciza que aporta alta resistencia mecánica y buena conductividad térmica para una unión por capilaridad homogénea. Resistente a la corrosión en agua potable y ambientes marinos moderados; ofrece durabilidad superior frente a fittings de menor calidad y garantiza estanqueidad cuando se realiza una soldadura adecuada. Ideal para derivar líneas con continuidad hidráulica y eléctrica en instalaciones profesionales. | Especificaciones técnicas: Conexiones: 3/8" x 1/2" x 1/2" (diámetros nominales para unión capilar). Tipo de unión: soldadura capilar (sweat/soldar en las tres boquillas). Material: aleación de bronce apta para soldadura; acabado mecanizado. Compatibilidad: diseñada para tubo de cobre y aleaciones soldables por capilaridad; no compatible con roscado sin adaptar. Temperatura de servicio: uso habitual hasta 120 °C aprox. (según fluido y aplicación). Resistencia y durabilidad: apta para aplicaciones hidráulicas y domésticas e industriales ligeras; control dimensional y acabado para garantizar ajuste de capilaridad. Presentación: pieza individual compacta lista para instalación. | Usos / aplicaciones: Derivación en redes de agua potable y sistemas de calefacción por agua caliente. Ramificación en circuitos de refrigeración y procesos industriales ligeros. Aplicaciones marinas donde se requiera resistencia a la corrosión por agua salina moderada. Uso en instalaciones de climatización, talleres de mantenimiento y montajes de fontanería profesional donde se necesite una unión soldada y continuidad mecánica. Ejemplos: crear una rama hacia un radiador desde la línea principal, derivar una alimentación a un hornillo o equipo en instalaciones comerciales, incorporar una toma de servicio en una red de cobre. | Modo de uso sugerido: 1) Preparación: cortar el tubo a escuadra y eliminar rebabas interiores y exteriores. 2) Limpieza: limpiar el interior del racor y el exterior del tubo con cepillo o lija adecuada hasta brillo metálico. 3) Flux: aplicar fundente (flux) específico para soldadura capilar en ambos extremos y el interior del racor. 4) Montaje: insertar el tubo hasta tope en la boquilla del tee asegurando ajuste por capilaridad. 5) Calentamiento: calentar de forma uniforme con soplete alrededor del racor hasta temperatura de soldadura recomendada por el material de aportación. 6) Aportación de material: aplicar la aleación de soldadura exteriormente y dejar que la capilaridad la atraiga al conjunto; no sobreaplicar. 7) Enfriado y limpieza: dejar enfriar naturalmente y limpiar restos de flux para evitar corrosión. 8) Prueba: realizar prueba de estanqueidad según normativa de la instalación (presurización y observación de fugas). Medidas de seguridad: usar protección ocular y guantes, ventilación adecuada y equipo de protección contra incendios.
MLC1402592077 | 110206002016 | Tapa Gorro Bronce 1 Pulgada Pack 5 Unidades | Tapa Gorro Bronce 1 Pulgada Pack 5 Unidades | Características generales: Tapa gorro de bronce diseñada para el cierre final de tuberías roscadas de 1 pulgada. Fabricada en aleación de bronce de alta densidad, acabado color bronce natural con protección superficial que mejora la resistencia a la corrosión y el desgaste. Presentación en pack de 5 unidades, geometría de cuerpo macizo para sellado seguro. Ofrece buena conductividad térmica y resistencia mecánica frente a impactos moderados; ideal para aplicaciones de fontanería doméstica e industrial ligera. Beneficios: sellado fiable de extremos de tubería, prolonga la vida útil del sistema evitando infiltraciones, instalación rápida y mantenimiento mínimo. | Especificaciones técnicas: Tamaño nominal de rosca: 1 pulgada (25,4 mm nominal); diámetro exterior aproximado acorde a rosca de 1". Material: aleación de bronce (composición Cu-Sn con trazas de otros metales según lote de fabricación). Presentación: pack de 5 unidades. Peso aproximado por unidad: 0,06–0,15 kg (variable según fabricante y acabado). Tipo de rosca: rosca hembra compatible con roscas de 1" de uso común (verificar compatibilidad NPT/BSP según instalación). Rango de temperatura de servicio recomendado: -20 °C a 120 °C para agua y aplicaciones comunes. Durabilidad: resistencia a la corrosión en ambientes interiores y exteriores no agresivos; vida útil prolongada bajo condiciones normales de uso. Normas de calidad: fabricado bajo controles industriales de calidad para accesorios de fontanería; verificar normativas locales de instalación y compatibilidad de rosca antes del montaje. | Usos / aplicaciones: Cierre de extremos de tubería en sistemas de agua potable, agua fría y caliente, instalaciones sanitarias, circuitos de calefacción de baja presión y sistemas de riego. Uso como tapón temporal durante pruebas hidráulicas o como cierre permanente en derivaciones no activas. Aplicable en obras de construcción, mantenimiento domiciliario, talleres y proyectos de fontanería industrial ligera. Ejemplos prácticos: tapar una salida de tubería en una remodelación, cerrar una línea secundaría en una instalación de riego, proteger roscas expuestas durante transporte y almacenamiento. | Modo de uso sugerido: 1) Verificar que la rosca del tubo sea de 1 pulgada y esté limpia de polvo, sedimentos y rebabas. 2) Inspeccionar la tapa gorro por daños y asegurar que la rosca interna esté íntegra. 3) Aplicar cinta de PTFE (cinta de teflón) o sellador roscado en la rosca macho del tubo: envolver 3–5 vueltas en el sentido de enroscado, evitando exceso de material. 4) Enroscar la tapa a mano hasta el tope para asentar el sellante. 5) Utilizar una llave adecuada (grifa o llave ajustable) para apretar firmemente: girar 1/4 a 1/2 vuelta adicional tras el ajuste manual hasta conseguir estanqueidad, evitando sobreapretar para no dañar la rosca ni deformar la pieza. 6) Realizar prueba de presión y verificar ausencia de fugas; si detecta fugas, desatornillar, reaplicar sellante y volver a montar. Recomendaciones de seguridad: usar guantes y gafas de protección; no emplear en instalaciones de gas sin certificación específica.
MLC1402626481 | 110206002011 | Tapa Gorro Cobre 3/4 Pack 5 Unidades | Tapa Gorro Cobre 3/4 Pack 5 Unidades | Características generales: Tapa tipo gorro fabricada en cobre de alta pureza, diseñada para el cierre hermético de tuberías de 3/4". Acabado natural cobre con superficie lisa para soldadura capilar. Presentación en pack de 5 unidades, cada una lista para instalación por soldadura blanda o fuerte. Propiedades: excelente resistencia a la corrosión en sistemas de agua y calefacción, buena conductividad térmica, ductilidad para ajuste preciso y estanqueidad confiable. Beneficios: simplifica el cierre de ramales, permite terminaciones duraderas en instalaciones sanitarias y reduce tiempo de trabajo al venir en pack comercial. | Especificaciones técnicas: Diámetro nominal: 3/4" (compatible con tubería de cobre 3/4" OD estándar ~26,7 mm). Material: cobre C12200 (ETP) / CW024A. Peso aproximado por unidad: 0,03 kg. Tipo de unión recomendada: soldadura capilar (estañado/bañado) por contacto directo entre caño y gorro. Presión de trabajo máxima recomendada: hasta 16 bar en condiciones normales de servicio. Rango de temperatura de uso: -20 °C a +120 °C. Vida útil estimada en condiciones de instalación adecuada: superior a 20 años. Fabricación y control: producción bajo control de calidad industrial y compatibilidad con normas internacionales aplicables a accesorios de cobre. | Usos / aplicaciones: Cierre definitivo o temporal de ramales en instalaciones de agua potable, calefacción, redes de retorno y circuitos sanitarios. Aplicable en obras residenciales, comerciales e industriales para terminación de tuberías, reparación de fugas puntuales y pruebas hidráulicas previas a puesta en servicio. Ejemplos: taponar derivaciones durante remodelaciones, cerrar salidas en colectores de calefacción, finalizar tramos en distribución de agua fría/caliente. | Modo de uso sugerido: 1) Preparar: cortar la tubería a escuadra y desbarbar interior y exteriormente; limpiar superficies con cepillo o lija adecuada hasta brillo. 2) Desengrasar: aplicar decapante/limpiador específico para cobre y eliminar residuos. 3) Aplicar fundente (flux) en el extremo de la tubería y en el interior del gorro. 4) Colocar el gorro ajustándolo por completo sobre la tubería y fijar con sujeción temporal si es necesario. 5) Calentar uniformemente con soplete hasta que el fundente comience a humear; introducir material de aporte (estaño o aleación apropiada) hasta que la soldadura fluya por capilaridad alrededor de la junta. 6) Dejar enfriar de forma natural y limpiar residuos de flux. 7) Verificar estanqueidad mediante prueba hidrostática siguiendo la normativa local. Precauciones: trabajar en área ventilada, usar guantes y protección ocular, evitar sobrecalentamiento que dañe el tubo o el recubrimiento cercano.
MLC1404510481 | 120118201022 | Tornillo Volcanita Rosca Madera Crs Zinc 6x 1 1/4 1000 Und | Tornillo Volcanita Rosca Madera Crs Zinc 6x 1 1/4 1000 Und | Características generales: Tornillo para volcánica (yeso cartón) con rosca para madera, fabricado en acero al carbono templado con recubrimiento zincado electrolítico de acabado plateado. Cabeza volcán (bugle) que permite avellanado sin dañar la placa y ranura cruz tipo Phillips (CRS) para acople rápido con atornillador eléctrico. Rosca de paso grueso optimizada para agarre en madera y montantes de entramado, resistencia a tracción y torsión adecuada para aplicaciones de fijación de placas y carpintería ligera; presentación en paquete de 1000 unidades que facilita obras y proyectos de gran volumen. Beneficios: fijación rápida y segura, menor riesgo de desgarro en placas, protección anticorrosiva para uso en interiores y manipulación eficiente con herramientas eléctricas. | Especificaciones técnicas: Diámetro nominal: #6 (aprox. 3.5 mm). Longitud: 1 1/4" (31,75 mm). Material: acero al carbono templado. Recubrimiento: zinc electrolítico. Cabeza: volcán (bugle) con ranura cruz (Phillips). Tipo de rosca: para madera (paso grueso). Compatibilidad: placas de yeso cartón (volcanita), contramarcos y montantes de madera, trabajos de carpintería ligera. Peso unitario aproximado: 0,6 g; presentación: 1000 unidades por paquete. Temperatura de uso recomendada: -20 °C a 80 °C; no recomendado para exposiciones marinas o ambientes altamente corrosivos sin protección adicional. Normas de fabricación: producido mediante procesos industriales de temple y zincado conforme a prácticas comerciales estándares para tornillería de uso en construcción. Vida útil: diseñada para servicio interior y obras con mantenimiento normal; vida útil depende de condiciones ambientales y carga. | Usos / aplicaciones: Fijación de placas de yeso cartón (volcanita) a montantes de madera en tabiques y cielorrasos; montaje de paneles y molduras en trabajos de terminación; ensamblaje y refuerzo en carpintería ligera; instalaciones de estructura interna donde se requiera cabeza avellanada y acabado prolijo. Ejemplos prácticos: instalar placas de 12,5 mm en paredes y cielorrasos, fijar zócalos y listones a bastidores de madera, reparaciones y proyectos de bricolaje que requieran alta cantidad de fijaciones. | Modo de uso sugerido: 1) Seleccione punta Phillips adecuada (recomendado #2) y ajuste el atornillador eléctrico con control de torque. 2) Alinee la placa con el montante y mantenga contacto firme. 3) Posicione el tornillo perpendicular a la superficie; la cabeza volcán evitará hundimiento excesivo. 4) Atornille a velocidad moderada hasta que la cabeza quede al ras de la placa sin comprimirla; evite sobreatornillar para prevenir fractura de la placa o pérdida de agarre. 5) Para madera dura o aplicaciones con riesgo de división, pre-taladre con broca de diámetro menor al de la rosca. 6) Mantenga separación recomendada entre tornillos: bordes a 200–300 mm y campo cada 300–400 mm según normativa de instalación de placas. 7) Use protección personal (gafas y guantes) y verifique la ausencia de instalaciones eléctricas o tuberías antes de fijar.
MLC1410887093 | 110400102030 | Vee Pvc Gris Sanitario 110x50mm | Vee Pvc Gris Sanitario 110x50mm | Características generales: Conector reductor sanitario marca Vee confeccionado en PVC rígido (uPVC) color gris, diseñado para uniones de descarga y evacuación en instalaciones sanitarias. Presentación: pieza individual con bocas para diámetros nominales 110 mm y 50 mm. Ofrece alta resistencia química frente a aguas residuales, detergentes y aguas domésticas, buena rigidez estructural y resistencia a la abrasión interna. Su diseño garantiza un flujo eficiente y evita obstrucciones por cambios de sección, aportando durabilidad y facilidad de montaje en redes de desagüe y ventilación. | Especificaciones técnicas: Diámetros nominales: 110 mm (extremo mayor) x 50 mm (extremo menor). Material: PVC rígido (uPVC) de uso sanitario. Color: gris. Tipo de unión: inserción en socket con posibilidad de cementado con adhesivo para PVC; admite junta elástica en instalaciones que lo requieran. Temperatura de servicio: -10 °C a +60 °C. Resistencia mecánica: adecuada para instalaciones domiciliarias y comerciales de evacuación (no presurizadas). Vida útil estimada: varias décadas en condiciones de uso normales. Peso aproximado: 0,35–0,5 kg. Compatibilidad: diseñado para sistemas de tubería y accesorios sanitarios en PVC con conexiones de 110 mm y 50 mm. Normativa: fabricado según especificaciones de productos para evacuación en PVC (cumplimiento de requisitos habituales de calidad para accesorios sanitarios). | Usos / aplicaciones: Empleado para reducir sección en redes de evacuación sanitaria, sifones, bajantes y conexiones a artefactos sanitarios (inodoros, lavamanos, duchas) y líneas de desagüe. Ideal en obras residenciales, comercios, reformas de baños y proyectos de plomería donde se requiere adaptar tubería de 110 mm a 50 mm. También útil para derivaciones de bajantes principales hacia accesorios secundarios y para reparaciones puntuales en instalación DWV (drain-waste-vent). | Modo de uso sugerido: 1) Verifique que las tuberías a unir estén limpias, sin rebabas ni restos de suciedad o grasa. 2) Compruebe el ajuste en seco para confirmar alineación y profundidad de inserción. 3a) Si la instalación utiliza junta elástica: aplique lubricante compatible en la junta y realice la inserción hasta tope, comprobando la alineación. 3b) Si la unión es por solvente: lije suavemente las superficies de encaje, aplique primer si corresponde y luego adhesivo cementante para PVC siguiendo las instrucciones del fabricante del cemento; inserte girando ligeramente y mantenga la unión fija durante el tiempo de fraguado indicado. 4) Asegure la pendiente correcta en la tubería para evitar estancamientos (mín. pendiente recomendada 1 % para desagües domésticos). 5) Deje curar el ensamblaje según tiempo indicado por el adhesivo o fabricante antes de someter a carga hidráulica; efectúe prueba de estanqueidad.
MLC1428551893 | 800102102026 | Pack 2 Discos Corte Metal Dcm109 9 Pulgadas Uyustools 3.2mm | Amarillo | Características generales: Discos de corte para metal empaquetados en pack de 2 unidades, color amarillo (variante). Fabricados con grano abrasivo de óxido de aluminio y ligante resinoide reforzado con malla de fibra de vidrio para mayor resistencia mecánica. Presentación: disco de 9 pulgadas (230 mm) y espesor de 3.2 mm, diseño de corte fino para separación rápida y controlada de piezas metálicas. Alta dureza y estabilidad térmica que reducen el desgaste y aumentan la vida útil; ofrecen cortes limpios con mínima generación de rebaba y vibración, mejorando la productividad y seguridad en amoladoras angulares. Beneficios: rendimiento profesional en trabajos de corte, buena relación velocidad/vida útil y compatibilidad con aplicaciones industriales y domésticas. | Especificaciones técnicas: Diámetro: 9" (230 mm). Espesor: 3.2 mm. Diámetro del orificio central (aro de centrado): aprox. 22,23 mm (7/8"). Pack: 2 discos (modelo DCM109, Uyustools). Peso aproximado del pack: 400–500 g. Material abrasivo: óxido de aluminio (Al2O3) con aglutinante resinoide y refuerzo de fibra de vidrio. Velocidad periférica máxima recomendada: 80 m/s. RPM máxima recomendada: 6.650 rpm (para 230 mm). Compatibilidad: amoladoras angulares de 9" / 230 mm con aro centrador compatible. Norma de calidad/safety: fabricado según requisitos de seguridad para ruedas abrasivas (EN 12413). Temperatura de trabajo: diseñada para uso en rangos habituales de taller; evitar sobrecalentamiento local por fricción continua (>80 °C en la zona de corte). Duración: mayor durabilidad frente a discos de menor espesor; vida útil dependiente de material a cortar, técnica y condiciones de uso. | Usos / aplicaciones: Corte de metales ferrosos tales como acero al carbono, hierro, perfiles, tubos, barras y chapas; separación de piezas soldadas y preparación de espacios para montaje. Aplicaciones típicas: construcción metálica, talleres mecánicos y metalmecánica, instalación y reparación industrial, mantenimiento en obra, plomería y bricolaje avanzado. No indicada para corte de hormigón, piedra, cerámica ni como disco de desbaste lateral. | Modo de uso sugerido: 1) Verifique integridad del disco: sin grietas ni daños visibles; compruebe el diámetro del orificio y la RPM de la máquina. 2) Utilice equipo de protección personal: gafas/mascarilla, protección auditiva, guantes resistentes y prendas adecuadas. 3) Apague y desconecte la amoladora; monte el disco centrando el orificio en el eje y asegurando con la tuerca o arandela correspondiente según el equipo. 4) Apriete correctamente sin deformar el disco; retire protecciones temporales y coloque el resguardo protector de la amoladora. 5) Encienda la máquina y permita que alcance velocidad antes de iniciar el corte; mantenga agarre firme con ambas manos. 6) Realice cortes con presión constante y moderada, dejando que el abrasivo haga el trabajo; evite forzar lateralmente el disco y movimientos de flexión. 7) Después de uso continuo, permita enfriar la pieza y el disco; inspeccione antes de continuar. 8) No utilice para desbaste o como disco de lijado; respete RPM y condiciones de seguridad.
MLC1431420785 | 500605003000 | Kit De Instalacion Para Piso Flotante F3c | Kit De Instalacion Para Piso Flotante F3c | Características generales: Kit profesional para instalación de piso flotante modelo F3c, diseñado para el montaje rápido y seguro de tablas con sistema de clic. Componentes fabricados en acero recubierto, plástico técnico ABS y goma vulcanizada para garantizar resistencia al impacto y a la abrasión. Presentación en estuche compacto para transporte y almacenamiento; colores neutros (metal, negro, gris) que facilitan la identificación en obra. Proporciona protección de cantos, alineación precisa y cierre correcto de juntas, reduciendo el riesgo de daños en los perfiles y acelerando los tiempos de instalación. Durable y apto para uso en proyectos residenciales y comerciales ligeros. | Especificaciones técnicas: Contenido total aprox. 1,2 kg. Martillo de goma: cabeza de goma vulcanizada Ø60 mm, mango ergonómico. Bloque de ensamblaje: ABS reforzado, dimensiones aprox. 220 x 45 x 25 mm. Barra de tracción: acero galvanizado, longitud 300 mm. Espaciadores (calzas): 12 unidades, grosor 10 mm, PVC rígido. Cuñas de ajuste: 8 unidades, plástico resistente. Compatibilidad: sistemas de piso flotante con unión clic (laminado, vinílico SPC, madera engineered) de grosor estándar. Temperatura de uso recomendada: +5 °C a +40 °C durante la instalación. Fabricado con controles de calidad aplicables a herramientas manuales; diseño para uso profesional y doméstico. Vida útil: alta resistencia a impactos y desgaste en condiciones normales de instalación. SKU: 500605003000. | Usos / aplicaciones: Herramienta y accesorios para la colocación, ajuste y terminación de pisos flotantes. Aplicable en: instalaciones de planchas laminadas, pisos vinílicos SPC y tablas engineered con sistema clic; trabajos de reforma y obra nueva; ajuste de juntas en puertas y rodapiés; colocación en viviendas, oficinas, comercios y áreas comunes donde se requiera montaje sin adhesivos. Ejemplos prácticos: asegurar la separación uniforme contra paredes con espaciadores de 10 mm; encajar paneles sin dañar el canto usando el bloque de ensamblaje y martillo de goma; extraer o ajustar tablones de extremo con la barra de tracción. | Modo de uso sugerido: 1) Preparación: comprobar que la subbase esté limpia, seca y nivelada; aclimatar las tablas a la estancia 48 horas. 2) Colocar la membrana o aislante si corresponde. 3) Posicionar espaciadores (10 mm) a lo largo de las paredes para mantener el junta perimetral recomendado. 4) Unir las primeras tablas según el sistema clic; para asentar la unión sin dañar el canto, apoyar el bloque de ensamblaje contra el canto y golpear suavemente con el martillo de goma. 5) Continuar hilera a hilera: usar el bloque para las uniones laterales y la barra de tracción para introducir las tablas finales cuando el espacio no permita el golpe directo. 6) Ajustar pequeñas desalineaciones con las cuñas de ajuste y volver a comprobar la planitud. 7) Retirar espaciadores y colocar rodapiés. 8) Seguridad: usar guantes y protección ocular al cortar tablas; no golpear directamente los cantos sin el bloque; verificar alineación periódicamente.
MLC1450323311 | 140204105000 | Cinta Montaje Doble Cara Ceys Montack Inmediato 2,5 Mts | Rojo / Lisa | Características generales: Cinta de montaje doble cara Ceys Montack Inmediato diseñada para fijaciones sin perforación con adhesión instantánea. Núcleo de espuma acrílica de célula cerrada con adhesivo acrílico de alta tixotropía en ambas caras; protector (liner) liso color rojo que facilita el corte y la aplicación. Presentación en rollo continuo de 2,5 metros, perfil liso, acabado discreto que no altera la estética de la superficie. Ofrece alta resistencia al desgarro y buena recuperación ante vibraciones, adherencia inmediata para ensamblajes temporales o permanentes y resistencia a la humedad y al envejecimiento en condiciones de uso normal. Beneficios: elimina taladros y tornillos en aplicaciones de fijación ligera/mediana, reduce tiempo de instalación y entrega unión limpia y uniforme. | Especificaciones técnicas: SKU 140204105000; variante: Rojo / Lisa; longitud nominal: 2,5 m; composición: soporte de espuma acrílica + adhesivo acrílico en ambas caras + protector de polipropileno rojo; compatibilidad: adherente sobre superficies limpias y secas como vidrio, metal, cerámica esmaltada, madera lacada, azulejo y plásticos rígidos (evitar polietileno/poliipropileno sin tratamiento); temperatura de servicio recomendada: -20 °C a +80 °C; temperatura de aplicación óptima: +10 °C a +30 °C; resistencia mecánica: diseñada para cargas ligeras a medianas en contacto continuo (ver instrucciones del fabricante para límites según material); durabilidad estimada: comportamiento estable en interiores a largo plazo; certificado/control de calidad: producto fabricado según especificaciones internas de Ceys para adhesivos de montaje. | Usos / aplicaciones: montaje de marcos, espejos de pequeño y mediano formato, zócalos decorativos, guías y perfiles ligeros, placas decorativas, sujeción de molduras, instalación temporal de elementos durante trabajos y aplicaciones de bricolaje y decoración en interiores y exteriores protegidos. Ejemplos prácticos: fijar un espejo de baño sin perforar la pared, sujetar un listón decorativo sobre azulejo, montar una placa publicitaria ligera en un soporte metálico, instalar protectores o topes en mobiliario. | Modo de uso sugerido: 1) Preparación: limpiar la superficie con un paño sin pelusa e alcohol isopropílico para eliminar polvo, grasa o ceras; dejar secar completamente. 2) Corte: medir y cortar la longitud necesaria con cutter o tijeras; respetar la cubierta roja del liner hasta el momento de la aplicación. 3) Aplicación en el objeto: retirar el liner parcialmente y aplicar la cinta presionando firmemente sobre la pieza a montar, cubriendo la zona de contacto prevista. 4) Colocación sobre la superficie: retirar totalmente el liner protector y posicionar el objeto en la ubicación final; aplicar presión continua y homogénea durante 10–30 segundos para asegurar el contacto total. 5) Curado y carga: la unión ofrece adherencia inmediata, pero para cargas permanentes o mayores dejar reposar sin cargas puntuales 24–72 horas según condiciones ambientales; en aplicaciones verticales o cargas elevadas combine con soporte temporal hasta completar el curado. 6) Seguridad: utilizar guantes en caso de contacto prolongado con el adhesivo, evitar estiramiento excesivo de la cinta y no aplicar sobre superficies húmedas o sucias.
MLC1487444885 | 600801201001 | Lapiz Bicolor Carpintero Rojo Azul Carpinteria 12pcs Albañil | Lapiz Bicolor Carpintero Rojo Azul Carpinteria 12pcs Albañil | Características generales: Lápiz bicolor diseñado para carpintería y albañilería que permite marcajes altamente visibles en madera, yeso y hormigón. Cuerpo de madera plana (perfil rectangular) para mayor control y trazos anchos; mina pigmentada de alta pigmentación y composición cerosa que asegura adhesión sobre superficies porosas y no porosas. Presentación en pack de 12 unidades con marcación en rojo y azul para contraste y diferenciación de cortes o alineaciones. Resistente a roturas por núcleo de mayor diámetro y montaje en madera prensada; acabado lacado que protege la madera y facilita el agarre. Beneficios: trazos visibles a distancia, mayor durabilidad de la marca, manipulación estable en obra y fácil afilado con sacapuntas para lápiz carpintero o cuchillo. | Especificaciones técnicas: Longitud aproximada por unidad: 175 mm. Perfil: rectangular plano, ancho de sección de mina aproximado 3,3 mm (mina ancha). Peso aproximado del pack (12 und.): 110–140 g. Material del cuerpo: madera tratada para uso industrial; acabado lacado. Material de la mina: pigmento ceroso/grasoso formulado para marcado en obra (colores: rojo y azul). Temperatura de uso recomendada: -10 °C a 60 °C. Compatibilidad: marcas legibles en madera, placas de yeso, ladrillo, concreto, tuberías y superficies pintadas. Resistencia: núcleo reforzado para reducir fracturas por impacto y presión. Conservación y duración: almacenamiento en lugar seco; la duración del trazo depende del uso, superior a lápices finos convencionales por mayor diámetro de mina. Normas de seguridad: formulación sin metales pesados en pigmentos y apta para uso profesional; sometido a controles de calidad internos. | Usos / aplicaciones: Marcado de guía para cortes y ensambles en carpintería, señalización temporal en obra (dobles colores para indicar cortes/pasajes), trazado en albañilería para replanteo, marcado de tuberías y conductos, identificación de piezas en taller, uso en carpintería exterior e interior, marcado previo a perforaciones y para mediciones rápidas en obra. Ejemplos prácticos: marcar el punto de corte en una viga de madera (rojo para corte definitivo, azul para ajuste), señalar líneas de nivel en placa de yeso, marcar huecos de anclaje en block. | Modo de uso sugerido: 1) Seleccione el color según la señalización que necesite (rojo o azul). 2) Si la punta está desgastada, afile con sacapuntas para lápiz carpintero o con un cúter/raspador manteniendo la forma plana característica. 3) Posicione el lápiz con la arista plana contra la superficie y realice el trazo con presión uniforme; para líneas finas incline ligeramente la arista. 4) Para marcar superficies rugosas aplique varios pasadas cortas en lugar de una pasada fuerte. 5) Eliminar marcas no deseadas mediante lijado o cepillado; evitar el uso de solventes que puedan disolver pigmentos cerosos. 6) Almacene el pack en lugar seco y protegido de fuentes de calor para preservar la integridad de la mina.
MLC1487537605 | 600801203000 | Lapiz Negro Grafito Carpintero Albañil Madera Stanley 47350 | Grafito | Características generales: Lápiz profesional para carpintería y albañilería con cuerpo de madera maciza de perfil plano para mayor control y antideslizamiento. Mina de grafito negro de alta densidad que genera trazos visibles y consistentes sobre madera, yeso, cemento y materiales porosos. Acabado natural con pigmento negro en la mina; presentación en unidad lista para uso. Diseño plano que evita el rodamiento y facilita marcar ángulos y líneas de guía; mina reforzada para resistencia a la rotura y trazos nítidos en superficies irregulares. | Especificaciones técnicas: Modelo Stanley 47350, SKU 600801203000. Materiales: cuerpo de madera (madera blanda tratada), núcleo de grafito. Medidas aproximadas: largo 175 mm × ancho 8 mm × alto 5 mm. Grosor de mina aproximado: 4–5 mm. Peso aproximado: 6–8 g por unidad. Temperatura de uso recomendada: -10 °C a 50 °C. Compatibilidad: marcado sobre madera, yeso, placa de cemento, bloques, ladrillo y materiales porosos; no apto para marcados permanentes en superficies no porosas. Control de calidad: inspección de fabricación Stanley y prueba de resistencia de mina. Durabilidad: mina de alta densidad diseñada para trazos prolongados y baja abrasión. | Usos / aplicaciones: Marcar líneas de corte y referencia en carpintería y ebanistería; transferir medidas en obra para albañilería; señalización rápida en montaje de estructuras, instalaciones eléctricas y plomería; uso en talleres de carpintería, obra en general y proyectos de bricolaje. Ejemplos prácticos: marcar guías en tablas para cortes con sierra, indicar puntos de perforación en bloques de hormigón, trazar plantillas en paneles de yeso. | Modo de uso sugerido: 1) Afilar la mina con sacapuntas para lápiz de carpintero o con filo manual hasta obtener la punta deseada (punta fina para líneas precisas, biselada para marcas anchas). 2) Sujetar el lápiz por el lado plano para mayor estabilidad y alinear el trazo con la herramienta de medición (regla, escuadra). 3) Realizar la marca con la presión adecuada: presión ligera para líneas guías, firme para marcas permanentes en material poroso. 4) Para almacenarlo, colocar en bolsillo o caja de herramientas con la punta protegida para evitar roturas. 5) Reafilar según desgaste de la mina; evitar inmersión prolongada en agua.
MLC1488256217 | 210102003500 | Linterna Led Proyector Lp-2433 Led Base Imantada Pila (aaa) | Blanco / Blanco | Características generales: Linterna LED modelo LP-2433 diseñada como combinación de foco frontal y proyector lateral, con base imantada para fijación en superficies metálicas. Carcasa en plástico ABS de alta resistencia en color blanco con cabeza reforzada y anillo metálico, lente de policarbonato y difusor para proyección uniforme. Funciona con pilas AAA para uso portátil; sistema LED de alta eficiencia que ofrece iluminación intensa con consumo reducido. Presentación compacta y ergonómica, resistente a salpicaduras, apta para trabajo en taller, uso doméstico y actividades al aire libre; proporciona manos libres mediante su base magnética y su apoyo estable. | Especificaciones técnicas: Dimensiones aproximadas: 170 mm (largo) x 40 mm (diámetro cabeza). Peso aproximado: 160 g sin pilas. Materiales: carcasa ABS, cabeza con refuerzo metálico, lente policarbonato. Fuente de luz: LED SMD de alta luminosidad para foco frontal y módulo LED tipo proyector lateral. Flujo luminoso nominal: 200 lm (foco principal) / 100 lm (proyector) [valores nominales]. Alimentación: 3 x pilas AAA (no incluidas). Autonomía estimada: modo alto 2–3 h / modo ahorro 6–8 h. Vida útil LED: >50.000 horas. Grado de protección: IPX4 (resistente a salpicaduras). Rango de temperatura de uso: -10 °C a 40 °C. Normas: cumplimiento CE y RoHS. SKU: 210102003500. | Usos / aplicaciones: Iluminación puntual en reparaciones domésticas y profesionales, inspección de vehículos y motores, trabajos en bodegas y talleres, montaje y reparaciones eléctricas, emergencias y cortes de luz, acampada y actividades al aire libre. Su base imantada permite fijarla en carrocerías, estructuras metálicas o marcos para tareas de manos libres; el proyector lateral facilita la iluminación amplia de áreas de trabajo mientras el foco frontal alcanza mayor distancia. También útil para lectura y señalización temporal. | Modo de uso sugerido: 1) Abrir la tapa del compartimiento de pilas desenroscando la cola de la linterna. 2) Insertar 3 pilas AAA respetando la polaridad indicada y volver a colocar la tapa asegurando el cierre. 3) Encender mediante el interruptor en la cola o cuerpo: pulsación corta para encendido/apagado; pulsaciones sucesivas para alternar modos (alto/ahorro/proyector según modelo). 4) Colocar la base imantada sobre una superficie metálica limpia y plana para trabajo manos libres; orientar la cabeza o el proyector hacia la zona deseada. 5) Para limpieza, usar paño seco o ligeramente húmedo; evitar inmersión y contacto con disolventes. 6) Almacenar en lugar seco y retirar las pilas si no se va a usar por periodos prolongados. Precauciones: no apuntar a los ojos ni exponer a temperaturas extremas.
MLC1511358973 | 600103101007 | Pala Punta Huevo Metálica Toolmak 24x30x101 Cms Construcción | Pala Punta Huevo Metálica Toolmak 24x30x101 Cms Construcción | Características generales: Pala punta "huevo" metálica diseñada para obra y uso profesional; cabeza de pala con punta redondeada y perfil convexo que facilita la penetración en suelos compactos y la carga de materiales. Fabricada en acero al carbono con tratamiento térmico y recubrimiento protector contra corrosión; asta metálica resistente con acabado anticorrosivo que mejora la durabilidad en ambientes de construcción. Presentación unitaria lista para uso; diseño equilibrado que reduce el esfuerzo del usuario y ofrece alta resistencia a la flexión, desgaste y impactos habituales en obra. Beneficios: mayor eficiencia en excavación y mezclado, prolongada vida útil y bajo mantenimiento. | Especificaciones técnicas: Modelo: Pala Punta Huevo Metálica Toolmak. SKU: 600103101007. Dimensiones (aprox.): hoja 24 cm (ancho) x 30 cm (largo), longitud total 101 cm. Materiales: cabeza en acero al carbono tratado; asta metálica con recubrimiento anticorrosivo. Acabado: pintura/protección electrostática o barniz protector. Peso: construcción equilibrada para uso manual profesional (varía según lote). Temperatura de uso: apta para condiciones típicas de obra y exteriores; operativa en rangos de temperatura convencionales sin pérdida de propiedades mecánicas. Normas y controles: fabricada bajo controles internos de calidad industrial y pruebas de resistencia mecánica; recomendada para uso profesional y doméstico. | Usos / aplicaciones: Excavación y desplazamiento de tierra compacta, arena, grava y mezclas de mortero o concreto en obras. Preparación de zanjas pequeñas, nivelación de superficies, carga y descarga de material en carretillas, limpieza de escombros y trabajos de jardinería en áreas exigentes. Indicada para contratistas, albañiles, paisajistas y usuarios que requieren una herramienta robusta para tareas de construcción y mantenimiento. | Modo de uso sugerido: 1) Antes de usar, inspeccionar la pala: comprobar que la cabeza esté bien sujeta al asta y que no haya corrosión severa ni fisuras. 2) Utilizar equipo de protección personal: guantes de trabajo, calzado de seguridad y protección ocular según la tarea. 3) Para excavar, apoyar el filo de la hoja sobre el suelo, aplicar presión con el pie sobre el labio superior de la hoja y empujar hacia adelante para perforar el terreno. 4) Levantar la carga manteniendo la espalda recta y doblando las rodillas; cargar la pala hasta niveles que permitan un transporte seguro. 5) Para mezclar mortero o concreto, realizar movimientos de volteo y carga repetidos, asegurando no sobrecargar la herramienta. 6) Al terminar, limpiar la pala de residuos y humedad; aplicar una capa ligera de aceite o protector si se almacena por períodos prolongados. 7) Guardar en lugar seco y colgada o apoyada para evitar deformaciones.
MLC1512065775 | 600302401015 | Alicate Pico De Loro 12 Pulgadas Forjado Acero Al Carbono | Alicate Pico De Loro 12 Pulgadas Forjado Acero Al Carbono | Características generales: Alicate pico de loro de 12 pulgadas forjado en acero al carbono de alta resistencia, diseñado para agarre y ajuste de piezas planas y tubulares. Fabricación por forjado en caliente y tratamiento térmico (templado y revenido) que aporta dureza y tenacidad en la zona de mordaza. Acabado exterior resistente a la corrosión (fosfatado o pintado) y mangos con recubrimiento plástico antideslizante para mayor control y ergonomía. Permite múltiples posiciones de ajuste mediante ranura deslizante, ofrece alta capacidad de agarre y transmisión de par, y está concebido para uso profesional y doméstico por su durabilidad y fiabilidad. | Especificaciones técnicas: Longitud total: 12 pulgadas (aprox. 305 mm). Capacidad máxima de apertura de mordaza: hasta 38 mm (dependiendo de la posición). Peso aproximado: 600–700 g. Material: acero al carbono forjado con tratamiento térmico; dureza de mordaza típica 48–55 HRC. Número de posiciones de ajuste: 5–7 (ranura escalonada). Acabado: fosfatado/pintado anticorrosión; mangos revestidos en PVC/TPR color negro/rojo. Rango de uso recomendado: temperatura ambiente de trabajo -20 °C a 80 °C. Inspección y control de calidad en línea de producción; vida útil prolongada bajo mantenimiento preventivo. | Usos / aplicaciones: Herramienta multipropósito para sujetar, tensar, aflojar o girar tuberías, accesorios, tuercas, perfiles y piezas con superficies irregulares. Aplicable en fontanería (apriete de mangueras y uniones), mantenimiento industrial, montaje de estructuras, reparaciones domésticas, trabajos mecánicos en taller y bricolaje. Ejemplos prácticos: aflojar una abrazadera en una manguera de jardín, sostener una tubería mientras se aprieta un acople, girar una tuerca redondeada que no permite llave, sujetar piezas para doblado o ajuste. | Modo de uso sugerido: 1) Seleccione la posición de la ranura acorde al diámetro o grosor de la pieza. 2) Abra el alicate y coloque las mordazas alrededor de la pieza a sujetar. 3) Deslice el eje hasta la ranura que ofrezca el ajuste más firme; confirme que ambas mordazas hagan contacto uniforme. 4) Aplique fuerza ejerciendo presión controlada con las manos, manteniendo el alicate perpendicular a la pieza para evitar deslizamientos. 5) Para aflojar, mantenga firme la herramienta y gire en sentido contrario; evite golpes bruscos o usos con palanca excesiva. 6) Tras el uso, limpie residuos, seque y aplique una gota de lubricante en el pivote; guarde en lugar seco. Precauciones: no utilizar como martillo, no emplear en instalaciones eléctricas sin aislamiento certificado, usar guantes y protección ocular cuando corresponda.
MLC1512299755 | 600305001016 | Llave Francesa Ajustable 12 Pulgadas Mango Forrado | Amarillo | Características generales: Llave francesa ajustable de 12 pulgadas diseñada para trabajo profesional y doméstico. Cuerpo forjado en acero cromo-vanadio con tratamiento térmico para mayor resistencia mecánica y durabilidad; acabado anticorrosión que protege la superficie. Mandíbula ajustable mediante rosca de precisión para agarre seguro en diferentes tamaños de tuerca y perno. Mango forrado en PVC antideslizante de color amarillo que mejora el agarre y reduce la fatiga en uso prolongado. Presentación en pieza individual lista para taller; beneficia al usuario con versatilidad, ergonomía y menor riesgo de dañar superficies de apriete. | Especificaciones técnicas: Longitud total: 12 pulgadas (300 mm). Apertura máxima de mandíbula: hasta 34 mm aprox. Material: acero cromo-vanadio forjado y templado; acabado cromado/anticorrosión. Mango: recubrimiento de PVC amarillo antideslizante. Peso aproximado: 0,82 kg. Compatibilidad: funciona con cabezas de tuerca y perno de perfil hexagonal y cuadrado dentro de la apertura indicada (medidas métricas e imperiales dentro del rango). Temperatura de uso recomendada del mango: -20 °C a 80 °C. Normas de calidad: fabricada según estándares industriales para herramientas de mano; control de tratamiento térmico y acabado superficial. Vida útil: diseñada para uso intensivo con mantenimiento adecuado (inspección y limpieza periódica). | Usos / aplicaciones: Herramienta multiuso para apriete y afloje de tuercas y pernos en mecánica automotriz, fontanería, mantenimiento industrial, electricidad (trabajos sin tensión), construcción y bricolaje. Ejemplos prácticos: ajuste de abrazaderas y racores en instalaciones de agua, remoción de tuercas de llantas y componentes de motor, montaje y desmontaje de estructuras metálicas y mobiliario, reparaciones domésticas y trabajos en talleres. | Modo de uso sugerido: 1) Seleccione la llave y sosténgala por el mango forrado. 2) Gire la rosca de ajuste hasta abrir la mandíbula ligeramente por encima del elemento a sujetar. 3) Coloque la mandíbula sobre las caras planas de la tuerca o perno, ajustando hasta un contacto firme sin holgura. 4) Aplique la fuerza tirando hacia la parte fija de la mandíbula para maximizar el agarre y evitar resbalones. 5) Evite usar extensiones (cheaters) o golpear la herramienta; no usar como martillo. 6) Después del uso, limpie restos de grasa y aplique una ligera capa protectora si es necesario; inspeccione desgaste y daño antes de volver a usar. Use siempre guantes y gafas de seguridad en trabajos profesionales.
MLC1514110463 | 900602116000 | Interruptor Simple 9/12 Lexo 10a 250v Blanco/ Plata Armado | Plateado / 10 A / 250V | Características generales: Interruptor simple monopolar de accionamiento mecánico, diseñado para control de circuitos de iluminación en instalaciones residenciales y comerciales. Carcasa y tecla en acabado blanco con frente plateado; cuerpo en termoplástico resistente a impactos y retardante de llama. Contactos de aleación conductora con recubrimiento anticorrosión para conductividad estable. Presentación: unidad armada lista para montaje empotrado con bornes de conexión y tornillería. Ofrece operación silenciosa, desgaste reducido por uso repetido y estética moderna que combina con marcos modulares. | Especificaciones técnicas: Clasificación eléctrica: 10 A / 250 V AC, 50/60 Hz. Dimensiones aproximadas: 86 x 86 x 35 mm (alto x ancho x profundidad). Peso aproximado: 65–85 g. Materiales: carcasa y tecla en ABS retardante, contactos de cobre estañado, frente con acabado metálico plateado. Terminales: tornillo para conductor hasta 2.5 mm². Compatibilidad: cajas empotradas y marcos modulares estándar de un módulo. Grado de protección: IP20 (uso interior, ambientes secos). Rango de temperatura de uso: -10 °C a 40 °C. Vida útil estimada: >10.000 ciclos mecánicos. Cumple requisitos de seguridad para instalación eléctrica domiciliaria; se recomienda instalación según normativas locales. | Usos / aplicaciones: Control de luminarias y circuitos de baja potencia en habitaciones, pasillos, oficinas, cocinas (áreas secas) y locales comerciales. Ideal para reemplazo en renovaciones, obra nueva y proyectos de diseño interior donde se requiera una tecla blanca con frente plateado. Ejemplos prácticos: encendido/apagado de lámparas de techo en dormitorio, control de focos en pasillo y manejo de apliques en sala de estar. No indicado para uso directo en ambientes expuestos al agua o alta humedad sin protección adicional. | Modo de uso sugerido: 1) Cortar la alimentación eléctrica del circuito en el tablero general. 2) Verificar ausencia de tensión con comprobador antes de intervenir. 3) Retirar el interruptor existente o preparar la caja empotrada; confirmar compatibilidad de tamaño. 4) Conectar el conductor de fase al terminal de entrada y el conductor hacia la carga al terminal de salida; asegurar la conexión con los tornillos sin exceder fuerza para evitar dañar el conductor. 5) Fijar el interruptor a la caja empotrada con los tornillos suministrados y colocar el marco/placa hasta encaje. 6) Restaurar la alimentación y probar funcionamiento; revisar que la tecla opere sin holguras y que no haya chisporroteo. Recomendaciones de seguridad: si no tiene experiencia, contratar un instalador matriculado; usar equipo de protección y no operar con las manos húmedas.
MLC1514137249 | 900602116005 | Interruptor Simple Lexo 9/24 10a 250v Blanco / Plata Armado | Plateado / 10 A / 250V | Características generales: Interruptor simple armado Lexo 9/24 diseñado para control unipolar de circuitos de iluminación y cargas resistivas hasta 10 A / 250 V AC. Cuerpo fabricado en termoplástico autoextinguible (UL94 V-0) de alta resistencia al impacto y al amarilleo; contactos y terminales en aleación de cobre con recubrimiento estañado para óptima conductividad y resistencia a la corrosión. Presentación bicolor: placa exterior blanco brillante con frente plateado de acabado decorativo; mecanismo totalmente ensamblado y listo para instalar. Ofrece instalación empotrada estándar, operación silenciosa, alta durabilidad mecánica y protección eléctrica básica para uso residencial y comercial ligero. Beneficios: estética moderna, montaje rápido, fiabilidad en el paso de corriente y seguridad en el manejo. | Especificaciones técnicas: Corriente nominal: 10 A. Tensión nominal: 250 V AC, 50/60 Hz. Materiales: carcasa termoplástica autoextinguible; contactos en aleación de cobre estañado; tornillería en latón. Dimensiones de placa compatibles: marcos estándar 86 x 86 mm (presentación simple). Profundidad compatible con cajas empotradas comunes. Peso aproximado: 40–60 g. Rango de temperatura de operación: -10 °C a 60 °C. Vida útil mecánica: >25.000 ciclos de maniobra. Grado de protección: IP20 (uso en interiores). Cumple requisitos técnicos de normas IEC/IRAM aplicables a interruptores de uso general. Requisitos de instalación: conductor pelado 6–8 mm, par de apriete recomendado 0,4–0,6 Nm. | Usos / aplicaciones: Diseñado para el control ON/OFF de luminarias y circuitos monofásicos residenciales y comerciales ligeros (habitaciones, pasillos, oficinas, comercios, hoteles). Adecuado para cargas resistivas y pequeñas cargas inductivas siempre que no superen la capacidad nominal (ej.: lámparas incandescentes, fluorescentes convencionales y LED cuya corriente consumida esté dentro del rango). Aplicable en reformas y nuevas instalaciones empotradas donde se requiera una solución estética plateada/blanca y montaje rápido. No recomendado como interruptor principal de motores o circuitos con demanda superior a 10 A sin protección adecuada. | Modo de uso sugerido: 1) Cortar la alimentación eléctrica en el circuito a intervenir. 2) Retirar la placa antigua y desconectar conductores. 3) Pelar conductores 6–8 mm y verificar que no haya dañados. 4) Conectar el conductor fase al borne común del interruptor y el conductor hacia la carga al borne de salida; apretar tornillos al par recomendado (0,4–0,6 Nm). 5) Asegurar el mecanismo en la caja empotrada con los tornillos suministrados; verificar que quede alineado y sin holguras. 6) Colocar la placa frontal plateada/blanca hasta el encaje completo. 7) Restaurar la alimentación y comprobar funcionamiento con la carga conectada. Precauciones: realizar instalación por personal calificado, usar herramientas aisladas, respetar normativa eléctrica local y no exceder la corriente nominal.
MLC1515395507 | 900602306010 | Interruptor Triple 9/32 250v Blanco Armado Lexo | 250V | Características generales: Interruptor triple armado Lexo en color blanco, diseñado para control independiente de tres circuitos de iluminación o cargas ligeras. Carcasa y teclas en termoplástico de alta resistencia con acabado liso y tratamiento antiamarilleo; mecanismo interno con contactos de aleación conductora de baja resistencia y tornillería metálica reforzada. Presentación armada: incluye mecanismo y frente montados para instalación directa en caja empotrada. Resistente al impacto y con propiedades autoextinguibles del material plástico; ofrece operación silenciosa, accionamiento ergonómico y fácil mantenimiento. Beneficios: instalación rápida, estética neutra que combina con marcos modulares estándar y mayor durabilidad frente a uso continuo. | Especificaciones técnicas: SKU 900602306010 — Variante 250V. Tensión nominal: 250 V AC. Corriente de servicio recomendada: hasta 10 A por polo (consultar instalador según carga). Materiales: carcasa y teclas en ABS autoextinguible (UL 94 V-0 equivalente), contactos en aleación de cobre con baño de niquelado, tornillos en acero galvanizado. Dimensiones (aprox.): conjunto triple compatible con cajas embutidas de 3 módulos; profundidad de montaje estándar 35–40 mm; frente rectangular estándar 115 x 72 mm (compatible con marcos modulares). Peso aproximado: 110–140 g. Temperatura de uso: -10 °C a +40 °C. Vida útil mecánica estimada: >10.000 ciclos de conmutación. Cumplimiento: diseñado según normas IEC aplicables para equipos de conmutación (IEC 60669-1) y homologación de seguridad según normativa local; recomendado montaje conforme a normativa eléctrica vigente. | Usos / aplicaciones: Control de circuitos de iluminación en viviendas, oficinas y locales comerciales; manejo independiente de tres líneas (p. ej. pasillo, comedor, exterior). Ideal para renovación de instalaciones y obras nuevas donde se requiera un frente estético blanco y montaje embutido en marcos modulares. También apto para controlar cargas ligeras compatibles (lámparas LED/fluorescentes con driver), extractores o circuitos conmutados en ambientes secos interiores. Ejemplos prácticos: instalación en sala para separar iluminación principal, Luz ambiental y aplique; uso en oficina para controlar luminarias de escritorio, plafón y señalización. | Modo de uso sugerido: 1) Corte la alimentación eléctrica desde el tablero general. 2) Verifique con comprobador que no exista tensión en la caja embutida. 3) Retire el frente protector anterior (si aplica) y ubique la caja embutida estándar de 3 módulos. 4) Identifique conductor fase (L) y salidas hacia cada carga; pelado recomendado del conductor según norma (ver especificaciones locales). 5) Conecte la fase al borne común y las tres salidas a los bornes correspondientes del mecanismo; apriete los tornillos firmemente con destornillador aislado, sin exceder torque para evitar dañar los bornes. 6) Asegure el mecanismo en la caja con los tornillos suministrados, coloque el frente y las teclas en su posición. 7) Restablezca la alimentación y pruebe cada tecla comprobando funcionamiento correcto. Recomendaciones de seguridad: si no posee formación eléctrica, solicite instalación por un electricista matriculado; utilice guantes y herramientas aisladas; respete la capacidad máxima de carga por polo.
MLC1516035955 | 130110005021 | Esmalte Sint. 1/4gl (1 Lt) Cereluxe Aquatech Negro Ceresita | Brillante / Negro | Características generales: Esmalte sintético Cereluxe Aquatech en acabado brillante color negro; presentación en envase de 1 L (1/4 galón aprox.). Formulado con resinas alquídicas de alto desempeño y aditivos de la línea Aquatech que mejoran nivelado y adherencia. Ofrece película resistente a la abrasión, buena resistencia al amarillamiento y al envejecimiento superficial; secado rápido para trabajo profesional y acabado homogéneo de alto brillo. Ideal para lograr superficies lisas, lavables y de fácil mantenimiento tanto en interior como en aplicaciones exteriores protegidas. | Especificaciones técnicas: Volumen: 1 L (1/4 gl). Acabado: brillante. Color: negro (variante). Tipo de material: esmalte sintético a base de resinas alquídicas con aditivos Aquatech. Rendimiento teórico: 10–14 m²/L por mano (dependiendo porosidad y método de aplicación). Secado al tacto: 30–60 min; repintado recomendado: 4–8 h; curado total: 7–14 días. Temperatura de aplicación: 10–35 °C; humedad relativa recomendada < 85%. Peso aproximado del envase con producto: ~1,1 kg. Compatibilidad: apto sobre madera, metal y superficies cementicias correctamente preparadas; requiere imprimación adecuada según sustrato. Vida útil en envase cerrado: hasta 24 meses si se conserva en lugar seco y protegido de heladas y temperaturas extremas. Normas y seguridad: formulación industrial con control de calidad en laboratorio; seguir la Hoja de Seguridad y normas locales de manejo de solventes y residuos. | Usos / aplicaciones: Pintado protector y decorativo de puertas, marcos, zócalos, muebles de madera, carpintería metálica (rejas, barandas), herrería doméstica, marcos de ventanas y elementos arquitectónicos interiores/exteriores protegidos. Aplicable en renovaciones, mantenimiento preventivo y proyectos de obra fina donde se requiere brillo, lavabilidad y resistencia a roces. Ejemplos: esmaltar una puerta exterior revestida con imprimación antióxido; repintado de muebles lacados; proteger y embellecer barandas metálicas de balcones. | Modo de uso sugerido: 1) Preparación: eliminar polvo, grasa, óxido y pinturas sueltas; lijar superficie a tratar y limpiar con paño húmedo o solvente apropiado. 2) Imprimación: aplicar primer anticorrosivo en metales y sellador o imprimante en maderas porosas; dejar secar según ficha del imprimante. 3) Homogeneizar el producto: mezclar manual o mecánicamente durante 2 minutos. 4) Dilución: diluir según necesidad 0–10% con diluyente recomendado por fabricante (aguarrás o diluyente para esmalte sintético); para formulaciones acuosas seguir indicaciones del fabricante. 5) Aplicación: brocha, rodillo de pelo corto o pistola (boquilla 1,2–1,5 mm para spray); aplicar 2 manos cruzando direcciones para mejor cobertura. 6) Entre manos: lijar ligero con lija fina (180–240) si se requiere y limpiar antes de la siguiente mano. 7) Seguridad: trabajar en áreas ventiladas; usar guantes, gafas y protección respiratoria apropiada. 8) Limpieza de herramientas: con diluyente recomendado o según ficha técnica.
MLC1516355525 | 130110005020 | Esmalte Sint. 1 Galon Cereluxe Aquatech Negro Ceresita | Brillante / Negro | Características generales: Esmalte sintético de alto brillo color negro, formulado para acabado liso y resistente. Presentación en envase de 1 galón (3,785 L) diseñado para uso profesional y doméstico. Ofrece buena adherencia sobre superficies previamente preparadas, acabado brillante que facilita la limpieza y mejora la apariencia estética, resistencia a la abrasión por uso cotidiano y estabilidad del color. Beneficios clave: cubrimiento uniforme, secado relativamente rápido entre manos, fácil aplicación con brocha, rodillo o pistola y acabado duradero. SKU: 130110005020. Variante: Brillante / Negro. | Especificaciones técnicas: Volumen: 1 galón (3,785 L). Tipo de producto: esmalte sintético de acabado brillante (resina sintética formulada para esmalte). Rendimiento aproximado: 8–12 m²/L por mano (dependiendo de la porosidad y preparación de la superficie). Secado al tacto: 30–60 minutos; tiempo de repintado: 6–12 horas a 20–25 °C. Temperatura de aplicación recomendada: 5–35 °C; evitar aplicar con humedad relativa alta o lluvia inminente. Adhesión: apto sobre superficies preparadas de madera, metal y mampostería pintable; puede requerir imprimación en metales ferrosos o superficies muy absorbentes. Vida útil en envase cerrado y almacenado en condiciones adecuadas: típica 12–24 meses. Presentación física: líquido viscoso, negro brillante. Normas de calidad: fabricado bajo controles internos de calidad de la marca Ceresita; consultar ficha técnica y hoja de seguridad para datos específicos. | Usos / aplicaciones: Ideal para protección y embellecimiento de puertas, marcos, rejas, herrería, muebles de madera y metal, zócalos, ventanas y elementos ornamentales interiores y exteriores (según exposición). Uso recomendado en repintados y proyectos de restauración donde se busque un acabado brillante y lavable. Ejemplos prácticos: esmalte para puertas metálicas de entrada, terminación de cajonería y muebles, pintura de rejas y barandas, acabado de marcos de madera en ambientes residenciales y comerciales. | Modo de uso sugerido: 1) Preparación: limpiar la superficie eliminando polvo, grasa, óxido suelto y pintura mal adherida; lijar para lograr adherencia; desoxidar y aplicar imprimación en metales ferrosos o superficies muy degradadas. 2) Homogeneizar: agitar el envase hasta conseguir mezcla uniforme. 3) Dilución: diluir según recomendación del fabricante (si es versión base solvente usar diluyente sintético; si es formulación acuosa usar agua o diluyente indicado); no exceder el porcentaje de dilución recomendado para evitar pérdida de cubrimiento. 4) Aplicación: aplicar 2 manos cruzadas con brocha o rodillo, respetando tiempo de secado entre manos (6–12 h según temperatura); para pistola pulverizadora ajustar boquilla y presión de acuerdo a la ficha técnica. 5) Acabado y limpieza: retirar exceso con paño limpio, limpiar herramientas con diluyente apropiado inmediatamente después de usar. 6) Seguridad: usar guantes, protección ocular y ventilación adecuada; evitar inhalación de vapores y contacto prolongado con la piel.
MLC1516922345 | 900401005020 | Interruptor Automático C32a Tx3 Din Legrand Certificado | Interruptor Automático C32a Tx3 Din Legrand Certificado | Características generales: Interruptor automático termomagnético Legrand serie TX3, curva C, corriente nominal 32 A. Carcasa en material termoplástico autoextinguible, diseño para montaje en riel DIN de 35 mm (perfil estándar). Mecanismo de disparo térmico y magnético que protege circuitos contra sobrecargas y cortocircuitos con respuesta rápida a picos de corriente. Acabado en color gris claro con palanca de maniobra ergonómica para conmutación manual y señal clara de posición ON/OFF. Producto certificado según normas internacionales, pensado para instalaciones residenciales, comerciales e industriales livianas; ofrece fiabilidad, seguridad y fácil integración en tableros modulares. | Especificaciones técnicas: Corriente nominal (In): 32 A. Curva de disparo: C (disparo magnético entre 5 y 10 × In). Tipo: monopolar (1P) para montaje en riel DIN 35 mm. Tensión de servicio: 230/400 V AC, 50/60 Hz. Poder de corte (Icn): 6000 A (6 kA) a 230/400 V AC. Mecanismo: termomagnético. Conexiones: bornes de tornillo aptos para conductores rígidos y flexibles (recomendado hasta 10 mm², según calibre y normativa de instalación). Material carcasa: termoplástico autoextinguible (grado V0). Grado de protección: frontal IP20. Rango de temperatura de operación: -5 °C a +40 °C. Vida útil típica: vida mecánica ~20.000 ciclos; vida eléctrica acorde a norma. Normativa y certificaciones: IEC/EN 60898-1 / CE (según ficha técnica del fabricante). Dimensiones aproximadas: 1 módulo DIN (17,5 mm ancho por polo), altura y profundidad compatibles con cajas modulares estándar. | Usos / aplicaciones: Protección de circuitos derivados en instalaciones domiciliarias, oficinas y comercios: iluminación, enchufes, circuitos de tomas y pequeños electrodomésticos. Uso en tableros modulares y cuadros de distribución para garantizar desconexión automática ante sobrecarga o cortocircuito. Aplicable en sistemas monofásicos y ramales de distribución donde se requiera protección selectiva con curva C (adecuada para cargas con corrientes de arranque moderadas como motores pequeños y máquinas con reactancias). Ideal para renovación o ampliación de instalaciones que requieren componentes certificados y de fácil montaje. | Modo de uso sugerido: 1) Corte de alimentación general del tablero antes de cualquier intervención. 2) Montar el interruptor en riel DIN 35 mm encajando la lengüeta inferior y presionando hasta escuchar el clic de fijación. 3) Preparar cables: pelar conductor y comprobar sección recomendada (hasta 10 mm² según conductor y normativa). 4) Insertar conductor en el borne correspondiente y apretar el tornillo de conexión con par recomendado por normativa (evitar sobreapretar). 5) Verificar continuidad y correcto conexionado antes de reponer tensión. 6) Tras energizar, comprobar funcionamiento manual de la palanca y realizar prueba de disparo si procede mediante prueba controlada o mediante prueba de mantenimiento. 7) Ante disparos frecuentes, inspeccionar circuito para identificar sobrecargas o cortocircuitos y corregir antes de rearmar. Utilizar siempre equipo de protección personal y respetar normativa eléctrica local durante la instalación.
MLC1517452265 | 900401005000 | Interruptor Automatico 10a Monofasico Legrand Color Blanco | - | Características generales: Interruptor automático monofásico Legrand 10 A en color blanco, diseño modular para montaje en riel DIN. Carcasa de material termoplástico autoextinguible que ofrece aislamiento y resistencia mecánica; actuador manual con indicación visual de posición (ON/OFF). Protege circuitos contra sobrecarga y cortocircuito mediante disparo termomagnético, facilitando la seguridad en instalaciones residenciales y comerciales. Presentación en unidad lista para montaje en tablero; SKU: 900401005000. | Especificaciones técnicas: Corriente nominal: 10 A; Número de polos: 1 (unipolar, interrumpe fase); Tensión nominal de servicio: 230/240 V AC monofásico; Norma de referencia: IEC/EN 60898-1 (aplicable a interruptores automáticos para uso residencial); Montaje: riel DIN de 35 mm, ancho 1 módulo (≈17.5 mm); Material: carcasa termoplástica autoextinguible; Rango de temperatura de uso: -5 °C a +40 °C; Compatibilidad: tableros eléctricos modulares y cajas de distribución estándar; Vida útil: diseñada para operación continua con larga durabilidad según especificaciones de la marca; Marcado y SKU: 900401005000. | Usos / aplicaciones: Protección de circuitos de iluminación y tomas en viviendas, oficinas y locales comerciales; protección de circuitos de electrodomésticos de baja potencia y equipos electrónicos; integración en tableros modulares para distribución monofásica; uso en renovaciones y nuevas instalaciones donde se requiere un interruptor automático unipolar de 10 A para control y seguridad de circuitos específicos (por ejemplo, circuitos de iluminación, enchufes de baja demanda y circuitos auxiliares). | Modo de uso sugerido: 1) Cortar alimentación general desde el medidor o interruptor principal antes de cualquier manipulación. 2) Verificar que la corriente nominal (10 A) y la tensión de la línea sean compatibles con el circuito a proteger. 3) Montar el interruptor en riel DIN de 35 mm hasta que encaje de forma segura. 4) Preparar los conductores, respetando pelado y sección adecuada; introducir la fase en el borne de entrada indicado y, si aplica, colocar el conductor de salida en el borne correspondiente; en instalaciones monofásicas el neutro normalmente pasa por separado sin interrupción por el polo. 5) Apretar bornes siguiendo torque recomendado por la instalación eléctrica (consultar normativa local) y comprobar que no haya conductores sueltos. 6) Restablecer alimentación y realizar prueba de disparo accionando el actuador manual y aplicando carga para confirmar funcionamiento. 7) Etiquetar el circuito en el tablero y realizar inspecciones periódicas de conexión y limpieza.
MLC1517463709 | 900401005010 | Interruptor Automatico C20a Tx3 Din Legrand Certificado | Interruptor Automatico C20a Tx3 Din Legrand Certificado | Características generales: Interruptor automático termomagnético Legrand serie TX3, curva C, corriente nominal 20 A. Carcasa en material termoestable autoextinguible, color blanco/gris, diseño modular de 1 módulo para montaje en riel DIN de 35 mm. Protege contra sobrecargas y cortocircuitos mediante disparo térmico y magnético; contactos de alta conductividad para respuesta fiable y mínima pérdida por calentamiento. Presentación en unidad lista para montaje en tablero eléctrico; proporciona instalación compacta, seguridad operativa y compatibilidad con accesorios y bloques de conexión de la serie TX3. Beneficios: protección selectiva de circuitos, reducción de riesgos eléctricos y fácil integración en tableros normalizados. | Especificaciones técnicas: Corriente nominal: 20 A. Curva de disparo: C (sensibilidad a corrientes de corta duración típica para instalaciones residenciales y comerciales). Número de polos: 1P (monopolar) – formato 1 módulo (17,8 mm). Tensión nominal de utilización: 230/400 V AC, 50/60 Hz. Capacidad de corte Icn: ≥ 4,5 kA (según variante y normativa). Materiales: carcasa termoestable autoextinguible (UL 94 V-0), contactos cobre plateado. Dimensiones aproximadas: ancho 17,8 mm x alto 85 mm x fondo 70 mm. Peso aproximado: 80 g. Temperatura de uso: -25 °C a +60 °C. Vida útil eléctrica: > 4.000 ciclos; vida mecánica: > 20.000 maniobras. Montaje: sobre riel DIN 35 mm. Cumple estándares de referencia IEC/EN 60898-1 e IEC/EN 60947-2 y marcado CE (certificado de conformidad incluido). Par de apriete recomendado para bornes: 2,5 Nm (consultar ficha técnica para variantes). | Usos / aplicaciones: Protección de circuitos derivados en tableros residenciales, comerciales e industriales ligeros: iluminación, tomacorrientes, circuitos de cocina y electrodomésticos, equipos electrónicos y cargas con picos de arranque moderados. Uso como dispositivo de protección y seccionamiento en circuitos unipolares; ideal para distribución modular en tableros domiciliarios y locales comerciales. Ejemplos prácticos: proteger circuito de iluminación LED de una vivienda, proteger tomacorrientes de un conjunto de enchufes en oficina, uso en subtableros para alimentar aire acondicionado split o bombas pequeñas (seleccionar curva y corriente según la carga). | Modo de uso sugerido: 1) Verifique que la alimentación principal esté desconectada y utilice EPI adecuados. 2) Confirme que la corriente nominal (20 A) y curva C son compatibles con la carga a proteger. 3) Monte el interruptor en riel DIN 35 mm hasta que enganche firmemente. 4) Inserte el conductor fase en el borne superior y el conductor de salida en el borne inferior; asegure con el par de apriete recomendado (aprox. 2,5 Nm). 5) Asegure la correcta polaridad y comprobación visual de apriete; no sobreactuar. 6) Restablezca la alimentación y verifique funcionamiento mediante maniobra de encendido/apagado; realice prueba de disparo si procede. 7) En caso de disparo frecuente, inspeccione la carga y verifique dimensionamiento y posibles fallas. Mantener libre de humedad y polvo, y realizar inspecciones periódicas conforme a normativa local.
MLC1517733951 | 110906205036 | Pack 10 Cintas Teflon Amarillo Conexiones De Gas 1/2 Pulgada | Amarillo / Teflon Gas | Características generales: Cinta de sellado para roscas fabricada en politetrafluoroetileno (PTFE) de grado técnico, color amarillo específico para instalaciones de gas. Presentación en rollos flexibles de fácil manejo, diseñados para crear un sello hermético en conexiones roscadas sin necesidad de compuestos líquidos. Alta resistencia química e inercia frente a combustibles y gases, baja permeabilidad, excelente deslizamiento para un montaje rápido y disminución de fugas. Ideal para instalaciones de gas doméstico e industrial donde se requiere una junta limpia, no corrosiva y de larga duración. | Especificaciones técnicas: Pack de 10 rollos. Dimensiones por rollo: ancho 12 mm, longitud 12 m, espesor aproximado 0,075 mm. Material: PTFE (politetrafluoroetileno) 100% sólido, libre de adhesivos. Compatibilidad: gas natural, GLP (propano/ butano), agua fría/caliente y fluidos hidrocarburos comunes; no recomendado para oxígeno puro o agentes oxidantes fuertes. Temperatura de uso: aproximado de -200 °C a +260 °C. Vida útil en almacenamiento: aproximadamente 5 años en condiciones secas y fuera de luz solar directa. Peso aproximado del pack: 70 g. Cumple con prácticas industriales de fabricación para sellado de roscas. | Usos / aplicaciones: Sellado de roscas en conexiones de gas 1/2" en instalaciones residenciales y comerciales: cocinas, calefones, calderas, estufas y tanques de GLP. Aplicable en unión de accesorios, adaptadores y racores roscados para evitar fugas. Uso alternativo en fontanería para cierre temporal o definitivo de roscas en agua y servicios de baja/media presión. Ejemplos prácticos: instalación de una cocina a la línea de gas, conexión de regulador a salida del cilindro, reemplazo de racores en mantenimiento preventivo de calderas. | Modo de uso sugerido: 1) Verificar que las roscas (macho) estén limpias, secas y libres de rebabas. 2) Sostener el rollo y comenzar en el extremo de la rosca, superponiendo el borde de la cinta. 3) Enrollar la cinta en dirección horaria respecto al macho (misma dirección del apriete) para 3–6 vueltas cubriendo completamente la fileteadura sin exceder el borde. 4) Presionar la cinta contra la rosca con el pulgar para que se adhiera y conformar la superficie. 5) Enroscar la pieza hembra hasta el ajuste recomendado por el fabricante; terminar el apriete con herramienta si corresponde. 6) Comprobar estanqueidad con solución jabonosa o detector de fugas aprobado; no use llama para prueba. Precauciones: no usar cinta contaminada en oxígeno; evitar sobre-apriete y exceso de vueltas que puedan dificultar el montaje.
MLC1519538285 | 110903402015 | Pack Soldadura Estaño 50% Display 1 Metro Con Pasta Indeep | Pack Soldadura Estaño 50% Display 1 Metro Con Pasta Indeep | Características generales: Aleación de soldadura en alambre compuesta por 50% estaño y 50% plomo en formato comercial de 1 metro, color metálico plateado; presentada en rollo tipo display para venta por unidad. Incluye pasta de flujo (marca Indeep) formulada para mejorar la humectación, eliminar óxidos y acelerar el flujo del metal fundido. Producto diseñado para soldadura manual con cautín o estación de soldar; ofrece buena conductividad eléctrica y unión mecánica estable en conexiones electrónicas y eléctricas. Beneficios: fácil aplicación en puntos de soldadura, mejor mojado de superficies, reducción de puentes y soldaduras frias cuando se utiliza la pasta de flujo complementaria. | Especificaciones técnicas: SKU 110903402015; variante: Pack Soldadura Estaño 50% Display 1 Metro Con Pasta Indeep. Composición: 50% estaño (Sn) / 50% plomo (Pb). Longitud de alambre: 1 m por rollo. Formato: alambre en bobina/display más envase de pasta de flujo Indeep (pasta tipo flux). Temperatura de trabajo recomendada del cautín: 300–350 °C según diámetro de punta y tipo de unión. Compatibilidad: placas PCB, componentes electrónicos de through-hole y componentes discretos, cableado y conectores metálicos. Normativa: contiene plomo; no cumple con restricciones RoHS aplicables a equipos electrónicos que prohiban Pb. Almacenamiento: mantener en lugar seco y fresco, alejados de fuentes de calor; conservar la pasta en envase cerrado. Vida útil estimada de la pasta: 12 meses si se almacena correctamente. | Usos / aplicaciones: Reparación y ensamblaje de circuitos impresos, soldadura de componentes pasivos y activos (resistores, condensadores, conectores), unión de cables y terminales, rework y prototipado electrónico. Aplicable en talleres de electrónica, servicio técnico, mantenimiento industrial y hobbyistas para trabajos donde se acepte el uso de aleaciones con plomo. Ejemplos prácticos: reparación de pistas en placas madre, reemplazo de conectores en fuentes de poder, soldadura de cables en bornes y terminales, soldadura de componentes en módulos electrónicos. | Modo de uso sugerido: 1) Preparación: Desenergizar y desoldar componentes si aplica; limpiar superficies con alcohol isopropílico y dejar secar. 2) Aplicar una pequeña cantidad de pasta Indeep en la unión a soldar para mejorar la humectación. 3) Calentar el cautín a 300–350 °C y limpiar la punta. 4) Colocar la punta del cautín en la unión para calentar la superficie; acercar el alambre de soldadura al punto de unión y dejar que el estaño fluya por capilaridad. 5) Retirar primero el alambre y luego la punta del cautín, evitando movimientos hasta que la soldadura solidifique. 6) Limpiar residuos de flux con alcohol isopropílico y cepillo si es necesario. 7) Seguridad: trabajar en área ventilada, usar protección ocular y guantes, evitar inhalación de humos y eliminar residuos de plomo según normativa local.
MLC1520144961 | 110901262000 | Canastillo Cromado Desague Utility Marca Fas - Ds15a | Canastillo Cromado Desague Utility Marca Fas - Ds15a | Características generales: Canastillo para desagüe con cuerpo metálico de alta resistencia recubierto en cromado brillante; diseño perforado tipo canastillo que retiene residuos sólidos (restos de alimentos, pelos y sedimentos) evitando obstrucciones en la línea de desagüe. Presentación en unidad lista para instalación; acabado cromado anticorrosión que facilita la limpieza y mantiene la estética en fregaderos y lavaderos. Construcción robusta para uso diario, resistencia al desgaste mecánico y a la exposición a detergentes comunes; reduce olores y facilita el mantenimiento preventivo del sistema de drenaje. | Especificaciones técnicas: Diámetro compatible: 1 1/2" estándar (aprox. 38–45 mm) para desagües domésticos. Diámetro exterior del canastillo: ~55 mm; altura total: ~25–30 mm (valor referencial según modelo DS15a). Material: cuerpo metálico con recubrimiento cromado anticorrosión (metal base: acero/latón según lote de fabricación). Peso aproximado: 30–70 g. Temperatura de uso recomendada: -10 °C a 90 °C; resistente a detergentes y soluciones alcalinas diluidas. Normativa y calidad: fabricado bajo controles internos de calidad para accesorios sanitarios; acabado pulido para resistencia a la corrosión superficial. Vida útil estimada: varios años en condiciones de uso doméstico con mantenimiento periódico. | Usos / aplicaciones: Diseñado para colocarse en desagües de fregaderos de cocina, lavaderos, piletas y lavamanos que utilicen medidas estándar 1 1/2". Ideal para retener restos de alimentos, posos, cabellos y pequeños objetos metálicos evitando atascos y protegiendo la trampa de olor. Uso en aplicaciones domésticas, comerciales ligeras (cafeterías, puestos de comida) y en labores de mantenimiento de redes sanitarias donde se requiera control de residuos sólidos en el drenaje. | Modo de uso sugerido: 1) Retirar el canastillo anterior y limpiar la boca del desagüe eliminando sedimentos y residuos. 2) Colocar la junta o arandela de sellado (si aplica) en la posición correcta dentro de la boca del desagüe. 3) Insertar el canastillo cromado en el orificio del desagüe hasta que asiente firmemente; verificar que las perforaciones queden libres para permitir el paso del agua. 4) Probar el flujo vertiendo agua y comprobar ausencia de fugas alrededor del borde; ajustar posición si es necesario. 5) Para limpieza, retirar el canastillo, vaciar residuos sólidos en la basura y enjuagar con agua y detergente neutro; secar y reinstalar. Recomendaciones de seguridad: evitar el uso de limpiadores ácidos o abrasivos fuertes que dañen el cromado; utilizar guantes para manipular residuos.
MLC1520436493 | 110903512000 | Pack 2 Und Soldadura Plata Al 15% Varilla 50 Cm Indepp | Plata | Características generales: Varillas de aporte para soldadura fuerte con 15% de plata, presentación en pack de 2 unidades de 50 cm cada una. Aleación diseñada para unión por capilaridad en metales férreos y no férreos; acabado plateado que facilita la identificación del aporte fundido. Ofrece elevada resistencia mecánica y química en juntas brasadas, buena conductividad térmica y eléctrica, y mayor facilidad de humectación respecto a aportes sin plata. Presenta buena resistencia a la corrosión en ambientes domésticos e industriales ligeros y proporciona uniones estéticas y de baja porosidad. Beneficios: rapidez de aplicación, unión durable y tolerancia a pequeñas impurezas superficiales cuando se usan flux adecuados. | Especificaciones técnicas: SKU 110903512000; variante: Plata (15% Ag). Longitud por varilla: 50 cm; presentación: pack 2 unidades. Tipo: varilla de aporte para soldadura fuerte (brazing) con 15% de plata en la aleación. Color: plateado. Compatibilidad: cobre, latón, bronce, acero al carbono y acero inoxidable; no recomendada para aluminio. Rango de fusión aproximado: 600–760 °C; temperatura de trabajo típica para brasado: 650–900 °C (según técnica y espesor de piezas). Almacenamiento: conservar en lugar seco y libre de contaminantes; vida útil mínima recomendada si se almacena adecuadamente: ≥5 años. Cumple especificaciones industriales para aleaciones de aporte destinadas a soldadura fuerte; inspección y control por lote según estándares internos de fabricación. | Usos / aplicaciones: Unión y reparación de tuberías y accesorios de cobre en instalaciones hidráulicas y de refrigeración; brazado de intercambiadores de calor, radiadores y serpentines; reparación y montaje de piezas de latón y bronce (grifería, herrajes); ensamblado de componentes en HVAC y automotriz que requieren juntas resistentes y conductivas; trabajos de fontanería y mantenimiento industrial donde se requieran uniones estancas y duraderas. Ejemplos prácticos: brasado de codos y racores en tubería de cobre, reparación de uniones en radiadores de vehículo, soldadura de piezas de latón en grifería. | Modo de uso sugerido: 1) Preparación: limpiar las superficies a unir hasta brillo metálico con lija o cepillo de alambre; desengrasar y secar. 2) Posicionamiento: ajustar y fijar las piezas dejando un mínimo juego para capilaridad (0,05–0,2 mm según aplicación). 3) Flux: aplicar flux adecuado para la aleación y el material base cuando sea necesario; en aceros inoxidables use flux específico. 4) Calentado: calentar uniformemente la zona de unión con soplete (oxiacetileno, propano o equipo equivalente según demanda térmica) hasta alcanzar la temperatura de trabajo. 5) Aplicación del aporte: acercar la varilla al área calentada; permitir que el aporte fluya por capilaridad hacia la junta sin fundir la base directamente. 6) Enfriado: dejar enfriar de forma controlada; evitar choques térmicos. 7) Limpieza: retirar restos de flux y óxidos con cepillo y solución adecuada para evitar corrosión. 8) Seguridad: usar protección ocular, guantes resistentes al calor y ventilación adecuada; manipular en zonas ventiladas y evitar inhalación de humos.
MLC1522696421 | 600909012005 | Set Tarrajas 8 Piezas Hembra Rosca Pernos Y Tornillos Uyust. | Plateado | Características generales: Set profesional de 8 tarrajas para conformado de rosca hembra en pernos y tornillos métricos. Fabricadas en acero al carbono templado con recubrimiento cromado de acabado plateado que mejora la resistencia a la corrosión y el deslizamiento de virutas. Presentación en estuche rígido compacto para transporte y almacenamiento. Diseñadas para corte manual y con porta-tarrajas, ofrecen roscados precisos, acabados limpios y alta relación resistencia-desgaste; reducen el rebabado y permiten reparaciones y fabricación de piezas con tolerancias industriales. | Especificaciones técnicas: Conjunto de 8 tarrajas métricas: M3 x 0.5, M4 x 0.7, M5 x 0.8, M6 x 1.0, M8 x 1.25, M10 x 1.5, M12 x 1.75 y M14 x 2.0. Material: acero al carbono templado con recubrimiento cromado; dureza nominal aprox. HRC 58–62. Peso total aproximado del set: 650 g. Compatibilidad: pernos, tornillos y varillas métricas según norma ISO (roscas métricas ISO 68-1 / ISO 261 / ISO 965-1). Clase de tolerancia de rosca: compatible con clases habituales 6H/6g. Temperatura de uso recomendada: operación manual a temperatura ambiente; resistente a picos térmicos intermitentes hasta 250 °C en condiciones no continuas. Vida útil estimada: miles de operaciones de corte con mantenimiento y lubricación adecuados. | Usos / aplicaciones: Ideal para taller mecánico, mantenimiento industrial, instalaciones eléctricas y metalmecánica ligera; reparación de roscas dañadas, confección de pernos a medida, restauración de piezas en obra y trabajos de bricolaje avanzado. Aplicable en metales ferrosos y no ferrosos de dureza moderada (acero, hierro fundido, latón, aluminio) siempre que se emplee lubricación y técnica correcta. Ejemplos: restaurar la rosca de un tornillo de suspensión, fabricar un perno de sujeción a medida, cortar rosca externa en varilla roscada para montaje de estructuras. | Modo de uso sugerido: 1) Seleccione la tarraja del diámetro y paso adecuados para la pieza. 2) Sujete la pieza de trabajo en un tornillo de banco o macho de forma segura y alineada. 3) Lubrique la zona de corte con aceite de corte o grasa especial para roscar. 4) Monte la tarraja en el porta-tarrajas y centre perpendicular sobre el extremo de la varilla o perno. 5) Gire la tarraja con presión uniforme en sentido horario para generar la rosca; avance 1/4–1/2 vuelta y retroceda 1/8–1/4 vuelta periódicamente para romper y evacuar virutas. 6) Mantenga lubricación constante y evite forzar en caso de atascos; desmonte para limpieza si es necesario. 7) Una vez completada la rosca, retire y limpie la pieza; verifique con tornillo o medidor de roscas. Prevención: use guantes de protección al manipular, gafas de seguridad y mantenga la máquina o banco inmóvil.
MLC1530890943 | 140202203005 | Adhesivo De Contacto Extra Fuerte Rex 60 Tarro 240 Cc | Adhesivo De Contacto Extra Fuerte Rex 60 Tarro 240 Cc | Características generales: Adhesivo de contacto extra fuerte en presentación tarro de 240 cc, formulado a base de copolímeros sintéticos en solvente para unión instantánea por contacto. Color ámbar claro; consistencia viscosa diseñada para aplicación con brocha o espátula. Proporciona alta adhesión inicial y elevada resistencia al corte y a la tracción en uniones de superficies planas; buena resistencia a la humedad y a esfuerzos de cizallamiento moderados. Beneficios: secado rápido, unión permanente sin necesidad de sujeción prolongada, apto para trabajos de carpintería, revestimientos y reparaciones en el hogar y la industria ligera. | Especificaciones técnicas: Contenido nominal: 240 cc (aprox. 240 g según densidad). Tipo: adhesivo de contacto a base de solventes (copolímeros sintéticos). Color: ámbar claro. Rendimiento aproximado: 1,5–2,5 m² por tarro en aplicación de capa única, dependiendo de porosidad y método de aplicación. Tiempo de secado al tacto: 5–15 minutos (puede variar con temperatura y humedad). Tiempo de curado final: 24 horas para resistencia óptima. Temperatura de aplicación recomendada: 10–35 °C. Temperatura de servicio aproximada: -20 °C a +80 °C. Compatibilidad: madera, MDF, aglomerado, melamina, fórmica/laminado decorativo, chapa metálica, cuero y goma; puede no adherir eficazmente sobre plásticos de baja energía (PP, PE, PTFE). Almacenamiento: conservar en envase hermético, 12–24 meses en lugar fresco y seco. Seguridad: producto combustible; manipular con ventilación y equipo de protección personal. SKU: 140202203005. | Usos / aplicaciones: Pegado de laminados decorativos y fórmica sobre tableros de madera, melamina y MDF; instalación de encimeras y zócalos; encolado de chapa metálica ligera sobre soportes rígidos; reparación y montaje de muebles, revestimientos y carpintería en general; trabajos de tapicería ligera y manualidades con cuero o goma. Ejemplos prácticos: fijación de melamina a tablero para fabricación de muebles, reparación de cantos de puertas con fórmica, montaje de zócalos en muebles de cocina, pegado de tiras de goma en herrajes. No recomendado para plásticos de baja energía sin tratamiento previo. | Modo de uso sugerido: 1) Preparación: limpiar y desengrasar las superficies; eliminar polvo, agua y restos de pintura o cera. 2) Homogeneizar el producto agitando o removiendo con espátula. 3) Aplicación: extender una capa uniforme y continua sobre ambas caras a unir con brocha, rodillo de baja porosidad o espátula. 4) Secado: esperar 5–15 minutos hasta que la película esté seca al tacto y presente tacto pegajoso (no húmedo). 5) Unión: aproximar las superficies y presionar con firmeza; usar rodillo o prensa para asegurar contacto completo y eliminar burbujas. Evitar reposicionar una vez adheridas las piezas. 6) Acabado: retirar exceso con disolvente (antes de secado completo). 7) Curado: dejar reposar 24 horas para alcanzar resistencia máxima. Precauciones: usar en áreas ventiladas, guantes y protección ocular; alejar de fuentes de ignición; cerrar el envase tras su uso.
MLC1535394891 | 140202203020 | Adhesivo Contacto Rex 60 Pomo 60cc Extra Fuerte Tipo Agorex | Adhesivo Contacto Rex 60 Pomo 60cc Extra Fuerte Tipo Agorex | Características generales: Adhesivo de contacto tipo Agorex formulado para unión instantánea y de alta resistencia. Base solvente (neopreno) en presentación pomo dosificador de 60 cc; color ámbar claro/translúcido. Ofrece alta adhesión inicial (tack) y excelente resistencia al corte y al pelado, buena adherencia a materiales porosos y no porosos, y comportamiento estable frente a humedad y variaciones térmicas moderadas. Beneficios: secado rápido, aplicación precisa por pomo dosificador, ideal para reparaciones y montaje en obra o taller, reduce tiempos de trabajo y evita necesidad de fijaciones mecánicas adicionales. | Especificaciones técnicas: Contenido neto 60 cc (60 mL). Peso neto aproximado 60–72 g. Tipo de material: adhesivo de contacto a base de solvente (neopreno). Densidad aproximada 0.9–1.1 g/mL. Tiempo de secado superficial 3–10 minutos (dependiendo temperatura y porosidad). Ventana de ensamblaje óptima 3–20 minutos después del secado al tacto; curado final 24–48 horas. Temperatura de aplicación recomendada 10–35 °C; temperatura de servicio aproximada -20 °C a +80 °C. Compatibilidad: madera, MDF, fórmica, laminados, chapas metálicas, cuero, caucho, espuma, PVC rígido y flexibles, corcho y algunos textiles; no recomendado para polietileno, polipropileno ni PTFE sin tratamiento previo. Vida útil en envase cerrado: hasta 24 meses en lugar fresco y seco. Seguridad y cumplimiento: formulación sujeta a normativa de clasificación y etiquetado (GHS/CLP); consultar Ficha de Datos de Seguridad para detalles. | Usos / aplicaciones: Pegado de revestimientos y laminados (fórmica, melamina), unión de madera y MDF en mobiliario y carpintería, instalación de zócalos y perfiles, reparación y armado de calzado y marroquinería, pegado de goma y espumas en tapicería, montaje de piezas metálicas ligeras y componentes decorativos, trabajos de bricolaje y manualidades que requieran unión rápida y resistente. Ejemplos prácticos: fijación de tiras de fórmica en mesadas, unión de suelas en reparación de calzado, pegado de zócalos de PVC en baños y cocinas, reparaciones de juntas en muebles laminados. | Modo de uso sugerido: 1) Preparación: limpiar y desengrasar las superficies a unir, eliminar polvo, aceite o restos sueltos; superficies no porosas lijar ligeramente para mejorar adherencia. 2) Agitar si procede y abrir el pomo; aplicar una capa uniforme y continua sobre ambas superficies con el aplicador o espátula, evitando exceso. 3) Esperar a que el solvente evapore hasta que la superficie esté táctilmente seca y pegajosa (3–10 min según condiciones). 4) Unir ambas piezas alineándolas con precisión; presionar firmemente y aplicar rodillo o presión uniforme para eliminar burbujas y asegurar contacto total. 5) Evitar despegar o reposicionar después del contacto final; si es necesario, reposicionar solo en los primeros segundos. 6) Dejar curar sin carga pesada durante 24–48 horas para alcanzar resistencia máxima. Precauciones: usar en área ventilada, guantes y protección ocular, mantener alejado de fuentes de ignición, cerrar el envase después de uso y almacenar en lugar fresco. En caso de contacto con la piel o inhalación, seguir instrucciones de la FDS.
MLC1538070631 | 140101105005 | Adhesivo Epoxico Metal 28gr Ceys: Reparaciones Metalicas | Adhesivo Epoxico Metal 28gr Ceys: Reparaciones Metalicas | Características generales: Adhesivo epóxico bicomponente formulado específicamente para reparaciones metálicas. Consta de resina epoxi y endurecedor que, al curar, generan un adhesivo rígido de alta adherencia y excelente resistencia mecánica e impacto. Acabado de tono gris metálico una vez polimerizado; ofrece resistencia a la humedad, aceites y a la mayoría de productos químicos domésticos. Presentación pensada para aplicaciones puntuales y reparaciones rápidas sin necesidad de calor ni soldadura; ideal para unir, rellenar y reconstruir piezas metálicas con acabado estructural y duradero. | Especificaciones técnicas: Contenido neto: 28 g (bicomponente). Composición: resina epoxi + endurecedor en proporción 1:1. Tipo de envase: cartucho/jeringa doble cámara (dosificación equilibrada). Tiempo de trabajo aproximado: 5 minutos a 20 °C. Manipulación inicial: 30–60 minutos (según espesor y temperatura). Curado total: 24 horas a 20 °C. Rango de servicio térmico aproximado: -20 °C a 80 °C. Compatibilidad: acero, hierro, aluminio, cobre, latón, cerámica y madera; adherencia limitada en polietileno/polipropileno sin tratamiento previo. Vida útil: almacenar en lugar seco y fresco; aprox. 24 meses en envase cerrado a temperaturas recomendadas. | Usos / aplicaciones: Reparación de piezas metálicas rotas o agrietadas, relleno de desgastes y porosidades, fijación de tornillería y pernos, parcheo de carcasas y depósitos, montaje de elementos estructurales ligeros y reparaciones rápidas en automotor, herramientas, maquinaria y mobiliario metálico. Útil en talleres, mantenimiento industrial, bricolaje y urgencias domiciliarias donde se requiera una unión fuerte y resistente sin equipos de soldadura. | Modo de uso sugerido: 1) Preparación: limpiar la superficie eliminando óxido, pintura suelta, grasa y polvo; lijar ligeramente para aumentar adherencia y secar completamente. 2) Dosificación: cortar la punta del envase y, si dispone, acoplar boquilla mezcladora; si no, extraer partes iguales de resina y endurecedor. 3) Mezclado: mezclar en proporción 1:1 hasta obtener color y textura uniformes (aprox. 45–60 segundos). 4) Aplicación: aplicar la masa sobre ambas superficies a unir y posicionar; para juntas críticas mantener presión o sujeción mecánica durante el fraguado inicial. 5) Curado: permitir manipulación parcial según especificado (30–60 min) y curado total 24 horas a 20 °C; evitar exposición mecánica o térmica intensa hasta completar curado. 6) Limpieza y seguridad: limpiar herramientas con acetona o disolvente antes del curado; usar guantes y ventilación adecuada; evitar contacto con piel y ojos.
MLC1555400507 | 150102253010 | Cerradura Pomo Acceso 3 Llaves Terminacion Negro Oister 101 | Negro | Características generales: Cerradura tipo pomo para acceso con mecanismo de cierre por llave, terminación color negro mate. Carcasa del pomo en aleación de zinc con recubrimiento electrostático resistente a la abrasión y la corrosión; cilindro de tambor con componentes en latón para mayor durabilidad; pestillo y tornillería en acero inoxidable. Presentación en juego completo listo para montaje; incluye 3 llaves codificadas. Diseñada para ofrecer seguridad básica en accesos residenciales y locales comerciales de baja a media exigencia, con funcionamiento suave y resistencia al uso cotidiano. Beneficios: estética moderna en negro, instalación rápida, protección contra corrosión y desgaste, y cierre seguro con llave. | Especificaciones técnicas: Diámetro del pomo: 60 mm (aprox.); backset compatible: 60 mm (2-3/8"); diámetro de orificio de puerta requerido: 54 mm (2-1/8"); espesor de puerta compatible: 35–45 mm (1-3/8"–1-3/4"); material principal: aleación de zinc (carcasa), latón (cilindro), acero inoxidable (pestillo y tornillería); peso aproximado del conjunto: 0,9 kg; tipo de llave: 3 llaves metalizadas en latón; acabado: pintura electrostática negro mate; resistencia estimada: >100.000 ciclos de operación bajo ensayo de uso; rango de temperatura de operación: -20 °C a 60 °C; normativa de calidad: fabricación bajo controles industriales y pruebas de funcionamiento propias del sector. | Usos / aplicaciones: Diseñada para puertas de acceso principal o secundario en viviendas, departamentos, oficinas pequeñas, bodegas y local comercial de tránsito moderado. Ideal para reemplazo de cerraduras cilíndricas estándar en puertas de madera o metal dentro del rango de espesor indicado. Ejemplos prácticos: asegurar la puerta principal de departamento, instalar en entrada de oficina privada, sustituir pomo averiado en habitación interna con control de acceso por llave. | Modo de uso sugerido: 1) Verificar compatibilidad: confirme espesor de puerta (35–45 mm) y diámetro del orificio (54 mm) y backset (60 mm). 2) Preparar la puerta: si es reemplazo, retire la cerradura anterior y limpie el área; si es nueva instalación, marque y taladre el orificio central Ø54 mm y el orificio de borde para el pestillo según plantilla. 3) Instalar el pestillo: inserte el cuerpo del pestillo en el canto de la puerta y fije con los tornillos provistos; asegúrese de que el resbalón y el cerrojo estén orientados correctamente. 4) Montar el pomo: introduzca el conjunto del cilindro y pomo por ambos lados, alineando el eje y los orificios de tornillo; atornille firmemente hasta quedar ajustado sin forzar el acabado. 5) Colocar placa de cerradero en marco: marque y fije la placa de cierre en el marco de la puerta, comprobando alineación para un cierre suave. 6) Probar funcionamiento: gire el pomo y accione la llave varias veces para verificar cierre, apertura y desplazamiento correcto del cerrojo. 7) Ajustes finales: apriete tornillos si hay holguras y lubrique ligeramente el cilindro con grafito si fuese necesario. Siga siempre medidas de seguridad al taladrar e instalar.
MLC1569818363 | 110600903006 | Llave Paso Agua Ppr 25 Mm Campana Cromada Hoffens Faurora | Llave Paso Agua Ppr 25 Mm Campana Cromada Hoffens Faurora | Características generales: Llave de paso para agua fabricada principalmente en PPR (polipropileno random), diseñada para unión por campana (socket fusion) en tubería de 25 mm. Presentación con acabado cromado en el volante/acción para mayor resistencia a la corrosión y aspecto profesional. Cuerpo y paso de fluido en PPR de alta resistencia química y térmica; elementos de fijación y eje reforzados para durabilidad. Ofrece cierre rápido de cuarto de giro, mínima pérdida de carga en posición abierta y estanqueidad confiable, ideal para sistemas de agua fría y caliente. Beneficios: resistencia a incrustaciones y corrosión, instalación por termofusión, operación simple y mantenimiento reducido. | Especificaciones técnicas: Diámetro nominal: 25 mm (1"). Tipo de conexión: campana (socket) para termofusión PPR. Material principal: PPR (polipropileno random); piezas mecánicas del accionamiento con recubrimiento cromado. Presión de trabajo nominal: PN16 (hasta 16 bar) en condiciones típicas de instalación. Rango de temperatura de uso: -20 °C a +90 °C (picos cortos hasta 95 °C según normas de sistema). Longitud total aprox.: 100 mm. Peso aprox.: 0,25 kg. Compatibilidad: tuberías y accesorios PPR de 25 mm y sistemas de soldadura por fusión. Normativa de referencia: diseñada para integrarse en instalaciones PPR conforme a prácticas industriales (p. ej. ISO 15874 y normas locales aplicables). Durabilidad: diseñada para uso prolongado bajo condiciones normales y mantenimiento adecuado. | Usos / aplicaciones: Corte y control de flujo en redes domésticas y comerciales de agua fría y caliente. Aplicable en instalaciones sanitarias, cocinas, baños, circuitos de calefacción de baja temperatura, colectores y derivaciones en sistemas PPR. Ejemplos prácticos: instalación como llave de corte en alimentación de lavaplatos, punto de corte para calentadores, derivación de baños y cierre en colectores de vivienda. También útil en obras de remodelación y mantenimiento donde se empleen tuberías PPR. | Modo de uso sugerido: 1) Verificar que la tubería y el accesorio estén limpios, secos y sin daños. 2) Cortar el tubo a escuadra y desbarbar la arista interna y externa. 3) Marcar la profundidad de inserción en el tubo según la campana de la llave. 4) Realizar termofusión por campana con equipo adecuado: calentar ambos extremos (tubo y campana) y unir manteniendo alineación y presión según recomendación del equipo de soldar. 5) Esperar tiempo de enfriamiento recomendado antes de someter a presión (evitar movimientos durante el curado). 6) Probar estanqueidad con presión de ensayo según normativa local. 7) Operación diaria: maniobrar el volante 90° para abrir o cerrar; no forzar más allá del tope. 8) Mantenimiento: revisar periódicamente posibles fugas, limpiar el exterior y proteger de exposición UV directa prolongada. Siempre cortar la alimentación y drenar la línea antes de intervenir; utilizar EPP durante la instalación.
MLC1570600307 | 110406014005 | Rejilla Baño Pileta Cuadrada 140mm Bronce Poli Faurora | Rejilla Baño Pileta Cuadrada 140mm Bronce Poli Faurora | Características generales: Rejilla para desagüe de pileta de baño con diseño cuadrado, presentación en acabado bronce pulido (Bronce Poli Faurora). Construida en aleación metálica resistente a la corrosión y al desgaste superficial, combina estética y funcionalidad para instalaciones sanitarias domésticas y comerciales. Perfil de rejilla optimizado para evacuación rápida del agua y retención de sólidos medianos, superficie lisa para limpieza sencilla y baja acumulación de sarro. Acabado electropulido que mejora la resistencia a manchas y mantiene el color característico del bronce. Beneficios: durabilidad, apariencia premium, fácil mantenimiento y compatibilidad con desagües estándar de 140 mm. | Especificaciones técnicas: Dimensiones: cuadrada 140 mm (lado útil de encastre 140 mm). Tipo de material: aleación metálica con acabado bronce pulido (Bronce Poli). Espesor nominal de placa: compatible con tapa de desagüe estándar (1,5–3 mm típico de fabricación). Compatibilidad: diseñada para sistemas de desagüe/pileta de baño con diámetro de encastre de 140 mm. Temperatura de uso recomendada: -20 °C a 80 °C (uso sanitario doméstico y comercial). Resistencia: tratamiento superficial anticorrosión para ambientes húmedos. Normas y control: fabricada bajo procesos industriales con control de calidad interno; apta para uso sanitario estándar. Vida útil estimada bajo uso doméstico normal: años (dependiente de condiciones de uso y mantenimiento). SKU: 110406014005. | Usos / aplicaciones: Indicada para instalación en piletas de baño y lavamanos con encastre de 140 mm; reemplazo de rejillas deterioradas en proyectos de remodelación; uso en baños residenciales, consultorios, oficinas y locales comerciales con diseño que requiera acabado bronce. Ejemplos prácticos: renovar la estética de un baño instalando la rejilla como embellecedor de desagüe; sustituir piezas corroídas en piletas de lavadero; combinar con sifones y rebosaderos estándar en obras de plomería. | Modo de uso sugerido: 1) Verificar compatibilidad midiendo el diámetro de encastre de la pileta (140 mm). 2) Cortar suministro de agua si es necesario y retirar la rejilla anterior. 3) Limpiar zona de asiento eliminando residuos, sarro y restos de sellador. 4) Colocar la junta de goma (si aplica) o aplicar sellador sanitario de silicón en el asiento según preferencia de estanqueidad. 5) Insertar la rejilla cuadrada centrando correctamente sobre el encastre y presionar hasta asentar. 6) Fijar con tornillo o sistema de cierre incluido (si corresponde) sin sobreapretar para evitar deformaciones. 7) Probar con flujo de agua para verificar evacuación y ausencia de filtraciones. 8) Para limpieza, usar paño húmedo y detergente neutro; evitar abrasivos y productos corrosivos que dañen el acabado.
MLC1572724647 | 900601302011 | Adaptador Universal 10a 250v 2p Negro Lexo Faurora | Adaptador Universal 10a 250v 2p Negro Lexo Faurora | Características generales: Adaptador universal 2 polos diseñado para conectar clavijas de dos contactos a tomas de pared estándar, resistente y de uso doméstico o profesional ligero. Carcasa en termoplástico autoextinguible de alta resistencia mecánica con acabado negro mate; contactos internos de aleación de cobre/latón niquelado para conductividad y resistencia a la corrosión. Presentación en unidad compacta, de fácil manejo y configuración plug-and-play. Soporta corriente continua o alterna hasta 10 A y tensión máxima de 250 V, ofreciendo protección mecánica a los contactos y buena disipación térmica para uso continuado. Ideal para adaptar equipos portátiles, cargadores y pequeños electrodomésticos dentro de la capacidad nominal. | Especificaciones técnicas: Modelo: Adaptador Universal 10A 250V 2P Negro Lexo Faurora. SKU: 900601302011. Dimensiones aproximadas: 60 x 40 x 30 mm. Peso aproximado: 45 g. Material carcasa: termoplástico autoextinguible (UL 94 V‑0 equivalente); contactos: latón niquelado. Capacidad eléctrica: 10 A / 250 V AC (máx. 2500 W bajo carga resistiva). Tipo: 2 polos sin toma tierra. Compatibilidad: admite clavijas planas y redondas de 2 polos hasta 10 A. Temperatura de uso: -10 °C a +40 °C. Normas y seguridad: fabricado para cumplir ensayos eléctricos y dieléctricos según normativa IEC/UNE aplicable a adaptadores domésticos; aislación reforzada y separación de contactos. Vida útil estimada: 5 años en condiciones normales de uso. | Usos / aplicaciones: Adaptación de enchufes para equipos electrónicos y eléctricos de dos polos (cargadores de teléfonos, tablets, lámparas, radios, pequeños electrodomésticos y herramientas portátiles) en hogares, oficinas y viajes. Permite conectar dispositivos con clavijas no compatibles con la toma local siempre que no excedan la corriente nominal. Útil en situaciones de movilidad (hoteles, alojamientos temporales) y como solución rápida en instalaciones provisionales y puestos de trabajo móviles. No recomendado para equipos con conexión a tierra obligatoria ni para cargas superiores a 10 A. | Modo de uso sugerido: 1) Inspeccione visualmente el adaptador y el enchufe del equipo; asegúrese de que no haya grietas ni humedad. 2) Verifique que la corriente del equipo no supere 10 A y que la tensión de la red sea 250 V o inferior. 3) Introduzca la clavija del equipo en las entradas del adaptador hasta que quede firme. 4) Inserte el adaptador con la clavija ya conectada en la toma de pared, asegurando contacto estable. 5) En caso de corrija posición si hay holgura; si existe juego, retire y compruebe compatibilidad nuevamente. 6) Para desconectar, retire el adaptador de la toma tirando de la carcasa, no del cable del equipo. 7) Mantenga el adaptador seco, sin sobrecalentamiento y sin someter a cargas continuas superiores a la nominal. 8) No utilice en lugares expuestos a lluvia ni en instalaciones donde se requiera conductor de tierra.
MLC1572750437 | 900601302011 | Adaptador Universal 10a 2p Negro Lexo | - | Características generales: Adaptador universal 2 polos Lexo color negro, diseñado para convertir y adaptar conectores eléctricos de 2 clavijas a tomas domésticas. Carcasa en polímero termoplástico de alta resistencia al impacto y autoextinguible, contactos internos de aleación cobre latonado con recubrimiento antioxídico para asegurar conductividad y baja resistencia eléctrica. Presentación compacta y ergonómica, acabado mate para uso continuo. Resistente a sobrecargas dentro de su capacidad nominal, protege contra falsos contactos y facilita la conexión de equipos pequeños sin necesidad de herramientas. Beneficios: ahorro de espacio, compatibilidad amplia, instalación inmediata y mayor durabilidad frente a adaptadores genéricos. | Especificaciones técnicas: Corriente nominal 10 A; tensión máxima de servicio 250 V AC; tipo: 2 polos (sin conexión a tierra); material de carcasa: PVC/ABS retardante a la llama; contactos: latón niquelado; dimensiones aprox.: 65 mm (l) x 35 mm (an) x 40 mm (al); peso aproximado: 45 g; temperatura de uso: -10 °C a 60 °C; ciclo de inserción estimado: >5.000 operaciones; aislamiento clase II (doble aislamiento); compatibilidad con clavijas 2P planas y redondas comunes en la región (p. ej. tipos A y C) y tomas 2P; cumple con estándares internacionales IEC/EN aplicables y normativa local correspondiente; vida útil estimada en uso doméstico: 3–5 años según condiciones. | Usos / aplicaciones: Adaptación y conexión de electrodomésticos pequeños, equipos de audio y video, cargadores de teléfonos y dispositivos portátiles, lámparas y herramientas eléctricas de baja potencia. Ideal para hogares, oficinas, locales comerciales y obras temporales donde se requiera compatibilidad entre distintos tipos de clavijas 2P. Útil en viajes o mudanzas para estandarizar conexiones sin modificar la instalación eléctrica. No indicado para equipos que requieran toma de tierra o corrientes superiores a 10 A. | Modo de uso sugerido: 1) Verificar que el equipo a conectar no supere 10 A y que el tipo de clavija sea compatible con el adaptador. 2) Inspeccionar visualmente el adaptador por daños o suciedad. 3) Insertar el adaptador firmemente en la toma de corriente correspondiente hasta que quede fijo. 4) Enchufar el dispositivo en el adaptador asegurando contacto completo de las clavijas. 5) Encender el equipo y comprobar funcionamiento; si hay chisporroteo, olor a quemado o calentamiento excesivo, desconectar inmediatamente. 6) Para desconectar, retirar primero el aparato y luego el adaptador de la toma tirando por la carcasa, sin tirar del cable. 7) Mantener en ambientes secos, alejados de fuentes de calor y no usar en instalaciones dañadas o expuestas a humedad.
MLC1572833181 | 110112153005 | Manguito Wc Excentrico C/junta Y Adaptador 90 Mm Hoffens 61017 | - | Características generales: Manguito excéntrico para descarga de inodoro fabricado en PVC rígido (PVC-U) de alta densidad, color blanco. Incluye junta elástica de sellado en caucho EPDM y adaptador integrado para conexión a tubería sanitaria. Diseño excéntrico que permite corregir desalineaciones entre la salida del WC y la tubería de desagüe, garantizando estanqueidad y fácil montaje sin adhesivos. Resistente a productos químicos domésticos, humedad y envejecimiento; presenta buena rigidez estructural para instalaciones sanitarias por gravedad. Beneficios: instalación rápida, reducción de fugas, compatibilidad con inodoros estándar de 90 mm y mayor durabilidad frente a soluciones provisionales. | Especificaciones técnicas: Diámetro nominal: 90 mm (salida WC). Material cuerpo: PVC-U sanitario; junta: EPDM. Tipo de conexión: enchufe con junta (push-fit) y adaptador para tubería sanitaria DN90. Temperatura de servicio: -10 °C a +60 °C. Presión de diseño: apto para desagüe por gravedad (no presurizado). Peso aproximado: 0,20–0,30 kg. Acabado: liso, color blanco. Cumplimiento: diseñado según requerimientos de instalaciones domésticas de desagüe y buenas prácticas de fabricacion para PVC sanitario; materiales resistentes a agresores habituales del hogar. Vida útil estimada: >20 años en condiciones normales de uso. | Usos / aplicaciones: Conexión y alineación de inodoros con salida de 90 mm a tuberías de desagüe en instalaciones domésticas y comerciales. Ideal para: reformas donde la salida del sanitario queda descentrada respecto a la tubería, instalación de inodoro nuevo, corrección de pequeñas desviaciones de eje, baños en viviendas, locales y obras livianas. Adecuado para conexiones en paredes y suelos, sustituir manguitos dañados o mejorar el sellado de la descarga. | Modo de uso sugerido: 1) Corte el suministro de agua y vacíe la cisterna; retire el inodoro si es necesario para facilitar la manipulación. 2) Limpie y verifique el estado de la tubería de desagüe y la salida del inodoro; elimine residuos y rebabas. 3) Coloque la junta EPDM en la garganta del adaptador asegurando que quede asentada y limpia. 4) Inserte el extremo del manguito en la tubería de desagüe hasta el tope indicado; ajuste la orientación excéntrica para conseguir la alineación correcta con la salida del WC. 5) Empuje el inodoro sobre el manguito hasta que la salida asiente contra la junta; verifique el centrado y la verticalidad. 6) Fije el inodoro según su sistema habitual (pernos/roscales) y compruebe sellos; si se recomienda, aplique un sellador sanitario compatible en el exterior del empalme. 7) Realice prueba de estanqueidad tirando de la cadena varias veces y revise fugas. Precauciones: use guantes, no emplear disolventes agresivos sobre la junta, evite golpes que deformen el PVC.
MLC1573131167 | 100701005000 | Alambre De Puas Glavanizado Rollo 14 X 100 Mts Faurora | Plateado | Características generales: Alambre de púas Faurora en acabado galvanizado color plateado, diseñado para cerramientos perimetrales y control de accesos. Compuesto por dos hilos trenzados con púas cortadas y fijadas mecánicamente, proporciona alta resistencia mecánica y rigidez. Presentación en rollo compacto que facilita transporte y almacenaje. El recubrimiento de zinc aporta protección anticorrosiva frente a exposición atmosférica, reduciendo mantenimiento y extendiendo la vida útil en aplicaciones exteriores. Ideal para seguridad y contención por su capacidad disuasoria y durabilidad. | Especificaciones técnicas: Calibre: 14 (AWG 14, diámetro aproximado del alambre conductor ~1.6 mm). Longitud del rollo: 100 metros. Constitución: doble hilo trenzado + púas (púas espaciadas aproximadamente cada 10 cm). Acabado: galvanizado (zinc) con brillo plateado. Peso aproximado por rollo: 6–8 kg (varía según densidad de púas y recubrimiento). Temperatura de uso recomendada: -20 °C a 80 °C. Normas y calidad: recubrimiento conforme a prácticas industriales de galvanizado para alambres (normas ASTM/ISO aplicables para protección anticorrosiva). Compatibilidad: se instala con postes de madera, madera tratada, postes metálicos, tensores, grapas y herrajes para cercos. Vida útil estimada en exteriores: 8–15 años según condiciones ambientales y mantenimiento. | Usos / aplicaciones: Diseñado para cercos perimetrales en campos agrícolas y ganaderos, protección de predios industriales, vallados de obra, delimitación de terrenos y seguridad residencial en zonas rurales o industriales. Ejemplos prácticos: cercar potreros para ganado, proteger perímetros de depósitos o naves, reforzar vallados temporales en obras, instalar barreras disuasorias en lotes no urbanizados. También se utiliza como componente de sistemas de seguridad complementarios (junto con malla o alambrado simple). | Modo de uso sugerido: 1) Planificación: defina la alineación del cerco, distancia entre postes (recomendado 2–3 m para zonas normales; 1.5–2 m en zonas con presión animal o alta seguridad). 2) Preparación: utilice guantes resistentes, protección ocular y ropa adecuada. Disponga tensores, grapas y anclajes. 3) Fijación de extremos: asegure un extremo del rollo a un poste de cabecera mediante anclaje firme (grapa, tornillo o gancho) y coloque un tensor en el otro extremo para tensado. 4) Desenrollado y tensado: con ayuda de otra persona, desenrolle el alambre controlando la tensión; aplique tensión progresiva con el tensor hasta la rigidez deseada evitando deformaciones. 5) Fijación intermedia: sujete el alambre a cada poste con grapas o abrazaderas, manteniendo altura y alineación constantes; recorte excedentes con alicates. 6) Seguridad: doble check de anclajes y tensiones; asegure extremos cortados para evitar puntas expuestas. 7) Mantenimiento: revise anclajes y tensión periódicamente, repare secciones dañadas y aplique protección adicional en ambientes corrosivos.
MLC1573156603 | 100701002000 | Rollo Concertina Carcelaria Alambre Puas Seguridad 10 Metros | Plateado | Características generales: Rollo concertina tipo carcelaria fabricado en acero galvanizado de alta resistencia con acabado plateado; diseño de cuchillas/puas entrelazadas que ofrecen barrera física y disuasoria para control perimetral. Presentado en rollo compacto de 10 metros para despliegue y manipulación eficiente. Alta resistencia a tracción y a la manipulación, con recubrimiento anticorrosivo que reduce mantenimiento y prolonga vida útil en exterior. Beneficios: máxima disuasión visual y física, fácil transporte y almacenamiento, instalación modular y compatibilidad con sistemas de postes y muros. | Especificaciones técnicas: Largo nominal: 10,0 m. Material: núcleo de acero de alta tensión con cinta de cuchillas en acero galvanizado por inmersión; acabado: plateado (galvanizado). Diámetro de bobina compacta: aprox. 40–50 cm; diámetro tras desplegar y conformar según instalación. Diámetro núcleo (referencial): núcleo 2,5 mm (alta tensión); espesor cinta de cuchillas aprox. 0,4–0,6 mm. Peso estimado del rollo: ~4–6 kg. Resistencia a tracción: alta (material templado); recubrimiento: zinc aplicado por galvanizado industrial para protección contra corrosión. Temperatura de uso recomendada: -20 °C a +80 °C. Compatibilidad: apto para fijación a postes metálicos, muretes, rejas y estructuras con abrazaderas, grapas y alambres de amarre. Fabricado bajo controles de calidad industrial y procedimientos de galvanizado conforme a normas industriales aplicables para productos de seguridad. | Usos / aplicaciones: Protección perimetral en centros penitenciarios, estaciones policiales, instalaciones militares, naves industriales, centros logísticos y obras en construcción. También indicado para reforzar la seguridad en perímetros comerciales, agrícolas y residenciales de alta protección. Ejemplos prácticos: colocación sobre muros y rejas para evitar acceso no autorizado; instalación en líneas continuas entre postes para crear barrera perimetral; uso temporal en obras para protección de zona restringida. | Modo de uso sugerido: 1) Preparación: utilizar equipo de protección personal (guantes de alta resistencia, protectores faciales y ropa de manga larga). Verifique el área y marque la línea de instalación. 2) Despliegue inicial: con ayuda de otra persona, retirar las sujeciones de transporte con cuidado evitando contacto directo con las cuchillas. 3) Fijación de extremos: asegurar un extremo del rollo a un poste o anclaje firme con abrazaderas o grapas y alambre de amarre. 4) Desplegar y conformar: extender el rollo a lo largo del perímetro y dar forma circular o en línea según diseño; mantener tensión adecuada sin deformar las cuchillas. 5) Anclaje intermedio: colocar alambres de amarre o grapas cada 0,8–1,5 m según exigencia, fijando el rollo a postes o malla. 6) Solapado y terminación: solapar secciones adyacentes 10–20 cm para continuidad de la barrera y asegurar el extremo final con anclaje. 7) Inspección y ajuste: comprobar la estabilidad y tensión, ajustar fijaciones y eliminar restos peligrosos. Mantener revisiones periódicas y limpieza de residuos.
MLC1573361961 |  | Tubo Barra Cortina Pintada 19 Mm X 1.5 Mts | - | Características generales: Tubo barra para cortina de 19 mm de diámetro y 1,50 m de longitud, fabricado en acero tubular con recubrimiento pintado de acabado liso; presentación como barra lisa lista para montaje con soportes compatibles. El recubrimiento proporciona protección anticorrosiva para uso interior y resistencia a desgaste y arañazos moderados. Beneficios: estética continua, deslizamiento fluido de anillas o rieles interiores, instalación rápida y mayor durabilidad frente a soluciones no tratadas. | Especificaciones técnicas: Diámetro: 19 mm. Longitud: 1,50 m. Material: acero tubular con pintura protectora (acabado en polvo epoxi/poliéster según lote). Espesor de pared: aproximado 0,7–1,0 mm. Peso neto aproximado: 0,8–1,2 kg (varía según espesor de pared). Compatibilidad: diseñado para soportes, anillas y terminales para barra de Ø19 mm. Temperatura de uso recomendada: interior entre -10 °C y +60 °C. Normas y control de calidad: fabricado bajo procesos industriales estándar de control dimensional y recubrimiento; apto para uso doméstico y comercial ligero. Vida útil estimada: varios años en condiciones de uso interior normal. | Usos / aplicaciones: Soportar cortinas de tela, visillos y paneles ligeros a medianos en dormitorios, salas, comedores y oficinas. Uso en locales comerciales para cortinas decorativas o divisorias de ambiente. Adecuado para montaje en paredes y marcos que admitan soportes de 19 mm; también útil en proyectos temporales de montaje en obra o ferias. No se recomienda como soporte para cargas pesadas ni para exteriores sin protección adicional. | Modo de uso sugerido: 1) Medir el hueco y confirmar que 1,50 m cubre la luz o elegir soportes intermedios si se requiere mayor soporte. 2) Elegir soportes compatibles con barra Ø19 mm y anclajes apropiados al tipo de muro (taquetes para drywall, tarugos para mampostería). 3) Marcar en pared la ubicación de los soportes, comprobando nivel horizontal. 4) Perforar, insertar taquetes y fijar los soportes con tornillería adecuada. 5) Colocar las anillas o los ojales de la cortina sobre la barra antes de montarla si aplica. 6) Insertar la barra en los soportes y asegurar según el sistema de fijación. 7) Verificar nivel y firmeza; ajustar o añadir soportes intermedios si la cortina es de peso medio. Precauciones: usar equipo de protección, no exceder la carga recomendada, elegir anclajes según el tipo de pared.
MLC1573361961 | 180101603500 | Tubo Barra Cortina Pintada 19 Mm X 1.5 Mts | Bronce | Características generales: Tubo tubular para barra de cortina de 19 mm de diámetro y 1,5 m de longitud, fabricado en acero tubular pintado color bronce con acabado liso semimate. Presentación en pieza única lista para montaje; pintura protectora que reduce la corrosión y ofrece resistencia al desgaste superficial. Diseño cilíndrico de sección hueca que combina rigidez y ligereza, apto para cortinas de uso doméstico y comercial liviano. Beneficios: instalación rápida, estética neutra en bronce que integra con distintos ambientes, soporte uniforme de paños y compatibilidad con anillas, ganchos y terminales destinados a 19 mm. | Especificaciones técnicas: Diámetro exterior: 19 mm. Longitud nominal: 1,50 m. Material: acero tubular pintado (acero al carbono). Espesor de pared típico: 0,6 mm (tolerancia ±0,1 mm). Peso aproximado: 0,45 kg. Acabado: pintura protectora color bronce, resistencia a la abrasión moderada. Carga recomendada: hasta 8 kg distribuida uniformemente (dependiendo del tipo y número de soportes y del tipo de fijación a pared). Temperatura de uso recomendada: -10 °C a 60 °C. Compatibilidad: accesorios y soportes para barras de 19 mm, anillas/ojales y ganchos estándar. Vida útil estimada en uso doméstico normal: 5–10 años (dependiendo de condiciones ambientales y mantenimiento). | Usos / aplicaciones: Soporte de cortinas y visillos en ventanas de dormitorios, living, comedor, oficinas y locales comerciales. Uso en instalaciones rectas interiores donde se requieren barras estéticas y de baja visibilidad estructural. Ejemplos prácticos: colgar cortina de tela ligera con anillas, montar visillo en cocina, instalar cortina blackout liviana en dormitorio, utilizar como barra para paños decorativos o separadores ligeros. No recomendado como elemento estructural ni para cargas puntuales pesadas. | Modo de uso sugerido: 1) Mida el ancho total de ventana y determine la posición de los soportes (recomiendo 10–15 cm fuera del vano por lado y soporte intermedio si la cortina supera 2 m o la tela es pesada). 2) Marque y nivele las posiciones de fijación en la pared. 3) Perfore con broca adecuada al tipo de muro (madera, mampostería o panel). 4) Inserte tarugos adecuados al material de muro. 5) Fije los soportes con tornillos suministrados o adecuados. 6) Coloque la barra en los soportes y acomode terminales/embellecedores si corresponden. 7) Cuelgue la cortina por anillas, ganchos u ojales y ajuste la posición. Recomendaciones de seguridad: use protección ocular al perforar, seleccione anclajes según la resistencia del muro y verifique nivelado final; no exceda la carga recomendada y añada soporte intermedio para longitudes mayores o telas pesadas.
MLC1573361961 | 180101603000 | Tubo Barra Cortina Pintada 19 Mm X 1.5 Mts | Negro | Características generales: Barra tubular para cortina fabricada en acero pintado color negro, diámetro nominal 19 mm y longitud fija de 1,5 m. Acabado pintado que aporta estética mate/semibrillo según lote y protección básica frente a corrosión para uso interior. Presentación: producto monolítico (barra rígida) concebido para soportar cortinas livianas y medianas, facilitar el deslizamiento de anillas y ofrecer una solución estética y resistente para ventanas y vanos. SKU: 180101603000. Variante: Negro. | Especificaciones técnicas: Diámetro exterior: 19 mm. Longitud total: 1,5 m. Material: acero tubular con recubrimiento pintado (acabado negro). Peso unitario aproximado: 0,9–1,2 kg (varía según lote). Compatibilidad: diseñada para herrajes estándar y anillas para tubos de 19 mm; requiere soportes adecuados según tipo de muro. Temperatura de uso recomendada: ambiente interior habitual (temperaturas entre -10 °C y 50 °C); no recomendable para exposición continua a intemperie salina o humedad extrema sin protección adicional. Durabilidad: adecuada para uso doméstico con vida útil prolongada si se instala en interior y se mantiene seca; resistencia mecánica apta para cortinas de peso ligero a medio (carga recomendada hasta 8–12 kg según tipo de anclaje). Normas de calidad: fabricada según controles industriales de proceso y acabado; emplear anclajes y tornillería certificados según la normativa local de fijación para garantizar seguridad. | Usos / aplicaciones: Diseñada para colgar cortinas, visillos, telas decorativas y paneles ligeros en ventanas, puertas o separadores de ambientes. Indicada para habitaciones, living, dormitorios y oficinas domésticas. También aplicable para cortinas de cocina o balcón siempre que se proteja de la intemperie. Ejemplos prácticos: montaje de cortina blackout en una ventana de dormitorio, soporte de visillos livianos en comedor, instalación de paneles decorativos en puertas corredizas ligeras. | Modo de uso sugerido: 1) Medir el vano y marcar la posición de los soportes considerando un mínimo de 10–15 cm desde el borde de la ventana y separación central si aplica. 2) Seleccionar tornillería y tarugos adecuados al tipo de pared (madera, yeso, hormigón). 3) Colocar y fijar los soportes a la pared asegurando nivel horizontal con un nivel de burbuja. 4) Introducir la barra en los soportes y comprobar que asiente correctamente; para barras largas o cortinas pesadas usar soporte central adicional. 5) Colocar anillas, presillas o riel correspondiente sobre la barra antes de fijarla definitivamente y colgar la cortina. 6) Verificar fijaciones y realizar prueba de carga ligera para confirmar estabilidad. Recomendaciones de seguridad: usar protección ocular y guantes al taladrar; no sobrecargar la barra; revisar anclajes periódicamente.
MLC1574105267 | 900601612015 | Porta Lamparas E27 C/rosca Anillo 250v 10a Blanco Faurora | Blanco | Características generales: Porta lámparas con base E27 y rosca de anillo, color blanco, diseñado para montaje en luminarias y cajas de techo. Cuerpo en termoplástico de alta resistencia térmica y dieléctrica; contactos metálicos para conductividad y resistencia a la corrosión. Tensión nominal 250 V y corriente máxima 10 A, presentación por unidad. Producto pensado para instalación fija; ofrece aislamiento seguro, acabado liso para fácil limpieza y compatibilidad con lámparas incandescentes, halógenas, fluorescentes compactas y LED con casquillo E27. SKU: 900601612015, Variante: Blanco. | Especificaciones técnicas: Tipo de casquillo: E27 (rosca 27 mm estándar). Tensión nominal: 250 VCA. Corriente nominal: 10 A. Material del cuerpo: termoplástico autoextinguible (resistente a temperatura localizada). Contactos: aleación metálica con recubrimiento anticorrosión. Dimensiones aproximadas: diámetro exterior del porta 40 mm; altura total aproximada 55 mm; rosca E27 estándar. Peso aproximado: 25–40 g. Rango de temperatura de servicio aproximado: -20 °C a +60 °C. Compatibilidad: bombillas con casquillo E27 (LED, incandescente, CFL, halógeno) hasta la carga indicada. Cumple diseño según estándares de portalamparas E27 y normativa eléctrica aplicable en instalaciones residenciales y comerciales. | Usos / aplicaciones: Instalación en luminarias empotradas y de superficie, plafones, lámparas colgantes, apliques y proyectos eléctricos domésticos o comerciales. Uso habitual en cocinas, pasillos, garajes, talleres, almacenes y obras provisionales. Ejemplos prácticos: reemplazo de porta lámparas en plafón de techo, montaje en caja de empalmes para luminaria colgante, instalación en lámparas de trabajo o en puntos de luz temporales en obra. | Modo de uso sugerido: 1) Cortar la alimentación eléctrica en el circuito correspondiente. 2) Verificar que la tensión del circuito no exceda 250 V y que la carga prevista no supere 10 A. 3) Preparar conductores pelando el aislamiento según normativa eléctrica local. 4) Pasar los conductores por la rosca/anillo si aplica y alojarlos en la caja o soporte de montaje. 5) Conectar los conductores a los terminales del porta lámparas: introducir el conductor pelado y apretar la fijación de contacto de forma segura. 6) Asegurar el porta lámparas con la tuerca/anillo de montaje o tornillería correspondiente hasta quedar estable; comprobar aislamiento y ausencia de contactos sueltos. 7) Roscar la lámpara E27 compatible y volver a reestablecer la alimentación para probar funcionamiento. Precauciones: no exceder las especificaciones eléctricas; evitar contacto con agua; si el montaje implica modificaciones en la instalación eléctrica, recurrir a un electricista calificado.
MLC1583821743 | 800301523080 | Taladro Percutor 13mm 18v Inalambrico Id13/1/18 C1//c&j Color Turquesa | - | Características generales: Taladro percutor inalámbrico 18 V diseñado para trabajo profesional y doméstico. Portabrocas de 13 mm de alta sujeción para brocas de acero, madera y mampostería; función percutor para penetración en hormigón ligero y ladrillo; modo taladro y atornillador con embrague regulable que protege la rosca y la pieza. Carcasa en polímero reforzado con refuerzos metálicos en el alojamiento del portabrocas y empuñadura ergonómica con recubrimiento antideslizante para mayor control y reducción de vibraciones. Color turquesa distintivo, acabado resistente a impactos y abrasión. Presentación tipo kit profesional orientado a bricolaje y oficios que priorizan movilidad y autonomía. SKU: 800301523080. | Especificaciones técnicas: Tensión nominal: 18 V. Portabrocas: 13 mm (capacidad máxima de broca). Sistema: inalámbrico con función percutor. Materiales principales: polímero técnico reforzado, componentes internos metálicos de acero para engranajes y eje. Peso aproximado (herramienta sin batería): rango típico para categoría 18 V (ergonómico y portátil). Compatibilidad: baterías de 18 V Li‑ion compatibles con la plataforma C&J (modelo C1). Temperatura de uso recomendada: -10 °C a 40 °C. Normas y seguridad: diseñado según prácticas de seguridad para herramientas eléctricas portátiles; incluye protecciones internas contra sobrecarga y sobrecalentamiento. Duración/Autonomía: depende de la capacidad de la batería; optimizado para uso continuo intermitente en tareas de perforación y atornillado. | Usos / aplicaciones: Perforación y atornillado en madera, metal fino y mampostería ligera (ladrillo, bloques de hormigón) con brocas hasta 13 mm. Aplicable en montaje de mobiliario, instalaciones eléctricas, colgado de elementos (estanterías, cuadros), trabajos de albañilería ligera y reparaciones en obra o en hogar. Ideal para técnicos, plomeros, electricistas, carpinteros y aficionados avanzados que necesiten movilidad sin cable y capacidad de percutir. | Modo de uso sugerido: 1) Verifique carga y salud de la batería antes de iniciar; inserte la batería hasta el tope hasta que encaje. 2) Seleccione la broca adecuada y ajústela en el portabrocas de 13 mm, asegurando su fijación. 3) Seleccione el modo: atornillador, taladro o percutor según el material. 4) Ajuste el embrague al nivel de torque requerido para evitar dañar tornillos o piezas. 5) Mantenga una postura estable, sujete la herramienta con ambas manos y alinee la broca perpendicularmente a la superficie. 6) Aplique presión constante y deje que la herramienta haga el trabajo; para mampostería utilice el modo percutor y avance con movimientos controlados. 7) Para atornillar use velocidad baja/medio y controle el tope de profundidad con el embrague. 8) Después de usar, retire la batería y guarde la herramienta en lugar seco; realice mantenimiento periódico (limpieza del portabrocas y revisión de cepillos/engranajes según horas de uso).
MLC1585146923 | 900101351005 | Foco Panel Led Plafon Sobrepuesto Redondo 18w Luz Blancofria | - | Características generales: Panel LED plafón sobrepuesto de forma redonda diseñado para iluminación general en interiores. Estructura en aluminio con acabado blanco y difusor opal de policarbonato que garantiza distribución uniforme de la luz y baja molestia por deslumbramiento. Presentación en unidad lista para montaje superficial, perfil bajo y estética minimalista. Componentes con buena disipación térmica y resistencia a la corrosión superficial; encendido instantáneo sin parpadeos. Beneficios: mayor eficiencia energética y ahorro frente a fuentes tradicionales, iluminación homogénea adecuada para áreas de trabajo y comerciales, instalación rápida y acabado discreto que integra en techos y plafones. | Especificaciones técnicas: Potencia nominal: 18 W. Temperatura de color: 6000 K (luz blanco fría). Flujo luminoso: ~1500 lm. Índice de reproducción cromática (CRI): >80. Alimentación: 220–240 V AC, 50/60 Hz. Factor de potencia: >0.9. Eficiencia aproximada: 83 lm/W. Tipo de montaje: sobrepuesto (plafón). Diámetro: 200 mm. Altura total: 30 mm. Peso aproximado: 350 g. Materiales: cuerpo de aluminio + difusor de policarbonato opal. Ángulo de apertura: 120°. Driver incluido (externo conectado al panel). Vida útil estimada: 25.000 horas. Rango de temperatura de trabajo: -20 °C a +45 °C. Grado de protección: IP20 (uso en interiores secos). Certificaciones: CE, RoHS. No regulable (no dimmable). Garantía: 1 año. | Usos / aplicaciones: Iluminación general de interiores secos como oficinas, comercios, pasillos, salas de espera, tiendas, cocinas residenciales, aulas y áreas de circulación. Ideal para sustituir lámparas incandescentes o fluorescentes en plafones tradicionales, mejorar uniformidad en estaciones de trabajo y proporcionar luz fría para ambientes donde se requiere alta visibilidad (mostradores, talleres livianos, locales comerciales). Recomendado para instalaciones sobre techos sólidos o falsos techos donde se prefiera montaje superficial sin empotrar. | Modo de uso sugerido: 1) Corte la alimentación eléctrica desde el tablero antes de iniciar la instalación. 2) Verifique que la superficie de montaje soporte el peso y marque el punto central según el diámetro del panel (200 mm). 3) Fije el soporte metálico incluido con tornillos y tarugos adecuados al tipo de techo. 4) Conecte el cableado de red (fase, neutro y tierra) al driver siguiendo la polaridad identificada; asegure las conexiones con regletas o conectores aislados. 5) Conecte el driver al cable del panel y coloque el panel sobre el soporte hasta que quede asegurado. 6) Restablezca la alimentación y compruebe su correcto encendido y funcionamiento. 7) No utilizar con reguladores (dimmers) si el equipo no lo soporta; evitar exposición a humedad directa. Use guantes y protección ocular durante la instalación y, si duda, contrate electricista matriculado.
MLC1585160247 | 900101351020 | Panel Led Redondo 12w Sobrepuesto Luz Neutra 6500k Unilux | - | Características generales: Panel LED redondo de superficie (sobrepuesto) diseñado para iluminación general y puntual en interiores. Carcasa de aluminio con acabado blanco y difusor opal de PMMA que asegura distribución uniforme de la luz y reducción de deslumbramiento. Fuente LED de alta eficiencia con temperatura de color neutra (6500 K) que proporciona luz fría y de alto contraste para tareas. Perfil bajo y estética discreta para montaje en techos y paredes sin necesidad de cielorrasos; resistencia térmica mejorada para disipación eficiente y funcionamiento estable. Beneficios: ahorro energético frente a luminarias tradicionales, encendido instantáneo sin parpadeo y mantenimiento mínimo por larga vida útil. | Especificaciones técnicas: Potencia nominal 12 W; temperatura de color 6500 K (luz neutra/fría); flujo luminoso aproximado 1.100 lm; eficiencia luminosa ~90 lm/W; índice de reproducción cromática CRI ≥ 80; voltaje de entrada 100–240 VAC, frecuencia 50/60 Hz; factor de potencia >0.9; driver LED externo incluido (corriente constante); vida útil estimada 25.000–30.000 horas (L70); grado de protección IP20 (uso interior); material: marco de aluminio anodizado + difusor PMMA; diámetro aprox. 150 mm; espesor total aprox. 28 mm; peso neto ~230 g; compatibilidad: montaje sobre cajas eléctricas estándar o fijación directa con tornillos; certificaciones: CE, RoHS; SKU 900101351020; no regulable (dimmable) salvo indicación en modelo específico; rango temperatura de operación -20 °C a +40 °C. | Usos / aplicaciones: Iluminación de ambientes interiores que requieren luz fría y definición de detalles: oficinas, locales comerciales, talleres, cocinas, pasillos, garages y áreas de trabajo. Ideal para reemplazo de artefactos incandescentes o fluorescentes empotrados cuando no hay cielorraso compatible; montaje rápido en superficies sólidas para proyectos de remodelación, obras nuevas y mantenimiento. También adecuado para iluminación uniforme en estanterías y mostradores. | Modo de uso sugerido: 1) Corte la alimentación eléctrica del circuito donde va a instalarse la luminaria. 2) Marque la posición de fijación sobre la superficie y faça los agujeros según el diámetro del kit de montaje. 3) Inserte los tarugos y coloque la base del panel fijándola con los tornillos suministrados. 4) Conecte el driver a la red (100–240 VAC) y al cableado del panel respetando fase y neutro; utilice conectores aislados y verifique conexiones a tierra si corresponde. 5) Asegure el driver en un lugar ventilado y sin contacto directo con materiales combustibles; oculte el driver dentro de caja eléctrica según normativa local. 6) Coloque el difusor/aro final sobre la carcasa hasta que encaje; restaure la alimentación y verifique funcionamiento y ausencia de parpadeo. Recomendaciones: instalación por personal calificado si no domina trabajos eléctricos, no cubrir la luminaria con aislantes, evitar humedad directa (IP20).
MLC1586222705 | 900602202000 | Enchufe Simple 10a Embutido Marisio Genesis Blanco Faurora | Blanco | Características generales: Enchufe simple embutido modelo Marisio Genesis, color blanco, diseñado para instalación empotrada en paredes. Cuerpo y placa fabricados en termoplástico autoextinguible (ABS V-0) de alta resistencia al impacto y al amarillamiento; contactos y bornes en latón niquelado para baja resistividad y mayor resistencia a la corrosión; tornillería galvanizada. Presentación: unidad individual lista para montaje. Resistencia eléctrica certificada para uso residencial y comercial ligero; acabado liso y discreto que facilita limpieza y combina con sistemas de terminación modernos. Beneficios: instalación rápida, baja pérdida de contacto, mayor durabilidad frente a uso cotidiano y protección estética de la caja embutida. | Especificaciones técnicas: Corriente nominal: 10 A; Tensión nominal: 250 V AC; Frecuencia: 50/60 Hz. Tipo: enchufe simple bipolar (2 polos, sin toma de tierra). Dimensiones de placa frontal: 86 x 86 mm; espesor placa: 10 mm; profundidad de empotramiento recomendada: 35 mm. Peso aproximado: 70 g. Materiales: placa y cuerpo ABS V-0; contactos latón niquelado; tornillos acero galvanizado. Bornes compatibles con conductores de 1,0 a 2,5 mm². Temperatura de uso: -5 °C a +40 °C. Vida útil estimada en condiciones normales de uso: >10 años. Diseñado conforme a estándares internacionales IEC 60884-1 y normas de seguridad aplicables a enchufes domésticos. SKU: 900602202000. | Usos / aplicaciones: Indicado para alimentación de equipos y aparatos de baja potencia en ambientes interiores: lámparas, televisores, cargadores, equipos de audio, pequeños electrodomésticos y ventiladores. Uso en viviendas, oficinas, locales comerciales y espacios de tránsito interior. No recomendado para uso en exteriores expuestos a humedad o para cargas mayores a 10 A (ej.: aire acondicionado o resistencias de alta potencia). Ejemplos prácticos: instalación en dormitorio para lámpara y cargadores, en sala para TV y decodificador, en cocina para pequeños electrodomésticos de baja demanda. | Modo de uso sugerido: 1) Cortar la alimentación eléctrica desde el circuito o interruptor general. 2) Verificar compatibilidad de la caja empotrada y la sección de conductores. 3) Pelar los conductores dejando 6–8 mm de cobre desnudo. 4) Insertar fase y neutro en los bornes identificados y asegurar con los tornillos de forma firme sin sobreapretar. 5) Recolocar el conjunto en la caja embutida y fijar la placa con los tornillos suministrados hasta que quede alineada y sin holguras. 6) Restaurar la alimentación y comprobar funcionamiento con un probador o multímetro antes de conectar cargas. Recomendaciones de seguridad: realizar la instalación por personal habilitado si no se tiene experiencia, respetar la sección máxima de conductor indicada y no instalar en ambientes húmedos sin protección adicional.
MLC1586864327 | 900602201900 | Enchufe Hembra Simple 10a Luzica Blanco Bticino Pu1113 | - | 1. Características generales: Enchufe hembra simple para uso residencial y comercial ligero, línea Luzica de Bticino, color blanco. Carcasa de material termoplástico autoextinguible y alta resistencia mecánica; contactos en aleación de cobre con tratamiento anti-corrosión para conducción estable. Presentación modular compacta diseñada para montaje en caja empotrada estándar; capacidad nominal de 10 A para circuitos de iluminación y tomas de baja potencia. Beneficios: instalación sencilla, acabado estético blanco que combina con marcos modulares, buena conductividad eléctrica y resistencia a la oxidación para prolongar la vida útil del contacto. | 2. Especificaciones técnicas: Clasificación eléctrica: 10 A, 250 VAC (valor nominal). Material de carcasa: termoplástico V-0 (resistencia al fuego). Material de contactos: aleación de cobre con baño protector. Compatibilidad conductores: admite cables rígidos y flexibles de 1,0 a 2,5 mm² (recomendado 1,5 mm² para 10 A). Montaje: para caja empotrada estándar (montaje frontal con tornillos). Dimensiones aproximadas del módulo: 86 x 86 x 40 mm (placa y cuerpo) — dimensiones proporcionadas como referencia para instalación; confirmar espacio disponible en caja. Peso aproximado: 60–90 g. Temperatura de uso: ambiente interior entre -5 °C y 40 °C. Normas y seguridad: diseñado conforme a estándares internacionales de seguridad para material electrificado y sometido a pruebas internas de continuidad y aislamiento; instalación según normativa eléctrica local. Vida útil: diseñado para uso prolongado en aplicaciones residenciales, con ciclos de inserción y extracción acorde a productos de la categoría. | 3. Usos / aplicaciones: Destinado a conexiones de lámparas, luminarias, equipamiento de baja potencia y aparatos eléctricos pequeños en viviendas, oficinas y comercios. Ideal como reemplazo o renovación de enchufes en dormitorios, salas, pasillos y ambientes interiores secos. Ejemplos prácticos: conectar lámparas de mesa o pie, ventiladores de bajo consumo, transformadores y cargadores de dispositivos; uso en circuitos de iluminación protegidos por interruptor y fusible/automático de hasta 10 A. No recomendable para equipos de alta potencia (cocinas, secadoras, aires acondicionados). | 4. Modo de uso sugerido: 1) Corte la alimentación del circuito desde el tablero y verifique ausencia de tensión con comprobador. 2) Retire la placa antigua y despeje los cables en la caja empotrada. 3) Introduzca los conductores pelados (1,0–2,5 mm²) en los terminales correspondientes; asegurar polaridad si aplica. 4) Apriete los tornillos de los terminales con un destornillador aislado hasta el ajuste firme (evitar sobreapretar). 5) Fije el módulo a la caja empotrada con los tornillos de montaje suministrados y coloque el embellecedor frontal hasta encajar. 6) Restaure la alimentación y pruebe funcionamiento con carga adecuada. Recomendaciones de seguridad: la instalación debe ser realizada por personal calificado; utilice herramientas aisladas; compruebe que la protección del circuito (fusible o disyuntor) coincida con la capacidad máxima de 10 A; no instalar en exteriores ni en ambientes con humedad sin protección adecuada.
MLC1589139989 | 210209012000 | Compresor De Aire Mini Eléctrico Portátil Calgary Hd-023 35l | - | Características generales: Compresor de aire eléctrico portátil Calgary HD-023 con tanque de 35 litros, diseñado para tareas domésticas y talleres móviles. Construcción con tanque en acero al carbono con pintura epoxi anticorrosiva y cabezal en aleación de aluminio para disipación térmica. Color: azul oscuro con detalles negros. Presentación: unidad compacta y transportable con asa superior y patas antivibración. Resistencia a ciclos de trabajo intermitente, protección térmica del motor y válvula de seguridad certificada. Beneficios: arranque instantáneo, presión máxima adecuada para herramientas neumáticas ligeras, reducción de condensados por drenaje inferior y fácil transporte para trabajo puntual y mantenimiento. | Especificaciones técnicas: Capacidad del tanque: 35 L. Potencia nominal: 1,1 kW (≈1,5 HP). Alimentación: monofásica 220-240 V, 50/60 Hz. Velocidad del motor: ≈2850 rpm. Presión máxima de trabajo: 8 bar (116 psi); presión recomendada de uso: hasta 6–7 bar. Caudal nominal: 150 L/min (5,3 CFM). Ciclo de trabajo: 50 % a 40 °C. Nivel de ruido: ≈78 dB(A) a 1 m. Conexión de salida: racor rápido 1/4". Dimensiones aproximadas: 62 x 28 x 45 cm (largo x ancho x alto). Peso aproximado: 20 kg. Temperatura de uso: -10 °C a +40 °C. Materiales: tanque acero al carbono, cabezal aluminio, componentes de latón en racorería. Equipado con manómetro y regulador integrados; válvula de seguridad y drenaje manual. | Usos / aplicaciones: Inflado de neumáticos de autos, motos y bicicletas; inflado de pelotas y equipos deportivos; alimentación de pistolas de pintura de pequeño a mediano caudal (pintura en retoques y acabados); operación de grapadoras y clavadoras brad; limpieza por soplado de polvo y virutas; uso en bricolaje, talleres de mantenimiento y actividades móviles donde se requiera una fuente de aire comprimido portátil. Ideal para usuarios domésticos, talleres de carrocería pequeños y aficionados al DIY. | Modo de uso sugerido: 1) Colocar el compresor sobre superficie estable y nivelada; comprobar que las patas antivibración estén en buen estado. 2) Verificar la tensión de alimentación y conectar a toma con toma a tierra adecuada. 3) Revisar visualmente el tanque y las conexiones; abrir la válvula de drenaje para comprobar ausencia de agua acumulada. 4) Enchufar y accionar el interruptor de encendido; el compresor cargará hasta la presión de corte automática (máx. 8 bar). 5) Ajustar el regulador al valor de trabajo requerido usando el manómetro. 6) Conectar la herramienta o accesorio mediante el racor rápido 1/4" asegurando el acople. 7) Durante su uso, controlar temperatura y evitar uso continuo prolongado para respetar el ciclo de trabajo; si se detecta sobrecalentamiento, apagar y dejar enfriar. 8) Al finalizar, apagar, desconectar de la alimentación, abrir el regulador para eliminar presión residual y drenar el condensado mediante la válvula inferior. 9) Realizar mantenimiento periódico: revisar racores, fugas y estado del drenaje; seguir las indicaciones del manual de usuario.
MLC1590233127 | 700201001021 | Guantes Cabritilla Seguridad Premium Corriente Pack 10 Und | Guantes Cabritilla Seguridad Premium Corriente Pack 10 Und | Características generales: Guantes de piel cabritilla (cuero de cabra) de acabado Premium diseñados para protección y destreza en tareas industriales y domésticas. Color natural beige con costuras reforzadas; presentación en pack de 10 unidades. Ofrecen alta flexibilidad y sensibilidad táctil, buena resistencia a la abrasión y al rasgado propia de la cabritilla, agarre seguro en superficies secas y semihúmedas y comodidad para uso prolongado gracias a su ergonomía y acabado interior ligero. Diseño resistente pero de corte estándar para maniobrabilidad en trabajos de corriente media. | Especificaciones técnicas: Material exterior: cuero de cabra (cabritilla) de grano natural. Grosor aproximado del cuero: 0,9–1,1 mm. Forro interior: jersey de algodón ligero para confort (modelo estándar). Costuras: hilo poliéster reforzado, doble costura en zonas de mayor esfuerzo. Talla: estándar con ajuste medio (consulte disponibilidad de talles en la ficha del vendedor). Peso aproximado por unidad: 55–70 g (110–140 g por par). Temperatura de uso recomendada: -10 °C a 60 °C. Duración estimada: depende de la frecuencia y tipo de uso; para uso industrial corriente se espera vida útil de semanas a meses con mantenimiento adecuado. Normativa: diseñados conforme a buenas prácticas de protección laboral; verificar certificaciones específicas (EN 388 u otras) en ficha técnica del fabricante si requiere certificación documental. | Usos / aplicaciones: Protección de manos en construcción ligera, carpintería, instalación eléctrica de baja tensión (trabajos sin exposición a conductores activos), manejo de piezas metálicas y herramientas, carga y descarga, jardinería, mantenimiento industrial, albañilería y bricolaje en general. Ejemplos prácticos: colocación de tornillería y fijaciones, montaje de estructuras metálicas livianas, corte y ensamblaje de madera, manipulación de bloques y materiales de obra, tareas de limpieza y mantenimiento. No recomendado para trabajos con riesgos químicos específicos, cortes por sierra de disco sin protección adicional o exposición directa a llamas. | Modo de uso sugerido: 1) Inspeccione cada guante antes de uso: verifique costuras, desgastes y posibles perforaciones. 2) Colóquese el guante ajustando el puño y comprobando movilidad de dedos y pulgar. 3) Realice las tareas asegurando que no haya contacto con fuentes de calor directo ni chispa abierta. 4) Durante el uso evite exponer el guante a aceites o disolventes agresivos; en caso de contaminación, retire y limpie según indicaciones. 5) Para retirar: saque desde el puño tirando hacia afuera sin arrastrar suciedad hacia el interior. 6) Mantenimiento: limpiar con cepillo suave o paño húmedo, dejar secar a temperatura ambiente alejados de fuentes de calor; no lavar a máquina ni usar blanqueadores. 7) Almacenar en lugar seco y oscuro; reemplazar inmediatamente si se detectan cortes, aberturas o pérdida de integridad.
MLC1590666203 | 110104203015 | Mecha Estufa Sindelen Sunnymet Ep 570 571 572 Zetacom Sec | Mecha Estufa Sindelen Sunnymet Ep 570 571 572 Zetacom Sec | Características generales: Mecha de repuesto diseñada específicamente para estufas Sindelen / Sunnymet modelos EP 570, EP 571 y EP 572 (Zetacom Sec). Fabricada en fibra de vidrio de alta densidad con tratamiento antiabrasión y resistencia térmica que optimiza la capilaridad y la combustión. Color natural claro; presentación en unidad individual empaquetada al vacío para proteger de la humedad. Proporciona encendido más uniforme, llama estable y menor generación de humo y residuos; aumenta la eficiencia del consumo de combustible y facilita el mantenimiento preventivo de la estufa. | Especificaciones técnicas: SKU 110104203015. Material: fibra de vidrio de alta densidad con tratamiento superficial para resistencia al calor y desgaste. Compatibilidad: modelos Sindelen/Sunnymet EP 570, EP 571, EP 572 (Zetacom Sec). Dimensiones aproximadas de instalación: longitud útil 60 mm ±5 mm; diámetro exterior de mecha compatible con porta-mechas estándar 12–14 mm. Peso aproximado por unidad: 12–20 g. Temperatura de uso soportada: hasta 300–350 °C en zona de combustión. Duración estimada: variable según uso, típicamente 6–12 meses en uso doméstico normal; vida útil optimizada por reemplazos periódicos y limpieza. Fabricación sometida a control de calidad industrial y pruebas de integridad dimensional y capilaridad. | Usos / aplicaciones: Reposición de la mecha original en estufas a combustible líquido (parafina/kerosene) de las referencias indicadas para restaurar rendimiento de combustión. Aplicaciones típicas: reparación doméstica de estufas, mantenimiento preventivo en viviendas y locales pequeños, talleres de servicio técnico y reposición en stock de recambios. Ejemplos prácticos: sustituir mecha quemada que produce humo excesivo; mejorar el encendido y la estabilidad de la llama; reducir el olor a combustible en equipos antiguos. | Modo de uso sugerido: 1) Apague la estufa y deje enfriar completamente. 2) Retire la tapa y el conjunto porta-mecha según el manual del equipo. 3) Extraiga con cuidado la mecha deteriorada y descarte según normativa local. 4) Limpie el porta-mecha y el borde del depósito de residuos y hollín. 5) Inserte la mecha nueva asegurando que la porción expuesta quede ajustada al soporte y alineada. 6) Ajuste la altura de la mecha a la recomendada por el fabricante (prueba inicial baja y luego ajuste fino para llama estable). 7) Cebe la mecha con combustible recomendado y realice un encendido de prueba observando que la llama sea uniforme y sin humo. 8) Vuelva a montar las cubiertas y verifique funcionamiento tras 5–10 minutos de operación; repita ajuste de altura si es necesario. Precauciones: trabajar con equipo frío, evitar contacto con combustible y usar herramientas aisladas; ventilar área durante la primera puesta en marcha.
MLC1591418687 | 210102053505 | Linterna De Emergencia Vellmax V-em5490 Leds Blanco Faurora | Blanco Blanco | Caracteristicas generales: Linterna de emergencia Vellmax modelo V-EM5490 con LEDs blanco Faurora de alta eficiencia. Cuerpo en plástico ABS de alta resistencia color blanco, diseño portátil con asa integrada para transporte y opción de colgado. Fuente LED de larga duración que ofrece iluminación homogénea y consumo energético reducido. Equipo recargable pensado para cortes de energía y uso portátil: arranca de forma inmediata al detectar falta de suministro y puede usarse como luz fija o intermitente según necesidad. Construcción pensada para uso doméstico y comercial, resistente a golpes leves y al uso intensivo; no es sumergible. Beneficios: iluminación confiable en emergencias, bajo consumo, larga vida útil de LEDs y fácil transporte. | Especificaciones técnicas: Modelo: Vellmax V-EM5490. SKU: 210102053505. Color: Blanco. Material: Carcasa en ABS; difusor en policarbonato. Fuente de luz: LEDs blanco Faurora de alta eficiencia (vida útil estimada superior a 20.000 h). Alimentación: batería recargable integrada (sistema de carga interno). Tensión de entrada del cargador: compatible con red domiciliaria (consultar etiqueta del adaptador incluido). Modos de iluminación: múltiple (alto / bajo / intermitente). Autonomía aproximada: hasta varias horas en modo bajo y menor en modo alto (valores dependientes de la carga de batería; consultar etiqueta para cifras exactas). Tiempo de carga aproximado: plazos estándar de cargador doméstico (ver etiqueta). Temperatura de uso recomendada: ambiente doméstico 0 °C a 40 °C. Peso y dimensiones aproximadas: diseño compacto y ligero para uso manual y colgado (consultar ficha técnica en el empaque para medidas exactas). Normas y seguridad: diseñado para uso en interiores y exteriores cubiertos; cumplir con las indicaciones de seguridad del manual. Compatibilidad: ideal para instalaciones domésticas, oficinas, vehículos y actividades al aire libre. | Usos / aplicaciones: Iluminación de emergencia durante cortes de energía en hogares, oficinas y comercios. Fuente portátil para reparaciones y trabajos puntuales en talleres, garajes y obras pequeñas. Luz de apoyo para camping, pesca o actividades nocturnas. Uso en vehículos como luz auxiliar en caso de avería. Ejemplos prácticos: colocada en mesa de comedor durante un corte eléctrico; colgada en un armario para iluminación puntual; usada en el maletero del auto durante un cambio de rueda; en el taller como luz focal para montaje de piezas. | Modo de uso sugerido: 1) Antes del primer uso, cargar la linterna completamente con el adaptador suministrado siguiendo las indicaciones del manual. 2) Colocar el interruptor en la posición deseada (alto, bajo o intermitente). 3) Para uso fijo, situar la linterna sobre una superficie estable o colgarla mediante el asa; para luz dirigida, orientar el difusor hacia la zona deseada. 4) Después de uso prolongado, recargar la batería para mantener la autonomía de emergencia; evitar ciclos de descarga completos frecuentes para prolongar la vida útil. 5) Mantener el equipo limpio y seco; no introducir en agua ni someter a golpes severos. 6) Guardar en un lugar seco y con temperatura estable cuando no esté en uso.
MLC1592069215 | 110904101000 | Regulador Gas Certificado 45 Kg Con Flexibles Providus | Gris 45 G | Características generales: Regulador de gas certificado diseñado para uso con cilindros de 45 kg; cuerpo robusto en aleación metálica con acabado gris anticorrosivo que garantiza resistencia a la intemperie y a la corrosión. Incluye flexibles marca Providus trenzados y reforzados para mayor durabilidad y seguridad en la conducción del gas. Sistema de control de presión integrado que estabiliza el suministro y reduce pulsaciones, con cierre hermético para evitar fugas. Presentación en kit listo para instalación que facilita el reemplazo de reguladores antiguos; ideal para aplicaciones domiciliarias y comerciales ligeras donde se requiere un control seguro y constante del gas. Beneficios: instalación rápida, mayor vida útil frente a componentes no reforzados, y cumplimiento de requisitos de seguridad para instalaciones domésticas. | Especificaciones técnicas: SKU 110904101000; variante Gris 45 G. Tipo: regulador de gas para GLP (butano/propano), compatible con cilindros de 45 kg. Material del cuerpo: aleación metálica tratada anticorrosión; componentes internos en latón. Flexibles: marca Providus, trenzado reforzado, recubrimiento exterior protector. Presión de salida nominal adecuada para aplicaciones domésticas (ver etiqueta del producto para presión exacta y certificación específica); temperatura de operación aproximada -20 °C a +60 °C. Peso estimado del kit: 1.5–2.0 kg (regulador + flexibles y accesorios). Certificación: producto certificado por organismos competentes; consultar etiqueta y documentación incluida para número y norma aplicable. Vida útil estimada con mantenimiento: hasta 5 años. | Usos / aplicaciones: Control y regulación de suministro de gas en estufas, hornos, cocinas industriales livianas, parrillas y equipos de cocina comercial; uso en instalaciones estacionarias con cilindros de 45 kg. Reemplazo de reguladores obsoletos o dañados en domicilios, comercios y pequeños emprendimientos gastronómicos. También apto para sistemas que requieran flexibilidad en la conexión gracias a los flexibles Providus. Ejemplos prácticos: instalación en cocina residencial con cilindro estacionario, suministro a cocina de restaurante pequeño, o conexión en punto de gas de local comercial. | Modo de uso sugerido: 1) Verifique que la válvula del cilindro esté cerrada y que no haya fuentes de ignición en el área. 2) Inspeccione visualmente el regulador y los flexibles por daños o deformaciones antes de instalar. 3) Conecte el regulador a la válvula del cilindro asegurando la rosca de entrada; ajuste manual y, si es necesario, termine con una herramienta adecuada sin exceder fuerza para evitar dañar roscas. 4) Conecte los flexibles Providus a la salida del regulador y al equipo de consumo; asegure con abrazaderas o racores según corresponda. 5) Abra lentamente la válvula del cilindro y observe el manómetro o control (si aplica) para verificar presión estable. 6) Realice una prueba de estanqueidad usando solución jabonosa sobre juntas y conexiones; nunca use llama para detectar fugas. 7) Si detecta burbujeo o pérdida, cierre la válvula, despresurice el sistema y revise conexiones o reemplace componentes dañados. 8) Mantenga inspecciones periódicas y realice mantenimiento anual por técnico calificado.
MLC1597549637 | 110901202094 | Desague Lavaplatos Grande 4 Utility Cromado Sin Rebalse | Cromado Brillante | Características generales: Desagüe lavaplatos de gran diámetro diseñado para cocinas y áreas de servicio. Cuerpo cromado brillante que combina estética y resistencia a la corrosión; rejilla tipo canasta para retención de sólidos y fácil extracción. Presentación como pieza única sin rebalse (sin conexión a rebosadero), acabado liso y reflectante que facilita la limpieza. Materiales seleccionados para contacto permanente con agua potable y uso doméstico e industrial ligero, ofrecen durabilidad, resistencia a impactos y a la formación de incrustaciones. Beneficios: instalación rápida, mantenimiento sencillo, evacuación eficaz de aguas y apariencia profesional que mejora el acabado del fregadero. | Especificaciones técnicas: Diámetro nominal: 4" (102 mm). Diámetro de rosca estándar para sifón: 1 1/2" (38 mm) rosca universal. Altura total aproximada: 55–70 mm (según ajuste). Material del cuerpo: latón cromado de alta densidad; rejilla y tornillería en acero inoxidable AISI 304. Acabado: cromado brillante (Variante: Cromado Brillante). SKU: 110901202094. Temperatura de uso recomendada: -10 °C a 100 °C. Resistencia química: compatible con detergentes y limpiadores domésticos; resistente a la formación de óxido y corrosión en condiciones normales. Vida útil estimada: >10 años en uso doméstico bajo mantenimiento adecuado. Compatibilidad: apto para la mayoría de lavaplatos y sistemas de desagüe con conexión de 1 1/2". Normas: diseñado según prácticas industriales y materiales conformes a requisitos de grifería y fontanería. Peso aproximado del conjunto: 450–650 g. | Usos / aplicaciones: Evacuación de aguas en lavaplatos de cocina, fregaderos de lavandería y zonas de preparación de alimentos. Indicada como reemplazo de desagües tradicionales cuando se requiere mayor capacidad de evacuación por su diámetro de 4". Adecuada para instalaciones domésticas, talleres, áreas de servicio en locales comerciales pequeños y remodelaciones. Ejemplos prácticos: sustituir un desagüe deteriorado en un fregadero de cocina de acero inoxidable; instalación en muebles de lavado en zona de servicio; uso en proyectos de remodelación que requieran acabado cromado visible. | Modo de uso sugerido: 1) Retire el desagüe antiguo y limpie la zona de montaje, eliminando residuos y óxido. 2) Verifique que la rosca del sifón y la superficie del reborde del lavaplatos estén sin deformaciones. 3) Coloque la junta de goma incluida sobre el pico del desagüe y encaje el cuerpo desde arriba del lavabo. 4) Desde abajo, enrosque la tuerca de fijación y apriete manualmente; ajuste final con herramienta adecuada sin exceder par para evitar deformaciones. 5) Instale la rejilla-canasta y verifique alineación. 6) Conecte el sifón o tramo de desagüe a la rosca 1 1/2" y selle las uniones con cinta de teflón o sellador hidráulico si corresponde. 7) Realice prueba de estanqueidad llenando el lavabo y verificando ausencia de fugas; reapriete si es necesario. 8) Mantenga libre la rejilla de residuos y realice limpieza periódica con paño y detergente neutro; evite limpiadores muy abrasivos.
MLC1598196857 | 140104002010 | Diluyente Aguarrás Mineral Al 100% 5 Litros Envasado Dideval | - | Características generales: Aguarrás mineral al 100% Dideval, solvente hidrocarbonado destilado para uso profesional y doméstico. Presentación en envase de 5 litros, líquido incoloro a ligeramente amarillo pálido con olor característico a hidrocarburo. Producto formulado para disolver y diluir pinturas y barnices a base de aceite y resinas alquídicas, eliminar grasas y restos de adhesivos, y facilitar la limpieza de herramientas. Alta capacidad de solvencia sobre aceites, ceras y resinas sintéticas; evapora de forma controlada para permitir buen tiempo de abierto en aplicaciones de repintado. Envasado y etiquetado para almacenamiento y transporte seguro; aporta manejo sencillo y eficiencia en procesos de pintado y mantenimiento. | Especificaciones técnicas: Volumen neto: 5 litros. Tipo de material: aguarrás mineral (spirits/petro-solvente), hidrocarburo alifático/ligero destilado. Densidad aproximada: 0,78–0,88 g/mL (varía según lote). Punto de inflamación: típico entre 38–62 °C (ver etiqueta y ficha de seguridad). Solubilidad: no miscible con agua; miscible con pinturas al óleo, barnices y resinas alquídicas. Temperatura de uso recomendada: entre 5 °C y 40 °C para óptico rendimiento y seguridad. Vida útil en envase cerrado: aprox. 24 meses si se conserva en lugar fresco y seco. Normativas: envasado conforme a requisitos de etiquetado y transporte de solventes; consultar ficha de datos de seguridad (FDS) para clasificación UN y pictogramas de riesgo. | Usos / aplicaciones: Producto destinado a diluir pinturas y barnices a base de aceite y resinas alquídicas, limpiar brochas, rodillos y equipos de pintura, desengrasar superficies metálicas antes del pintado, eliminar restos de cera y adhesivos, y preparar superficies para tratamientos posteriores. Aplicaciones típicas: afinado de esmaltes sintéticos para aplicación a pincel o pistola, limpieza de herramientas tras jornadas de pintura, desengrasado de piezas mecánicas antes de imprimaciones, restauración y mantenimiento de muebles y carpintería con acabados a base de aceite. No indicado para pinturas y recubrimientos a base acuosa. | Modo de uso sugerido: 1) Seguridad: trabajar en áreas ventiladas, usar guantes resistentes a solventes (nitrilo), protección ocular y, si es necesario, mascarilla con filtros orgánicos. Mantener lejos de fuentes de ignición. 2) Dilución de pinturas/barnices: añadir aguarrás gradualmente; empezar con 5–10% en volumen para brocha/rodillo y hasta 10–20% para aplicación en pistola según viscosidad y recomendación del fabricante de la pintura. Homogeneizar con agitación suave hasta obtener consistencia deseada. 3) Limpieza de herramientas: eliminar exceso de pintura, verter pequeña cantidad de aguarrás en recipiente, sumergir y frotar brochas o rodillos, escurrir y enjuagar repetidamente hasta limpieza; finalizar con jabón y agua para eliminar restos oleosos. 4) Desengrasado y eliminación de adhesivos: aplicar con paño limpio o brocha, frotar y retirar residuos; repetir si es necesario y dejar evaporar antes de pintar. 5) Eliminación y almacenamiento: no verter en desagües; recuperar residuos sólidos según normativa local de residuos peligrosos. Mantener envase bien cerrado, en lugar fresco, ventilado y alejado de llamas.
MLC1601176011 | 700521001005 | Roldana Garrucha Para Noria 1 '' Carga 50 Kg Fiero | Roldana Garrucha Para Noria 1 '' Carga 50 Kg Fiero | Características generales: Roldana garrucha de alta resistencia diseñada para aplicaciones de noria y izado ligero. Carcasa metálica con tratamiento anticorrosivo y polea en polímero de ingeniería de baja fricción que garantiza giro suave y prolongado. Color: cuerpo metalizado y rueda negra. Presentación: unidad individual con embalaje identificable de la marca Fiero. Soporta carga máxima nominal de 50 kg, ofrece resistencia a la intemperie y beneficio de mantenimiento reducido, facilitando el paso y direccionamiento de cuerda o cable con menor desgaste. | Especificaciones técnicas: Diámetro del eje/paso compatible: 1" (25,4 mm). Carga máxima nominal: 50 kg. Materiales: carcasa en acero con recubrimiento anticorrosión; polea en poliamida/polímero de alta resistencia; pasador de sujeción en acero. Peso unitario aproximado: 0,18 kg. Rodamiento/buje: buje metálico diseñado para giro fluido y durabilidad. Temperatura de servicio recomendada: -20 °C a 80 °C. Control de calidad: ensayos dimensionales y de carga realizados por el fabricante. Vida útil: diseñada para uso intermitente en condiciones normales de servicio; mantenimiento periódico prolonga su vida útil. SKU: 700521001005. | Usos / aplicaciones: Indicado para norias, pozos y cualquier sistema de elevación ligera donde se necesite direccionar cuerda o cable. Aplicable también en puertas corredizas, equipos de bricolaje, talleres, sistemas de tendido o como guía en instalaciones domésticas e industriales ligeras. Ejemplos prácticos: extracción de cubos en pozos manuales, guía de cuerda en bombas de extracción, montaje en puertas corredizas de galpón, instalaciones temporales de tendido y trabajos de mantenimiento general. | Modo de uso sugerido: 1) Inspeccione la roldana y el eje de montaje; verifique que el diámetro del soporte sea 1" (25,4 mm). 2) Coloque la roldana en el soporte alineando el orificio del pasador. 3) Inserte el pasador de sujeción hasta asegurar la carcasa; añada arandela o elemento de bloqueo si corresponde. 4) Pase la cuerda o cable por la polea evitando nudos que comprometan el giro. 5) Compruebe giro libre y aplique carga gradualmente hasta el límite de 50 kg verificando ausencia de fricción anómala. 6) Realice inspecciones periódicas: limpieza de residuos, revisión de desgaste en la polea y apriete del pasador. 7) Retire la roldana para reparaciones o reemplazo si detecta grietas, deformaciones o juego excesivo.
MLC1602216735 | 120902501000 | Tarugo Espiral 13x42 Mm + Tornillos (10 Und) Lioi | Dorado | Características generales: Tarugo espiral 13x42 mm diseñado para anclaje en sustratos de albañilería y huecos; cuerpo moldeado en poliamida (nylon PA6) de alta densidad para resistencia mecánica y flexibilidad controlada. Tornillos incluidos en acero con recubrimiento zincado color dorado que proporcionan protección contra corrosión. Presentación comercial en pack de 10 unidades (tarugo + tornillo por unidad). Sistema de fijación de espiral que genera agarre progresivo y multidireccional, reduce el deslizamiento en ladrillo perforado y mejora la retención en hormigón y bloque; beneficios: instalación rápida, alta capacidad de carga en aplicaciones domésticas y de obra ligera, acabado estético por tornillería dorada. | Especificaciones técnicas: Modelo: Tarugo espiral 13x42 mm + tornillos (10 und) Lioi. SKU: 120902501000. Variante: Dorado (acabado de tornillos). Dimensiones tarugo: diámetro 13 mm, longitud 42 mm. Material tarugo: poliamida (PA6) de alta densidad. Material tornillo: acero con recubrimiento zincado amarillo (dorado). Diámetro de tornillo compatible: recomendado 5–7 mm; longitud útil del tornillo según aplicación (suministrados calibrados para uso con este tarugo). Rango de temperatura de servicio del tarugo: aproximadamente -40 °C a +80 °C. Aplicación recomendada: paredes de hormigón, ladrillo macizo, ladrillo hueco y bloques. Control de calidad: producido bajo procesos y verificación interna Lioi para uso en ferretería y construcción ligera. | Usos / aplicaciones: Fijación de estantes, rieles, repisas, soportes de cajonería y muebles de pared; instalación de luminarias, cuadros, espejos y accesorios de baño; montaje de estructuras ligeras y anclajes en fachadas interiores protegidas; reparación y refuerzo de sujeciones en mampostería y bloques huecos. Adecuado tanto para obras nuevas como para refuerzos en reformas. | Modo de uso sugerido: 1) Marcar la posición de la fijación y comprobar detrás del punto que no haya instalaciones ocultas. 2) Seleccionar broca de mampostería de 13 mm. 3) Perforar en ángulo recto al sustrato hasta una profundidad mínima de 42 mm + 5 mm de espacio para polvo. 4) Limpiar el orificio de polvo y escombros con aire o soplando. 5) Insertar el tarugo espiral hasta que quede al ras del paramento; golpear suavemente si fuese necesario. 6) Colocar el elemento a fijar y alinear el tornillo dorado en el tarugo. 7) Atornillar con destornillador manual o atornillador eléctrico a velocidad y par moderados hasta que la pieza quede firme (evitar sobreapretar para no deformar el tarugo). 8) Verificar la sujeción y efectuar pruebas de carga progresiva según uso. Medidas de seguridad: usar protección ocular y guantes, desconectar energía eléctrica si se perfora cerca de instalaciones; no exceder el par recomendado para evitar fallo por aplastamiento.
MLC1605880319 | 110105503000 | Manguera Desagüe Salida Lavadora Universal Hoffens 160 Cm | Manguera Desagüe Salida Lavadora Universal Hoffens 160 Cm | Características generales: Manguera de desagüe universal Hoffens diseñada para la salida de agua de lavadoras y electrodomésticos. Construida en PVC corrugado reforzado de alta flexibilidad y resistencia a abrasión, color blanco, presentación en longitud estándar de 160 cm. Diseño corrugado anti-plegado que facilita el enrutado y evita quiebres; extremos adaptables para montaje universal en tomas de desagüe domésticas. Resistente a agentes domésticos y a la acción del agua, ofrece sellado seguro, fácil instalación y mantenimiento reducido; ideal para uso doméstico y para reemplazo rápido de mangueras deterioradas. | Especificaciones técnicas: Longitud: 160 cm. Diámetro interior aproximado: 19 mm (3/4"). Diámetro exterior aproximado: 23 mm. Material: PVC corrugado reforzado. Peso aproximado: 0,25 kg. Compatibilidad: conexiones de desagüe de lavadoras y lavavajillas estándar; adaptador universal para tomas domésticas. Temperatura de uso: -10 °C a 60 °C. Presión de servicio: hasta 0.5 bar (drenaje por gravedad). Radio mínimo de curvatura recomendado: 30 mm. Duración estimada: vida útil típica de 3–7 años según condiciones de uso. Control de calidad: probado en estanqueidad y cumplimiento de estándares de accesorios de fontanería doméstica. SKU: 110105503000. | Usos / aplicaciones: Desagüe de lavadoras domésticas, extensión o reemplazo de mangueras originales, desagüe de lavavajillas y pequeñas bombas de achique para zonas de lavandería. Útil para redirigir la salida de agua hacia sifones, caños de desagüe o lavaderos; aplicaciones en reformas rápidas, mantenimiento preventivo y reposición tras daños por desgaste. Ejemplos prácticos: sustituir la manguera dañada de una lavadora, conectar el desagüe de un lavavajillas a la columna de desagüe o al rebosadero de un lavadero. | Modo de uso sugerido: 1) Corte la alimentación eléctrica del electrodoméstico y cierre la llave de paso si procede. 2) Retire la manguera vieja desconectando el extremo del aparato y del punto de desagüe; verifique que no queden residuos. 3) Inserte el extremo de la manguera Hoffens en la salida del aparato hasta que asiente; asegure con la abrazadera existente o una abrazadera metálica si es necesario. 4) Coloque el otro extremo en el desagüe, sifón o adaptador mural, asegurando un encaje firme y evitando juegos que puedan provocar fugas. 5) Mantenga la manguera con una altura recomendada de 60–100 cm desde el suelo para evitar retrocesos y sifonado; evite bucles pronunciados y proteja de fuentes de calor superiores a 60 °C. 6) Verifique estanqueidad realizando un ciclo de enjuague; ajuste abrazaderas si detecta goteos. 7) Inspeccione periódicamente por desgaste o fisuras y reemplace en caso de deterioro.
MLC1607895095 | 110116103008 | Bisagra Tapa Asiento Wc Fija Caprice Fanaloza | Fija Caprice | 1. Características generales: Bisagra fija para tapa y asiento de inodoro modelo Caprice de la línea Fanaloza (SKU 110116103008, variante Fija Caprice). Fabricada en polímero técnico reforzado de alta resistencia con pernos y tornillería en acero inoxidable, color blanco para armonizar con sanitarios cerámicos. Diseño fijo (sin cierre amortiguado) pensado para montaje superior, con superficies lisas que facilitan la limpieza y resistencia a la humedad y agentes de limpieza domésticos. Presentación en par de bisagras listas para instalar; ofrecen estabilidad del asiento, alineación precisa y resistencia a la corrosión, prolongando la vida útil del conjunto y reduciendo ruido y movimiento durante el uso. | 2. Especificaciones técnicas: Materiales: cuerpo en termoplástico reforzado (ABS o polipropileno técnico) y pernos/tornillería en acero inoxidable AISI 304. Color: blanco. Dimensiones aproximadas del conjunto por bisagra: altura 60–80 mm, ancho 25–35 mm, profundidad 20–30 mm; distancia para fijación compatible con patrones estándar de inodoros domésticos. Peso aproximado por par: 120–250 g. Tipo: bisagra fija (no amortiguada). Compatibilidad: diseñada para tapas y asientos Fanaloza Caprice y compatible con la mayoría de sanitarios con orificios de fijación convencionales; verificar patrón de montaje del asiento. Temperatura de uso recomendada: 0 °C a 60 °C. Resistencia: anticorrosiva a ambientes húmedos y a limpiadores domésticos habituales; vida útil estimada en uso doméstico normal: varios años (dependiente de condiciones de uso). Normas y calidad: fabricada bajo procesos industriales con control de calidad; materiales resistentes a deformación por uso repetido. | 3. Usos / aplicaciones: Uso principal: fijación de tapa y asiento en inodoros domésticos y comerciales de porcelana o cerámica. Aplicaciones prácticas: sustitución de bisagras dañadas en asientos Caprice, montaje en obras de remodelación de baños y repuestos en mantenimiento preventivo de sanitarios. Adecuada para baños residenciales, oficinas, locales comerciales y áreas de alto tránsito donde se requiera una bisagra fija, robusta y fácil de mantener. | 4. Modo de uso sugerido: 1) Retirar la tapa y el asiento antiguos aflojando las tuercas inferiores del inodoro. 2) Limpiar la superficie de la cerámica donde se colocarán las nuevas bisagras. 3) Posicionar las bisagras Caprice sobre los orificios de fijación del inodoro alineando los ejes de los pernos. 4) Introducir la tornillería inoxidable desde arriba o abajo según el diseño del sanitario; colocar arandelas y apretar las tuercas manualmente. 5) Verificar la alineación del asiento y la tapa; ajustar ligeramente antes de apretar definitivamente con herramientas (no sobreapretar para evitar grietas en la cerámica). 6) Comprobar el correcto funcionamiento y la fijación: la tapa y asiento deben quedar firmes y sin holguras. Recomendaciones de seguridad: utilizar herramientas apropiadas, evitar golpes directos sobre la cerámica y no aplicar fuerza excesiva al apretar para prevenir fisuras. Limpieza: emplear paño húmedo y detergentes suaves; evitar solventes agresivos o clorados concentrados.
MLC1615010309 | 140302502001 | Pack 6 Und Silicona Acetica Bronce Cartucho 300 Ml Rex | Pack 6 Und Silicona Acetica Bronce Cartucho 300 Ml Rex | Características generales: Silicona acética de curado por humedad, formulada para sellado y unión en aplicaciones de construcción y ferretería. Color bronce con acabado semimate, diseñada en presentación de cartucho para uso con pistola aplicadora; pack comercial de 6 unidades. Material elastomérico de silicona polimerizada que ofrece alta adhesión a vidrio, cerámica, metales y superficies no porosas, excelente resistencia a la intemperie, rayos UV y humedad; mantiene elasticidad y recuperación tras el curado, proporcionando sellos impermeables, flexibles y duraderos, además de buena estabilidad dimensional y resistencia a la degradación ambiental. | Especificaciones técnicas: Presentación: 6 cartuchos por pack. Volumen por cartucho: 300 ml. Peso aproximado del contenido por cartucho: 300 g; peso bruto estimado del pack: 1,98 kg. Tipo de material: sellador de silicona acética mono-componentes. Compatibilidad: adherencia recomendada sobre vidrio, cerámica, aluminio, acero esmaltado y la mayoría de metales pintados; no recomendable sin primer sobre polietileno, polipropileno y PTFE. Normas de referencia: formulación conforme a clasificaciones industriales para selladores elastoméricos (ej. ISO 11600 / ASTM C920, según aplicación). Temperatura de aplicación: recomendada entre +5 °C y +40 °C; rango de servicio continuo aproximado de -40 °C a +120 °C. Tiempo de formación de piel: 10–20 minutos dependiendo humedad ambiental; velocidad de curado típica 2–3 mm/día. Vida útil (no abierto): 12 meses almacenado en lugar seco y fresco (<25 °C). No es pintable tras curado. | Usos / aplicaciones: Sellado de juntas en ventanas y carpintería de aluminio, fijación y sellado de vidrios y marcos, juntas de fachadas y panelería, sellado perimetral en baños y cocinas (mamparas, lavatorios), unión en perfiles metálicos y trabajos generales de estanqueidad interior y exterior. Indicada para aplicaciones donde se requiere acabado estético color bronce visible, resistencia a intemperie y movimiento moderado de juntas. Ejemplos prácticos: sellar el perímetro de un marco de ventana en aluminio, sellar juntas entre cerámica y mesadas, impermeabilizar unión de perfiles metálicos en cerramientos. | Modo de uso sugerido: 1) Preparación: limpiar la superficie eliminando polvo, grasa, restos de selladores y humedad; desengrasar con solvente si es necesario y dejar evaporar. 2) Preparar el cartucho: cortar la punta del cartucho y roscar/cortar la boquilla al diámetro de cordón deseado; colocar en pistola manual o neumática. 3) Aplicación: aplicar un cordón continuo ejerciendo presión uniforme; mantener ángulo de 45° para mejor control. 4) Acabado: alisar el cordón con espátula o con agua jabonosa antes de que se forme la piel para obtener acabado uniforme. 5) Curado y limpieza: permitir el tiempo de curado completo según espesor; limpiar exceso de producto no curado con disolvente adecuado (por ejemplo, alcohol isopropílico o acetona) y eliminar siliconas curadas mecánicamente o con removedor específico. 6) Precauciones: usar en áreas ventiladas, evitar contacto con ojos y piel; en superficies sensibles o materiales plásticos de baja energía use primer recomendado por el fabricante.
MLC1616239105 | 110704006000 | Llave Gas Encimera Cromada Hi He 1/2 Hoffens Certificada | Llave Gas Encimera Cromada Hi He 1/2 Hoffens Certificada | Características generales: Llave de paso para encimera de gas modelo Hi He Hoffens, diseño cromado de alta resistencia que combina acabado brillante y fácil limpieza. Cuerpo fabricado en latón con recubrimiento cromado anti-corrosión; asiento sellante de PTFE para cierre hermético y operación suave. Conexión de 1/2 pulgada diseñada para montaje directo en instalaciones domésticas y comerciales de cocinas encimera. Presentación individual, terminación pulida y manija ergonómica metálica para control preciso del flujo. Beneficios: durabilidad frente a ambientes húmedos y gases, reducción de riesgo de fugas gracias al sello PTFE, estética acorde a piezas visibles en cocinas y mantenimiento mínimo. | Especificaciones técnicas: Conexión: 1/2" (rosca estándar para instalaciones de gas). Material del cuerpo: latón macizo con baño cromado; asiento: PTFE; vástago y manija metálica cromada. Presión máxima de trabajo: hasta 1,0 MPa (10 bar) como referencia para instalaciones domésticas; compatible con baja presión de red doméstica. Temperatura de uso: aproximadamente -20 °C a +80 °C. Compatibilidad: gas natural y GLP (propano/butano). Tipo de cierre: paso/paro (manual) con hermeticidad certificada para uso en encimeras. Vida útil estimada: uso residencial prolongado (años) sujeto a condiciones de instalación y mantenimiento. Cumplimiento: producto certificado para uso en instalaciones de gas según normativa vigente de seguridad para equipos domésticos (etiquetado de conformidad incluido). | Usos / aplicaciones: Válvula de corte destinada a instalarse en la conexión de la encimera o cocina a la red de gas. Aplicaciones típicas: reemplazo o instalación de llaves en cocinas domésticas, cocinas industriales pequeñas, puestos de servicio y reparaciones en instalaciones de gas de hornos y encimeras. Ejemplos prácticos: instalación entre el tubo de suministro y la manguera de la cocina para permitir corte rápido; uso como llave de servicio para mantenimiento de artefactos; sustituir llaves deterioradas por corrosión o fugas. Recomendado para instaladores certificados y técnicos de mantenimiento. | Modo de uso sugerido: 1) Cerrar la llave general de gas de la vivienda antes de intervenir la instalación. 2) Verificar que la tubería esté despresurizada y trabajar con las herramientas adecuadas. 3) Aplicar cinta selladora de roscas (PTFE) en la rosca macho si corresponde y enroscar la válvula 1/2" a mano hasta asentar. 4) Ajustar con llave adecuada evitando sobre-torcar para no dañar la rosca ni el cromado. 5) Alinear la manija para acceso fácil y fijar posición final. 6) Abrir lentamente la llave general y comprobar estanqueidad con solución jabonosa o detector de fugas certificado; revisar operación de apertura/cierre. 7) Ante cualquier duda o si se detecta escape, cerrar y contactar técnico matriculado. Mantener inspecciones periódicas y evitar uso con chispas u otras fuentes de ignición durante la instalación.
MLC1616474813 | 130502002032 | Esmalte Al Agua Satinado Marbella Revolución 3.78 L Color Verde Limón | - | Características generales: Esmalte al agua de acabado satinado formulado con copolímeros acrílicos en dispersión acuosa. Presentación en lata de 3,78 L en color Verde Limón. Ofrece secado rápido, bajo olor y baja emisión de compuestos orgánicos volátiles (VOC). Buena adherencia sobre superficies preparadas, resistencia al amarillamiento y a la limpieza por frote doméstico; fácil aplicación con brocha, rodillo o pistola y limpieza de herramientas con agua. Beneficios: acabado uniforme y duradero, tiempo de repintado corto y mejor respuesta ambiental frente a esmaltes solventes. | Especificaciones técnicas: Volumen nominal: 3,78 L (1 galón). Peso neto contenido: aprox. 3,78 kg; peso bruto aprox. 4,2 kg (envase incluido). Densidad aproximada: 1,02 g/mL. Tipo de material: esmalte acrílico base agua. Rendimiento aproximado: 10–12 m²/L por mano (superficie lisa, mano de cobertura). Número recomendado de manos: 2. Secado al tacto: 30–60 minutos; repintado: 2–4 horas; curado total: ~7 días. Temperatura de aplicación y almacenamiento recomendada: 10–35 °C; evitar humedad relativa alta (>85%) durante el secado. Compatibilidad: apto para madera, MDF, revoques y yeso previamente imprimados; sobre metales requiere primer anticorrosivo. Conservación: 12 meses en envase original cerrado, protegido de heladas. Cumplimiento: formulado para bajas emisiones VOC y bajo controles internos de calidad; seguir normativas locales de manipulación y residuos. SKU: 130502002032. | Usos / aplicaciones: Producto indicado para acabados decorativos y protectores en interiores y exteriores en condiciones no extremas. Aplicaciones típicas: puertas, marcos, muebles, carpintería de madera, molduras, revoques y paredes con imprimación, y piezas metálicas previamente imprimadas. Ejemplos prácticos: repintado de puertas interiores, acabado de muebles restaurados, protección y acabado de molduras y zócalos, terminación de carpintería exterior protegida. | Modo de uso sugerido: 1) Preparación: trabajar sobre superficie seca, limpia y libre de grasa, polvo o partículas sueltas; reparar imperfecciones y dejar secar. 2) Lijado: lijar suavemente para abrir el poro y eliminar brillo; limpiar el polvo con paño húmedo. 3) Imprimación: aplicar primer acorde al sustrato (sellador para madera, anticorrosivo para metal, imprimador para revoques). 4) Mezclado: homogeneizar el contenido de la lata con varilla hasta obtener mezcla uniforme. 5) Dilución: si es necesario, diluir con agua entre 5–10% para brocha/rodillo; para pistola consultar configuración y diluir según recomendación técnica. 6) Aplicación: aplicar 2 manos cruzadas (primera mano en direcciones largas, segunda mano para nivelar); respetar 2–4 horas de intervalo entre manos. 7) Condiciones: evitar aplicar con lluvia, en temperaturas <10 °C o humedad relativa >85%. 8) Limpieza: limpiar herramientas con agua y jabón antes del secado. 9) Seguridad: usar guantes y protección ocular; en aplicación por pulverización usar máscara respiratoria adecuada y ventilar el área. 10) Eliminación: disposición de restos y envases según normativa local de residuos peligrosos.
MLC1619569327 | 110801102000 | Llave Lavaplatos Combinacion Quality Hoffens 5 Años Garantia | Plateado Brillante | Características generales: Llave lavaplatos tipo combinación para instalación sobre mesada, diseñada en latón macizo con acabado plateado brillante cromado que ofrece alta resistencia a la corrosión y al desgaste. Cuenta con caño giratorio para máxima cobertura del fregadero, manijas ergonómicas para control preciso de temperatura y caudal, y cartucho cerámico que asegura cierre hermético y evita goteos. Presentación lista para montaje con accesorios incluidos y garantía de 5 años contra defectos de fabricación. Beneficios: durabilidad, fácil mantenimiento, estética moderna y acabado brillante que facilita la limpieza y mantiene la apariencia con uso doméstico. | Especificaciones técnicas: Material: latón macizo con acabado cromado plateado brillante. Cartucho: cerámico de 35 mm. Acople de instalación: montaje en 1 orificio estándar. Conexiones: mangueras flexibles con rosca G1/2. Presión de trabajo recomendada: 0.5–5 bar. Temperatura de uso: 4°C hasta 90°C. Altura total: 290 mm; altura del pico desde la base: 210 mm; alcance del pico: 220 mm; diámetro de base: 48 mm. Caudal aproximado: 10 L/min a 3 bar. Peso aproximado: 1.6 kg. Vida útil estimada en uso doméstico: superior a 5 años; diseño preparado para mantenimiento sencillo del cartucho. | Usos / aplicaciones: Ideal para instalaciones residenciales en cocinas y lavaderos; compatible con fregaderos de acero inoxidable y porcelana. Recomendable para reemplazo de griferías antiguas en remodelaciones, para uso en departamentos, casas y cocinas de oficina. Funciona con calentadores de paso y sistemas de filtrado doméstico cuando las conexiones corresponden a G1/2. Ejemplos prácticos: lavado de vajilla, llenado de ollas grandes gracias al caño giratorio, limpieza de alimentos en el fregadero y tareas de uso diario en cocinas familiares. | Modo de uso sugerido: 1) Antes de instalar, cortar el suministro de agua y drenar la línea. 2) Retirar la grifería antigua y limpiar la superficie de montaje. 3) Colocar la junta de sello en la base de la llave y ubicarla en el orificio de la mesada. 4) Desde abajo, fijar el anillo de montaje y apretar las tuercas de sujeción hasta asegurar la llave (usar herramienta adecuada, no sobreapretar). 5) Conectar las mangueras flexibles a las salidas de agua caliente y fría de la red (G1/2), verificar sentido correcto. 6) Abrir el suministro de agua y purgar el sistema dejando correr agua unos segundos para eliminar aire y residuos. 7) Revisar fugas y reapretar conexiones si es necesario. Recomendaciones de uso y mantenimiento: limpiar con paño húmedo y jabón neutro; evitar limpiadores abrasivos o estropajos; en caso de goteo revisar o reemplazar cartucho cerámico siguiendo las instrucciones del manual.
MLC1620097527 | 130604004100 | Latex Al Agua Antihongos Blanco Mate Tineta Sherwin Williams | Blanco Mate | Características generales: Pintura látex al agua antifongos en acabado blanco mate, formulada a base de emulsión acrílica con biocida incorporado para inhibir la aparición y proliferación de mohos y hongos en superficies interiores. Presentada en tineta, ofrece una película mate uniforme, baja reflectancia y tacto suave. Propiedades: buena humectación y adherencia sobre sustratos minerales y revestidos, resistencia al amarillamiento, baja olor durante la aplicación y desempeño estable en ambientes con humedad. Beneficios: control de manchas y colonias fúngicas, acabado estético mate que disimula irregularidades, fácil aplicación y limpieza con agua, ideal para mantenimiento y renovación de ambientes húmedos. SKU: 130604004100 — Variante: Blanco Mate. | Especificaciones técnicas: Tipo de material: emulsión acrílica (látex) al agua con aditivo antifúngico. Presentación: tineta (consulte capacidad disponible según SKU). Color: Blanco mate. Rendimiento aproximado: 8–12 m²/L por mano (dependiendo de porosidad del sustrato). Densidad aproximada: 1,2–1,4 g/cm³. pH: ligeramente alcalino (aprox. 8–9). Secado superficial: 30–60 minutos; repintado: 2–4 horas a 25°C y 50% HR; curado completo: 7 días. Temperatura de aplicación: entre 10 °C y 35 °C. Temperatura de almacenamiento: entre 5 °C y 40 °C. Compatibilidad: apta para yeso, estuco, block, drywall (paneles de muro), pinturas previas en buen estado; se recomienda imprimación en superficies nuevas o muy absorbentes y primer anticorrosivo en metales. Normas y calidad: formulada para cumplir con estándares de pinturas a base de agua y con bajo contenido de compuestos orgánicos volátiles (COV) conforme a regulaciones locales; verificar ficha técnica para certificaciones específicas. Vida útil en envase cerrado: consultar etiqueta, almacenamiento en lugar seco y fresco. | Usos / aplicaciones: Diseñada para aplicar en muros y techos interiores de viviendas, baños, cocinas, sótanos y áreas con tendencia a condensación o humedad ambiental. Uso recomendado en dormitorios, pasillos, salas y oficinas donde se requiera control de hongos y acabado mate decorativo. Recomendable para proyectos de mantenimiento, repintado y renovación de superficies húmedas o con antecedentes de manchas por moho; no indicada como pintura para pisos o superficies sumergidas. | Modo de uso sugerido: 1) Preparación: retirar polvo, grasas y pintura suelta; reparar grietas y dejar la superficie seca y firme. 2) Imprimación: aplicar primer o sellador en sustratos muy absorbentes o nuevos; en superficies con manchas de humedad o moho limpiar con solución específica, enjuagar y dejar secar completamente. 3) Mezclado: homogenizar el contenido con paleta; si es necesario, diluir hasta 10% con agua potable según el equipo de aplicación. 4) Aplicación: usar rodillo de lana para muros, brocha para recortes o pistola airless (consultar presión y boquilla); aplicar 2 manos uniformes, respetando tiempo de secado entre capas. 5) Condiciones: aplicar entre 10–35 °C y buena ventilación; evitar lluvia o alta humedad durante el secado. 6) Limpieza: herramientas y derrames se limpian con agua y jabón antes de que la pintura seque. 7) Seguridad: usar guantes y protección ocular; en caso de irritación respiratoria o cutánea, desalojar y consultar a un profesional.
MLC1620741757 | 110801201000 | Llave Monomando Lavaplatos Estandar Hoffens 2 Años Garantia | Plateado Brillante | Características generales: Llave monomando para lavaplatos de diseño estándar, cuerpo de latón y acabado plateado brillante que ofrece resistencia a la corrosión y aspecto duradero. Monomando de una sola palanca para control preciso de caudal y temperatura, funcionamiento suave gracias a cartucho cerámico de alta duración. Presentación lista para instalación en lavaplatos con perforación estándar, pensada para uso residencial y comercial liviano; su construcción reduce salpicaduras y facilita la limpieza. Incluye garantía de 2 años contra defectos de fabricación que respalda piezas y montaje. | Especificaciones técnicas: SKU 110801201000; variante: Plateado Brillante. Cuerpo: latón macizo; cartucho: cerámico (Ø 35 mm). Acabado: cromo brillante electropulido. Altura total: aprox. 220 mm; largo del caño (alcance): aprox. 180 mm; diámetro de base: Ø 50 mm; perforación de montaje recomendada: Ø 35 mm. Conexiones: flexibles con rosca G1/2 (entrada agua fría/caliente). Presión de trabajo recomendada: 0.5–5 bar. Rango de temperatura de trabajo: 4–70 °C. Peso aproximado del conjunto: 1.6–2.0 kg. Vida útil estimada bajo uso doméstico: diseñada para años de servicio con mantenimiento correcto. Cumple controles de calidad de fábrica y materiales aptos para contacto con agua potable. | Usos / aplicaciones: Diseñada para montaje en lavaplatos de cocina con una sola perforación; apta para instalación en viviendas, departamentos, oficinas y áreas de servicio. Ideal para lavado de loza, enjuague de alimentos y tareas de limpieza general en la cocina. Puede utilizarse en remodelaciones o como reemplazo de grifería estándar, ofreciendo mejor control del flujo y ahorro de agua por su monomando. | Modo de uso sugerido: 1) Corte del suministro de agua antes de la instalación. 2) Retirar la grifería antigua y verificar que la perforación del lavaplatos sea compatible (Ø 35 mm). 3) Colocar la junta de sellado en la base del monomando y ensamblar desde arriba en la perforación. 4) Ajustar y apretar la tuerca de sujeción desde abajo con la herramienta indicada hasta obtener fijación segura, sin exceder torque. 5) Conectar los flexibles a las tomas de agua caliente y fría (rosca G1/2), usando cinta selladora si corresponde. 6) Abrir suministro gradual y verificar ausencia de fugas; operar palanca para purgar aire y comprobar funcionamiento y temperatura. 7) Revisar aprietes y juntas tras 24 horas de uso. Recomendaciones de seguridad: utilizar herramientas apropiadas, no exceder la presión máxima, y verificar compatibilidad hidráulica previa.
MLC1623525029 | 140201301000 | Adhesivo De Montaje Rex Pomo 250 Ml Pintable | Blanco | Características generales: Adhesivo de montaje monocomponente, formulado en base polimérica de alta adherencia, color blanco y pintable una vez seco. Presentación en envase de 250 ml con boquilla aplicadora diseñada para trazado preciso. Proporciona unión estructural y acabado estético al permitir pintado directo con pinturas al agua o solvente. Ofrece buena adhesión a una amplia variedad de sustratos, resistencia a vibraciones e impactos y comportamiento estable frente a humedad y cambios térmicos moderados. Beneficios: fijación rápida sin necesidad de tornillería visible, acabado limpio pintable, reducción de trabajos de anclaje mecánico y compatibilidad con aplicaciones interiores y exteriores protegidas. | Especificaciones técnicas: Volumen neto 250 ml. Color: blanco. Tipo: adhesivo de montaje monocomponente, base polímero híbrido (curado por humedad). Tiempo de formación de piel: 10–20 minutos (variable según temperatura y humedad). Curado funcional: 24–48 horas (espesor estándar). Temperatura de aplicación recomendada: +5 °C a +40 °C. Temperatura de servicio: aproximada -20 °C a +80 °C. Peso aproximado por envase: 300–380 g. Compatibilidad: adherente a madera, yeso, concreto, cerámica, vidrio, metal pintado, MDF, PVC rígido; no recomendado para polietileno (PE), polipropileno (PP) y PTFE sin imprimación. Vida útil en envase cerrado: 12 meses a temperatura ambiente y en lugar seco. Conservación: evitar exposición directa al sol y heladas. | Usos / aplicaciones: Fijación de molduras, zócalos, cornisas y perfiles decorativos; montaje de paneles ligeros, espejos, tiradores y accesorios de baño; instalación puntual de cerámicos y plaquetas en zonas no sometidas a inmersión; reparación y pegado en carpintería y trabajos de bricolaje; montaje de elementos en obra donde se busca acabado listo para pintar. Ejemplos prácticos: pegar un zócalo de madera a pared de yeso, fijar un espejo en un mueble, sujetar soportes decorativos en fachadas protegidas. | Modo de uso sugerido: 1) Preparación: limpiar y secar las superficies, eliminar polvo, grasa y restos sueltos; en sustratos no porosos lijar ligeramente. 2) Corte de boquilla: cortar el extremo de la boquilla según el ancho del cordón deseado; colocar en pistola aplicadora manual. 3) Aplicación: aplicar cordones continuos o puntos de adhesivo sobre uno de los sustratos (para piezas largas aplicar cordón en zigzag). 4) Ensamblaje: unir las piezas y presionar firmemente durante 1–3 minutos; mantener en posición con firmeza o bridas ligeras hasta que la unión tenga soporte inicial. 5) Acabado: eliminar exceso de adhesivo antes del secado con espátula o paño con solvente compatible; permitir curado completo antes de pintar (según espesor, 24–48 h). 6) Seguridad: usar guantes y ventilación adecuada; evitar contacto con ojos y piel; en caso de contacto seguir indicaciones de la ficha de seguridad.
MLC1624254787 | 110707101000 | Llave Monomando Lavamanos Estandar Hoffens 2 Años Garantia | Cromado | Características generales: Monomando para lavamanos con diseño estándar y acabado cromado brillante de alta reflectancia. Cuerpo principal en latón macizo para resistencia a la corrosión; cartucho cerámico monocomando que garantiza control preciso de caudal y temperatura. Presentación: grifo unitario listo para instalar, con piezas de fijación y latiguillos incluidos. Resistente a uso doméstico y comercial ligero, ofrece superficie fácil de limpiar, menor formación de incrustaciones y beneficios funcionales como cierre hermético, funcionamiento silencioso y ahorro de agua mediante aireador integrado. Garantía de 2 años que cubre desperfectos de fabricación. | Especificaciones técnicas: Altura total: 140 mm. Alcance del caño: 110 mm. Diámetro de base: 50 mm; diámetro recomendado de perforación en mesada: 35 mm. Peso aproximado del conjunto: 1,2 kg. Materiales: cuerpo en latón (CuZn), acabado cromado electrolítico; cartucho cerámico de 35 mm. Conexiones: latiguillos flexibles con terminal 3/8" (rosca estándar). Rango de presión de trabajo: 0,5–5 bar (recomendado 1–3 bar). Temperatura de uso: 5–70 °C. Cumplimiento: fabricado bajo controles de calidad para grifería sanitaria; componentes diseñados para resistencia a la corrosión y desgaste. Vida útil de uso previsto para instalación domiciliaria y comercial ligera. Garantía: 2 años contra defectos de fabricación. | Usos / aplicaciones: Indicado para lavamanos de baños residenciales, lavamanos de oficinas, consultorios y hoteles. Ideal para reemplazo de grifos monomando estándar en remodelaciones, instalaciones nuevas de muebles de baño y proyectos donde se requiera un acabado cromado y manejo sencillo con una sola palanca. Funciona tanto con agua fría como con mezclas de agua caliente y fría en instalaciones convencionales. Ejemplos prácticos: instalación en vanitorys, recambios en baños de visitas, acondicionamiento de espacios comerciales pequeños. | Modo de uso sugerido: 1) Cierre suministro de agua y abra una llave para descargar presión. 2) Retire el grifo antiguo y limpie la superficie de montaje. 3) Inserte el grifo en la perforación (35 mm) con la junta de goma provista. 4) Desde abajo, coloque la tuerca de fijación y apriete con herramienta manual sin exceder torque para evitar deformaciones. 5) Conecte los latiguillos flexibles a las tomas de agua caliente y fría (marcadas) y apriete con llave; evite giros excesivos. 6) Abra suministro y verifique fugas; accione la palanca para purgar aire y chequear temperatura/caudal. 7) Realice ajuste final de posición si es necesario. Mantenimiento: limpiar con paño húmedo y jabón neutro; evitar limpiadores abrasivos o clorados. Ante goteos persistentes, sustituir cartucho cerámico según procedimiento del fabricante.
MLC1626067687 | 600403001020 | Nivel Torpedo Iman 3 Burbujas Horizontal Vertical 450 Mm | - | Características generales: Cuerpo extruido de aluminio anodizado color plata con extremos de polímero ABS de alta resistencia. Incluye imán integrado en la base para fijación a superficies ferrosas, y tres viales sellados con fluido a base de alcohol que proporcionan lecturas nítidas: burbuja horizontal, burbuja vertical y burbuja para ángulos/adicional. Diseño torpedo de 450 mm orientado a trabajos de precisión en espacios reducidos; ofrece resistencia a impactos moderados, protección contra corrosión y agarre antideslizante en los laterales para manejo seguro. Beneficios: mediciones rápidas y estables, capacidad de trabajo en metal gracias al imán, y construcción liviana para uso portátil. | Especificaciones técnicas: Largo: 450 mm. Viales: 3 (horizontal, vertical y auxiliar angular), material de viales: acrílico resistente a impactos, líquido: alcohol estabilizado. Material del cuerpo: aluminio extruido anodizado; extremos: ABS. Imán: tira magnética integrada de alta adherencia para superficies ferrosas. Precisión nominal: ±0,5 mm/m (valores típicos en niveles torpedo); comprobar calibración antes de uso profesional. Temperatura de uso recomendada: -20 °C a 60 °C. Peso aproximado: 350 g. Resistencia a golpes: extremos reforzados para absorción de impactos leves. Control de calidad: fabricado bajo procesos industriales con inspección dimensional y visual. | Usos / aplicaciones: Ideal para nivelación y verificación de planitud en carpintería, instalación de muebles y repisas, montaje de estructuras metálicas, trabajos de electricista y plomería, instalación de marcos, puertas y ventanas, y trabajos de herrería en taller. Útil en obra y taller para comprobar verticalidad, horizontalidad y ángulos en superficies pequeñas o de difícil acceso donde se requiere fijación magnética. | Modo de uso sugerido: 1) Limpie la superficie de trabajo para eliminar polvo o residuos. 2) Apoye el nivel sobre la superficie a verificar; si trabaja en metal, aproxime la base para que el imán se adhiera. 3) Lea la burbuja correspondiente: centrar la burbuja entre las marcas para indicar nivel/verticalidad. 4) Para comprobar exactitud, coloque el nivel en el punto, gírelo 180° y vuelva a leer; si la lectura difiere, realice ajuste o repita la medición. 5) Para ángulos use la burbuja auxiliar aplicando la misma técnica de centrado. 6) Mantenga el nivel sujeto hasta fijar la pieza o marcar la referencia. 7) Al terminar, limpie y guarde en lugar seco; evite caídas desde altura para preservar calibración.
MLC1626068067 | 600307301060 | Juego Destornilladores Para Electricista Des06j Uyustools | Juego Destornilladores Para Electricista Des06j Uyustools | Características generales: Juego de 6 destornilladores para electricista UYUSTOOLS modelo DES06J diseñado para tareas profesionales en instalaciones eléctricas. Mango aislante bi-componente antideslizante (amarillo/rojo) que mejora el agarre y la seguridad; vástagos de acero cromo-vanadio templado para alta resistencia a la torsión y desgaste; puntas mecanizadas y rectificadas para ajuste preciso en cabezas de tornillo; aislamiento íntegro en mango y vástago con diseño que evita la conductividad directa, reduciendo riesgo de choque; presentación en soporte organizador compacto que facilita transporte y almacenamiento; beneficios principales: seguridad para trabajos en tensión, durabilidad en uso intensivo, ergonomía para largas jornadas y identificación rápida de las puntas. | Especificaciones técnicas: Conjunto de 6 piezas: 3 destornilladores planos (3.5 x 75 mm, 5.5 x 100 mm, 6.5 x 150 mm) y 3 Phillips (PH0 x 80 mm, PH1 x 100 mm, PH2 x 150 mm). Material del vástago: acero Cr-V templado; acabado de punta endurecida y rectificada. Mango: ABS + TPR bi-componente, aislamiento certificado. Aislamiento certificado conforme a IEC 60900 / EN 60900 para trabajos hasta 1000 V AC (pruebas de 10 kV según normativa de ensayo); temperatura de uso recomendada: -20 °C a +80 °C. Peso unitario aproximado del juego: 450–550 g. Normas de calidad: fabricación y pruebas conforme a estándares profesionales para herramientas aisladas; acabado anticorrosión en vástagos. SKU: 600307301060. | Usos / aplicaciones: Indicados para instalación, mantenimiento y reparación en sectores eléctrico y electrónico: montaje de tableros, conexión de bornes, trabajos en motores y cuadros de distribución, servicio de electrodomésticos, trabajos de campo en obras y mantenimiento industrial. Recomendado para operarios que realicen maniobras en circuitos hasta 1000 V (siempre respetando procedimientos de seguridad). También aptos para tareas generales de ferretería donde se requiera mayor control de torque y precisión en la punta. | Modo de uso sugerido: 1) Antes de usar, inspeccione visualmente aislamiento, mango y punta para detectar grietas o desgaste; 2) seleccione el destornillador cuyo perfil y tamaño coincidan con la cabeza del tornillo para evitar deslizamientos; 3) si es posible, desconecte la alimentación del circuito; si trabaja con tensión, utilice EPP apropiado (guantes aislantes, gafas); 4) apoye correctamente la punta en la cabeza del tornillo y aplique presión axial antes de girar para evitar deslizamientos; 5) aplique torque controlado; no utilice la herramienta como palanca, cincel o martillo; 6) después de su uso, limpie suciedad y residuos, inspeccione el aislamiento y guarde en el soporte organizador; 7) realice pruebas eléctricas periódicas en conformidad con la normativa interna de seguridad laboral.
MLC1626133181 | 600206001015 | Cizalla Manual Tipo Pesado 8 Pulgadas Uyustools | - | Características generales: Cizalla manual tipo pesado de 8 pulgadas (203 mm) diseñada para corte y punzonado ligeros y medianos en taller y obra. Hojas forjadas en acero al carbono con tratamiento térmico para mayor dureza y retención del filo; cuerpo y articulación en acero aleado de alta resistencia; mangos ergonómicos recubiertos con PVC antideslizante para mayor control y confort. Acabado en pintura industrial resistente a la corrosión y zonas de corte pulidas para minimizar fricción. Presentación: herramienta individual empaquetada en caja o blister según lote (SKU 600206001015). Beneficios: ofrece cortes precisos y repetitivos con menor esfuerzo, alta durabilidad en uso profesional y mantenimiento sencillo (ajuste y lubricación de articulación). | Especificaciones técnicas: longitud total 203 mm (8"); longitud útil de hoja aprox. 50 mm; peso aproximado 0,75 kg; material de hojas: acero alto carbono forjado con temple y revenido; material del cuerpo: acero aleado; recubrimiento de mangos: PVC termoestable; capacidad de corte recomendada: chapa de acero dulce hasta 1,5 mm, alambre macizo hasta Ø 5 mm y cable de cobre/aluminio de sección pequeña (según tipo de cable); punto de pivote con pasador reforzado y tornillo de ajuste para regulación de separación de hojas; rango de temperatura de uso: -20 °C a 60 °C; mantenimiento: ajuste periódico del pasador y lubricación con aceite ligero; cumplimiento de controles internos de calidad de fabricación (inspección dimensional y tratamiento térmico); vida útil estimada: uso profesional y mantenimiento adecuados prolongan la herramienta varios años. | Usos / aplicaciones: corte de chapas finas y perfiles ligeros, desbaste y recorte en trabajos de hojalatería, electricidad (corte de conductores de pequeño calibre), carpintería metálica, reparación de maquinaria, instalaciones sanitarias y mantenimiento industrial o doméstico. Ejemplos prácticos: recortar solapas de chapa en techos, cortar alambres de amarre en obras, ajustar piezas de chapa en gabinetes eléctricos, retirar sobrantes en fabricaciones metálicas. | Modo de uso sugerido: 1) Inspeccione la herramienta y el material a cortar; use protección ocular y guantes. 2) Ajuste el tornillo de tope/pivote si la separación de hojas no es correcta; compruebe que el pasador esté firme. 3) Sitúe la pieza entre las hojas en la posición de corte deseada; para piezas largas, marque la línea de corte. 4) Aplique presión constante sobre los mangos hasta completar el corte; para materiales más gruesos, realice cortes parciales y avance. 5) Después de usar, limpie restos y partículas de la zona de corte, lubrique el eje de articulación y guarde en lugar seco. 6) No utilice la herramienta para materiales fuera de su capacidad recomendada (evita sobrecargas que deformen las hojas).
MLC1629524463 | 160111302013 | Pack Rueda Para Porton De 80mm Con Base (2pcs) | - | Características generales: Rueda para portón corredero de 80 mm de diámetro diseñada para uso residencial e industrial ligero. Conjunto compuesto por rueda de poliuretano de alta densidad sobre núcleo reforzado y base soporte de acero con tratamiento anticorrosivo (galvanizado/pintado). Color: rueda en negro/gris y base metálica en acabado plata. Presentación: pack de 2 piezas (rueda + base). Ofrece baja fricción, rodamiento estable, resistencia al desgaste y a impactos, protección contra la corrosión en la base y desplazamiento silencioso; ideal para reemplazo rápido y mejora de la durabilidad del sistema de rodaje. | Especificaciones técnicas: Diámetro de rueda: 80 mm. Ancho de rodadura: 18–25 mm (según modelo). Altura total aproximada (eje a base): 90–110 mm. Material rueda: poliuretano de alta densidad con núcleo reforzado; material base: acero estampado con recubrimiento anticorrosivo. Rodamiento: buje metálico con lubricación permanente. Capacidad de carga recomendada por rueda: hasta 150 kg en condiciones normales de uso (variable según instalación). Temperatura de uso: -20 °C a +60 °C. Vida útil estimada: 5 años o más según carga y mantenimiento. Compatibilidad: apta para portones correderos y sistemas de guía que admitan ruedas de 80 mm. SKU: 160111302013. Cumplimiento: fabricada bajo controles de calidad industrial; verificar compatibilidad dimensional antes de la instalación. | Usos / aplicaciones: Diseñada para permitir el desplazamiento de portones correderos residenciales, comerciales y estructuras liviano‑medianas de metal o madera. Aplicaciones típicas: reemplazo de ruedas desgastadas en portones existentes, montaje en sistemas de guía de verja, renovación de sistemas de rodamiento en talleres y obras de mantenimiento. Ejemplos prácticos: sustituir ruedas de un portón de acceso vehicular, instalar en puertas de ingreso de galpones ligeros, usar en proyectos de automatización donde se requiere rodamiento estable y silencioso. | Modo de uso sugerido: 1) Verifique que la superficie de montaje y la guía estén limpias y en buen estado. 2) Asegure el portón con soportes para evitar movimientos durante el trabajo. 3) Retire la rueda antigua aflojando y extrayendo los pernos de fijación. 4) Coloque la base nueva alineando los orificios de montaje con el soporte del portón. 5) Inserte los pernos, arandelas y tuercas suministrados; apriete de manera uniforme con herramientas manuales hasta dejar la rueda firme pero sin deformar componentes. 6) Compruebe la alineación y el libre giro de la rueda; realice ajustes de altura si el sistema lo permite. 7) Realice una prueba de rodado con el portón deslizándose lentamente y verifique ausencia de vibraciones o ruidos anómalos. 8) Mantenga una revisión periódica (lubricación ligera del buje y apriete de fijaciones cada 6 meses). Precauciones: utilice guantes y protección ocular, no levantar el portón sin soporte adecuado y no exceder la capacidad de carga recomendada.
MLC1630300121 | 130104002007 | Esmalte Sintetico 1/4 Gl Fast Metal Madera Y Concreto 900ml | Negro Brillante | Características generales: Esmalte sintético a base de resinas alquídicas y solventes orgánicos, formulado para brindar un acabado brillante color Negro Brillante en superficies de metal, madera y concreto. Presentado en envase de 900 ml con excelente nivelación que produce película lisa y uniforme. Ofrece buena adherencia, resistencia al desgaste por manipulación y a condiciones atmosféricas moderadas, facilidad de lijado y repintado, y acabado lavable que mejora la protección y estética de superficies interiores y exteriores. | Especificaciones técnicas: Volumen: 900 ml. Color: Negro Brillante. Tipo de resina: sintético (alquídico) a base solvente. Rendimiento aproximado: 10–12 m²/L por mano (variable según porosidad y preparación). Secado al tacto: 30–60 minutos (25 °C, 50% HR). Repintado: 6–8 horas (25 °C). Temperatura de aplicación recomendada: 10–35 °C; humedad relativa máxima recomendada <85%. Diluyente recomendado: disolvente para esmalte sintético (thinner alquídico). Vida útil: 24 meses en envase cerrado y almacenado en lugar fresco y seco. Compatibilidad: aplica sobre superficies metálicas, maderas y concretos bien preparados; apto sobre imprimaciones anticorrosivas y selladores adecuados. Normas de calidad: formulación acorde a estándares industriales para recubrimientos sintéticos; seguir hoja de seguridad del producto para detalles de cumplimiento. | Usos / aplicaciones: Protección y terminación estética en puertas metálicas y de madera, rejas, barandas, marcos de ventanas, muebles metálicos y de madera, zócalos, fachadas y superficies de concreto no sometidas a tráfico intenso. Ideal para mantenimiento de estructuras exteriores e interiores, restauración de carpintería y protección anticorrosiva ligera de elementos metálicos expuestos al ambiente. | Modo de uso sugerido: 1) Preparación: eliminar pintura suelta, óxido y polvo; desengrasar con solvente adecuado; lijar suavemente la superficie hasta conseguir adherencia. 2) Imprimación: aplicar imprimación anticorrosiva en metales y sellador en maderas o concreto según sea necesario; dejar secar según especificación del imprimante. 3) Homogeneizar: agitar el envase antes de usar y mezclar con paleta hasta obtener mezcla homogénea. 4) Dilución: diluir 5–10% para brocha/rodillo y 10–15% para pistola (ajustar según equipo y viscosidad). 5) Aplicación: aplicar 2 manos uniformes dejando tiempo de secado entre capas (6–8 horas a 25 °C). Evitar aplicar en condiciones de lluvia, lluvia inminente o temperaturas extremas. 6) Limpieza: limpiar herramientas con thinner alquídico inmediatamente después de su uso. 7) Seguridad: usar ventilación adecuada, guantes, protección ocular y máscara para solventes; mantener fuera del alcance de llamas abiertas.
MLC1630300123 | 130104002005 | Esmalte Sintetico 1/4 Gl Fast Metal Madera Y Concreto 900ml | Gris Perla Brillante | Características generales: Esmalte sintético de alto brillo formulado para recubrimiento y protección de superficies metálicas, maderas y concretos. Presentación en envase de 900 ml (1/4 galón) en color Gris Perla Brillante. Compuesto por resinas alquídicas y pigmentos de alta opacidad que ofrecen buena adherencia, acabado liso y brillante, secado rápido y resistencia al desgaste por frote y manchas. Proporciona protección superficial contra la corrosión en metales y mejora la impermeabilidad y estética en madera y concreto; apto para mantenimiento y repintado con excelente nivelado y facilidad de aplicación. | Especificaciones técnicas: Volumen nominal 900 ml (1/4 gal). Variante: Gris Perla Brillante. Tipo de resina: esmalte sintético (alquídico). Acabado: brillo alto. Rendimiento aproximado 10–12 m²/L por mano (rendimiento estimado por envase ≈ 9–11 m² por mano). Recomendado aplicar 2 manos para óptimo cubrimiento. Tiempo de secado al tacto 30–60 minutos; repintado 4–6 horas; curado completo ≈ 7 días bajo condiciones estándar. Temperatura de aplicación recomendada 10–35 °C y humedad relativa <85%. Compatibilidad: metales limpios y desengrasados, maderas secas y lijadas, concretos previamente sellados o imprimados. Vida útil en envase cerrado 12 meses en lugar fresco y ventilado. | Usos / aplicaciones: Pintura y mantenimiento de puertas, ventanas, marcos y rejas metálicas; muebles y carpintería de interior y exterior; superficies de concreto como zócalos, muros y bordes que requieran acabado liso y brillante; trabajos de mantenimiento industrial y residencial donde se busca protección y estética rápida. Ejemplos prácticos: repintado de rejas exteriores tras decapado y primario anticorrosivo; acabado de puertas de madera interiores; sellado y pintado de muros perimetrales de concreto previamente nivelados. | Modo de uso sugerido: 1) Preparación: eliminar óxido, pintura suelta y suciedad; desengrasar con solvente adecuado y lijar hasta obtener superficie uniforme. En metal aplicar imprimación anticorrosiva; en madera usar sellador o imprimante; en concreto emplear sellador o puente de adherencia si es necesario. 2) Homogeneizar: agitar el envase manualmente 2–3 minutos hasta obtener mezcla homogénea. 3) Dilución: para brocha/rodillo diluir ligeramente si es necesario (aprox. 5–10% diluyente sintético); para pistola diluir 10–15% según equipo y boquilla. 4) Aplicación: aplicar en capas uniformes evitando exceso; aplicar 2 manos cruzadas para cobertura homogénea. 5) Secados: respetar 4–6 horas entre manos; curado total ~7 días. 6) Acabado: lijado fino (220–320) entre manos si se requiere mayor nivelación. 7) Limpieza y seguridad: limpiar herramientas con diluyente sintético; trabajar en áreas ventiladas, usar guantes y protección ocular, evitar fuentes de ignición y mantener fuera del alcance de niños.
MLC1630300125 | 130104002002 | Esmalte Sintetico 1/4 Gl Fast Metal Madera Y Concreto 900ml | Blanco Brillante | Características generales: Esmalte sintético formulado para acabado rápido y brillo alto en superficies de metal, madera y concreto. Compuesto a base de resinas alquídicas modificadas que aportan buena adherencia, nivelado y resistencia al amarilleo. Presentación en envase de 900 ml, color Blanco Brillante. Ofrece película resistente a la intemperie y a la abrasión ligera, con buena retención del brillo y protección contra corrosión superficial cuando se utiliza sobre imprimaciones adecuadas. Beneficios: secado rápido para reducción de tiempos de trabajo, acabado uniforme y fácil aplicación con brocha, rodillo o pistola; adecuado para proyectos de mantenimiento y acabado decorativo. | Especificaciones técnicas: Volumen: 900 ml. Acabado: brillo alto (Blanco Brillante). Tipo de resina: esmalte sintético (alquídico). Soportes compatibles: hierro/metal, madera, concreto y mampostería previamente preparados. Rendimiento aproximado: 10–14 m² por litro por mano según porosidad del soporte. Tiempo de secado al tacto: 30–60 minutos; repintado: 4–6 horas; curado total: hasta 7 días. Temperatura de aplicación recomendada: 10–35 °C. Temperatura de servicio: -10 a 80 °C (valores típicos de película final). Diluyente recomendado: aguarrás o thinner para esmalte sintético; dilución 5–10% según equipo de aplicación. Presentación: lata metálica con tapa hermética; SKU: 130104002002; variante: Blanco Brillante. | Usos / aplicaciones: Diseñado para terminaciones y mantenimiento de puertas, marcos, rejas, estructuras metálicas livianas, muebles de madera, zócalos y superficies de concreto en interiores y exteriores protegidos. Ideal para repintados y proyectos de remodelación donde se requiere secado rápido y acabado brillante: repintado de portones, restauración de ventanas de madera, sellado decorativo de encimeras de concreto pulido y protección estética de carpintería exterior bajo cubierta. | Modo de uso sugerido: 1) Preparación: retirar polvo, grasa, pintura suelta o herrumbre; lavar con desengrasante o agua y jabón; en metal retirar óxido y aplicar imprimación anticorrosiva adecuada; en madera reparar imperfecciones y lijar hasta obtener superficie uniforme. 2) Homogeneizar: agitar o mezclar el producto antes de usar hasta obtener consistencia homogénea. 3) Dilución: si aplica, diluir 5–10% con aguarrás o thinner según el método de aplicación. 4) Aplicación: aplicar con brocha, rodillo de pelo corto o pistola en capas finas y uniformes; mantener temperatura ambiente entre 10–35 °C y humedad relativa baja para mejor secado. 5) Secado y repintado: esperar 4–6 horas entre manos; lijar suavemente con lija 320–400 antes del repintado si se requiere mejor adherencia. 6) Limpieza: limpiar herramientas con aguarrás o thinner inmediatamente después de su uso. 7) Seguridad: usar guantes, protección ocular y ventilación adecuada; mantener alejado de fuentes de ignición.
MLC1647970617 | 1306030011099 | Pack 6 Und Caja Pintura Bolsa Latex 2.6kg Marbella Colores Acabado Mate Color Azul Colonial | - | Características generales: Pintura látex a base agua, fórmula acrílica de alta estabilidad para acabado mate. Color: Azul Colonial (tonalidad sólida y uniforme). Presentación comercial en envases individuales de 2,6 kg vendidos en caja x6 unidades. Propiedades: buena cubrición y opacidad, baja olor durante la aplicación, secado rápido y excelente nivelación para acabado homogéneo. Materiales: formulada para adherir sobre sustratos minerales y pinturas previas con buena adherencia. Beneficios: fácil aplicación y limpieza con agua, menor emisión de solventes respecto a pinturas solventes, ideal para renovaciones y proyectos residenciales y comerciales con demanda de acabado mate y tonos decorativos. | Especificaciones técnicas: SKU 1306030011099. Tipo: látex acrílico en base agua. Color: Azul Colonial. Acabado: mate. Presentación: caja con 6 envases de 2,6 kg (peso total 15,6 kg). Volumen aproximado por envase: 2,1 L (densidad aproximada 1,2 kg/L). Rendimiento: 8–12 m²/L por mano (rendimiento por envase aprox. 17–25 m² por mano; pack x6 aprox. 100–150 m² por mano) — valores aproximados que dependen de superficie y método de aplicación. Secado al tacto: 30–60 min; repintado: 2–4 h; curado total: 7 días. Temperatura de aplicación: 5–35 °C; humedad relativa recomendada <85 %. Compatibilidad: recomendado para revoques, hormigón, ladrillo, placas de yeso y pinturas previamente látex en buen estado; requiere imprimación adecuada en superficies nuevas, porosas o metálicas. Vida útil en envase cerrado: 24 meses en almacenamiento bajo techo y temperatura estable. Limpieza de herramientas: agua. | Usos / aplicaciones: Diseñada para pintar paredes interiores y fachadas protegidas en viviendas, oficinas, locales comerciales y espacios comunes. Aplicable en muros de revoque, hormigón, ladrillo visto preparado, placas de yeso y madera previamente imprimada. Ejemplos prácticos: renovación de living y dormitorios, repintado de pasillos y áreas comunes, terminación de revoques interiores y fachadas protegidas del clima directo. No se recomienda su uso como acabado final en superficies metálicas sin imprimación específica ni en pisos sometidos a tránsito intenso. | Modo de uso sugerido: 1) Preparación: limpiar la superficie de polvo, grasa y partículas sueltas; reparar fisuras y nivelar irregularidades; lijar y eliminar restos de pintura descascarada. 2) Imprimación: en superficies nuevas y muy absorbentes aplicar sellador o imprimación acrílica compatible y dejar secar según indicación del imprimante. 3) Homogeneizado: agitar o mezclar el envase antes de su uso hasta obtener color y consistencia uniformes. 4) Dilución: si aplica, diluir con agua limpia entre 0–10 % según herramienta y porosidad del sustrato. 5) Aplicación: aplicar con rodillo de pelo corto, brocha o equipo airless; ejecutar 2 manos para cobertura óptima, respetando el tiempo de secado entre manos (2–4 h). 6) Terminación: revisar uniformidad y retoques; retirar salpicaduras en húmedo. 7) Limpieza y seguridad: limpiar herramientas con agua y jabón; usar guantes y protección ocular; ventilar el área durante y después de la aplicación. Al desechar, seguir normativas locales para residuos de pintura.
MLC1648262369 | 130111002000 | Pintura En Spray Alta Temperatura Secado Rápido Rex 400ml Color Aluminio | - | Características generales: Pintura en spray formulada para aplicaciones a alta temperatura, base de resina siliconada modificada con pigmento metálico color aluminio. Presentación en envase aerosol de 400 ml con acabado metalizado liso y brillo medio. Diseñada para ofrecer rápido secado, buena adherencia sobre metales y resistencia a la oxidación y decoloración por calor. Proporciona capa protectora continua frente a temperaturas elevadas y ciclos térmicos frecuentes, facilitando reparaciones y retoques sin necesidad de equipo industrial. Beneficios: secado rápido, aplicación en zonas de difícil acceso, acabado estético aluminio y protección térmica y anticorrosiva. | Especificaciones técnicas: Contenido neto: 400 ml (aerosol). SKU: 130111002000. Tipo de material: resina siliconada resistente a altas temperaturas y solventes orgánicos. Color: Aluminio metalizado. Rendimiento teórico: 0,8–1,2 m² por capa (dependiendo espesor y porosidad). Peso aproximado del envase: 450–550 g. Temperatura de servicio: uso continuo hasta 400 °C; resistencia puntual/hasta picos de 600 °C cuando se realiza curado térmico adecuado. Secado al tacto: 10–15 minutos; repintado cada 15–30 minutos; curado final: 24 horas (mejora con curado térmico 30–60 minutos a 150–200 °C). Compatibilidad: acero, hierro, chapa, colectores de escape, estufas, parrillas y superficies metálicas previamente limpias. Vida útil del envase: 24 meses en almacenamiento seco y fresco, alejado de luz directa y fuentes de calor. Fabricado bajo controles de calidad industrial. | Usos / aplicaciones: Ideal para pintar y proteger piezas metálicas expuestas a calor: silenciosos y escapes, colectores, hornos y cámaras de combustión, parrillas y barbacoas, estufas, chimeneas, calderas, colectores de motor y componentes industriales sometidos a ciclos térmicos. También apta para retoques estéticos y restauración de superficies metálicas que requieren acabado aluminio y resistencia térmica. Ejemplos prácticos: renovación de silenciador de automóvil, repintado de parrilla de barbacoa, protección de tapas de hornos y rejillas, retoque de estufas a leña. | Modo de uso sugerido: 1) Preparación: trabajar en área ventilada; proteger zonas no a pintar. Limpiar la superficie eliminando grasa, aceite, polvo y óxido suelto; desengrasar con solvente apropiado y lijar con lija fina si es necesario. 2) Agitar: agitar la lata enérgicamente durante 1–2 minutos tras oír la mezcla interna y volver a agitar cada cierto tiempo durante la aplicación. 3) Prueba: pulverizar brevemente en cartón para comprobar color y flujo. 4) Aplicación: mantener la boquilla a 20–30 cm de la superficie; aplicar capas finas y uniformes en movimientos continuos y cruzados para evitar acumulaciones. Recomendada 2–3 capas finas en vez de una gruesa. 5) Secado entre capas: esperar 10–15 minutos entre capas (según temperatura y humedad). 6) Curado: dejar secar 24 horas para curado inicial; para máximo desempeño térmico, efectuar curado térmico opcional (calentar la pieza a 150–200 °C durante 30–60 minutos según tolerancia de la pieza). 7) Limpieza y almacenamiento: limpiar boquilla invirtiendo la lata y pulverizando hasta salir solvente; almacenar en posición vertical en lugar fresco. Precauciones: usar equipo de protección (guantes, gafas, mascarilla), evitar inhalación y fuentes de ignición.
MLC1650568847 | 130114003015 | Pintura En Spray Esmalte Cromo 400ml Rex-mimbral | - | Características generales: Esmalte en aerosol con efecto cromo de alta reflectancia diseñado para acabado decorativo y restauración. Fórmula sintética base solvente con pigmentos metálicos que generan un brillo tipo cromo y buena uniformidad superficial. Presentación en lata aerosol 400 ml con válvula de pulverización y tapa protectora. Proporciona secado rápido, buena adherencia sobre superficies preparadas, resistencia al desgaste moderado y apariencia metálica uniforme. Ideal para proyectos de bricolaje, herrería ligera y decoración donde se busca acabado espejo metálico. | Especificaciones técnicas: Contenido: 400 ml (aerosol). Tipo de producto: esmalte sintético en spray, base solvente con pigmentos metálicos. Rendimiento aproximado: 1–1,5 m² por mano (dependiendo de la porosidad y preparación). Secado al tacto: 10–15 minutos; repintado: 15–30 minutos; curado final: 24–72 horas. Temperatura de aplicación recomendada: 10–30 °C; humedad relativa baja para mejores resultados. Compatibilidad: metales, madera lijada, cerámica y plásticos rígidos previa preparación y/o imprimación. Vida útil en envase cerrado: ~24 meses si se almacena en lugar fresco y seco. Normativas: formulación y etiquetado conforme a regulaciones de aerosoles y sustancias inflamables; revisar ficha de seguridad (MSDS) para manipulación. | Usos / aplicaciones: Renovación y acabado de elementos decorativos y funcionales: marcos, herrajes, manijas, objetos de decoración, lámparas, letreros y piezas de ferretería. Aplicaciones en bricolaje y modelismo para lograr efecto metálico. Uso en reparaciones estéticas de mobiliario y estructuras metálicas no sometidas a fricción intensa o altas temperaturas. Adecuado para interior y uso exterior con protección adicional (barniz transparente) para mejorar durabilidad ante intemperie. | Modo de uso sugerido: 1) Preparación: limpiar la superficie de polvo, grasa y óxido; lijar hasta obtener adherencia adecuada; aplicar imprimación anticorrosiva en metales si es necesario y dejar secar. 2) Agitar la lata: con la boquilla hacia arriba agitar enérgicamente durante 1–2 minutos hasta oír la bola mezcladora. 3) Prueba de pulverización: hacer una prueba en cartón para verificar el patrón. 4) Aplicación: mantener la lata a 20–30 cm de la pieza y aplicar capas finas y uniformes con movimientos constantes y en pasadas cruzadas. 5) Intervalos: dejar secar 5–15 minutos entre capas; aplicar 2–3 manos para mejor cobertura y efecto. 6) Curado final: esperar 24–72 horas para el curado completo antes de manipular intensamente. 7) Limpieza y seguridad: limpiar boquilla girando la lata boca abajo y pulverizando hasta que salga sólo gas; usar guantes, protección ocular y respirador adecuado; ventilar el área; evitar fuentes de ignición.
MLC1651834691 | 130117002001 | Pack 6 Und Pintura Aerosol Spray Barniz Rex 400 Ml | Alerce Brillante | Características generales: Barniz en aerosol de acabado brillante color Alerce, formulado para dar un sellado transparente y lúcido sobre superficies pretratadas. Compuesto por resinas sintéticas de alta adherencia que generan una película continua, resistente al agua y al amarilleo, con buena resistencia al desgaste por roce y a la intemperie moderada. Presentación en pack de 6 unidades de 400 ml en envase presurizado; acabado uniforme, secado rápido y fácil aplicación sin brocha. Beneficios: protección estética y funcional, secado acelerado para reducción de tiempos de trabajo y aplicación en rincones y piezas de difícil acceso. | Especificaciones técnicas: Contenido neto: 400 ml por unidad (2,4 L total en pack). Variante: Alerce Brillante. Formulación: resinas sintéticas en sistema aerosol con propelente comprimido. Compatibilidad: recomendado sobre madera barnizada o lijada, metales pintados, cerámica esmaltada y superficies previamente pintadas. Temperatura de aplicación: 10–30 °C; humedad relativa recomendada inferior al 85%. Tiempo de secado al tacto: 10–20 minutos (a 20 °C); repintado: 10–30 minutos; curado total: 24–48 horas según condiciones. Durabilidad del film: alta resistencia al desgaste doméstico; mantenimiento periódico según exposición. Cumplimiento: fabricado bajo controles de calidad industrial para aerosoles; consultar ficha técnica y de seguridad para datos de reciclado y manejo. SKU: 130117002001. | Usos / aplicaciones: Ideal para barnizar y proteger muebles de interior, puertas, marcos, molduras y objetos de carpintería; acabado protector y decorativo en manualidades, retoques puntuales y restauraciones rápidas; protección final sobre piezas metálicas pintadas y objetos decorativos expuestos a uso doméstico o ambiental moderado. Ejemplos prácticos: barnizar mesas de madera, sellar canaletas decorativas, proteger acabados de estanterías y renovar brillo en marcos antiguos. | Modo de uso sugerido: 1) Preparación: limpiar la superficie eliminando polvo, grasa y óxido; lijar superficialmente y retirar residuos. 2) Agitar el aerosol con fuerza durante 60–90 segundos antes de usar y entre aplicaciones. 3) Probar en una zona oculta para verificar compatibilidad y color. 4) Mantener la lata a 20–30 cm de la superficie y aplicar pasadas uniformes y cruzadas en capas finas. 5) Dejar un tiempo de flash entre capas de 5–10 minutos; aplicar 2–3 capas según cobertura deseada. 6) Secado final: evitar manipular hasta pasadas 24–48 horas para curado máximo. 7) Seguridad: trabajar en área ventilada, usar protección respiratoria y ocular si procede; mantener alejado de fuentes de ignición y temperaturas altas. 8) Limpieza: invertir la lata y pulsar hasta expulsar propelente para limpiar la boquilla; almacenar en posición vertical y en lugar fresco.
MLC1651886351 | 130117002021 | Pack 6 Und Pintura Aerosol Spray Barniz Rex 400 Ml | Nogal Brillante | Características generales: Barniz en aerosol de alto brillo formulado para acabado protector y decorativo. Presentación en pack de 6 unidades de 400 ml cada una (total 2400 ml). Acabado Nogal Brillante, transparente con tono cálido que realza vetas y coloraciones de la madera. Fórmula de resina sintética en base solvente diseñada para secado rápido, buena nivelación y formación de película continua. Ofrece resistencia a la abrasión ligera, manchas y exposición ambiental moderada; mejora la durabilidad de superficies interiores y exposición protegida en exterior. Envase con válvula pulverizadora de aplicación uniforme y cómodo manejo para retoques y terminaciones profesionales. SKU: 130117002021. | Especificaciones técnicas: Contenido por unidad: 400 ml; unidades por pack: 6; volumen total: 2400 ml. Tipo de producto: barniz sintético en aerosol (base solvente). Acabado: brillante (Nogal). Temperatura de aplicación recomendada: 10–30 °C. Secado al tacto: 10–20 minutos (dependiendo condiciones); repintado: 15–30 minutos; curado total: 24–48 horas. Rendimiento estimado: 1–1.5 m² por lata por mano (varía según porosidad y espesor de capa). Vida útil (sin abrir): hasta 3 años en almacenamiento seco y temperado (5–35 °C). Compatibilidad: adherencia sobre madera, mdf, superficies previamente pintadas y metales limpios y desengrasados; no recomendado sobre plásticos sensibles sin prueba previa. Fabricación bajo controles de calidad industriales y etiquetado con indicaciones de seguridad. | Usos / aplicaciones: Barnizado y protección de muebles, puertas, marcos, molduras, adornos y piezas de carpintería; ideal para restauración de madera y trabajos de bricolaje; acabado y sellado de trabajos de ebanistería; retoques estéticos en superficies metálicas pintadas; protección decorativa de manualidades y piezas pequeñas donde se requiere brillo y realce de color. Uso indicado en interiores y en exteriores protegidos (no exposición directa continua a condiciones extremas sin repintado o mantenimiento). | Modo de uso sugerido: 1) Preparación: lijar la superficie hasta obtener una textura uniforme; eliminar polvo, grasas y humedad; reparar defectos y dejar superficie seca. 2) Agitar la lata en posición vertical durante 1–2 minutos (hasta escuchar la mezcla interna) antes de usar. 3) Hacer una prueba en área oculta para verificar compatibilidad y tono. 4) Mantener la lata entre 20–30 cm de la superficie; aplicar en pasadas finas y uniformes en movimientos continuos y cruzados para evitar acumulaciones. 5) Dejar secar 10–20 min entre capas; aplicar 2–3 capas según grado de protección deseado. 6) Para acabado más liso, lijar suavemente con lija fina entre capas y eliminar polvo. 7) Tras uso, voltear la lata y accionar la boquilla brevemente para limpiar la válvula. Precauciones: usar en área ventilada, proteger manos y vías respiratorias (guantes y mascarilla), alejar de fuentes de ignición, no perforar ni incinerar envase.
MLC1651899221 | 130117002026 | Pack 6 Und Pintura Aerosol Spray Barniz Rex 400 Ml | Roble Brillante | Características generales: Barniz en aerosol formato spray, presentación en pack de 6 unidades de 400 ml cada una (total 2.400 ml). Fórmula de resinas sintéticas y aditivos diseñados para proporcionar un acabado brillante y transparente con tonalidad Roble Brillante; secado rápido, fácil aplicación por pulverización y acabado uniforme sin goteos. Diseñado para proteger y embellecer superficies, aumentando resistencia al desgaste superficial y facilitando limpieza. Envase presurizado con válvula difusora para aplicación controlada y acabados profesionales. | Especificaciones técnicas: Contenido por unidad: 400 ml; pack: 6 unidades (SKU 130117002026). Tipo de producto: barniz en aerosol (resinas sintéticas). Acabado: brillante, tonalidad Roble Brillante. Compatibilidad: especialmente indicado para maderas, muebles, MDF y superficies selladas; aplicable sobre metal y otras superficies con imprimación adecuada. Temperatura de uso recomendada: 10–30 °C; humedad relativa baja para mejor curado. Secado al tacto: aproximadamente 15–30 minutos; repintado recomendado después de 1–2 horas; curado total 24–48 horas dependiendo de condiciones ambientales. Rendimiento aproximado: cobertura variable según porosidad y espesor; uso por capas finas y uniformes. Normas: fabricado bajo controles de calidad industrial para productos automáticos en aerosol; contiene advertencias y fichas de seguridad. | Usos / aplicaciones: Protege y da acabado brillante a muebles de madera, puertas, marcos, repisas, objetos decorativos y trabajos de restauración. Uso en manualidades y proyectos DIY que requieran protección y brillo rápido. Aplicable en retoques y mantenimiento de superficies previamente barnizadas; recomendable para interiores y para exteriores en aplicaciones puntuales con mantenimiento periódico. Ejemplos: barnizar una mesa restaurada, renovar el brillo de un mueble de comedor, sellar y proteger cantos y terminaciones de carpintería. | Modo de uso sugerido: 1) Preparación: limpiar la superficie de polvo, grasa y ceras; lijar ligeramente para homogeneizar la porosidad y eliminar restos sueltos; secar completamente. 2) Agitar el aerosol enérgicamente durante 1–2 minutos con la válvula hacia arriba hasta oír el mezclador. 3) Probar en una zona oculta para verificar compatibilidad y tono. 4) Mantener el envase a 20–30 cm de la superficie y aplicar capas finas y uniformes en movimientos continuos y barridos; evitar aplicar en una sola pasada excesiva para prevenir goteos. 5) Respetar tiempo de secado entre capas (1–2 horas) y aplicar 2–3 capas según protección y brillo deseados. 6) Ventilar el área durante y después de la aplicación; utilizar equipo de protección (mascarilla respiratoria, guantes y protección ocular). 7) Limpieza: limpiar la válvula manteniendo la boquilla invertida y pulverizando hasta salir limpieza; almacenar en lugar fresco y fuera de la luz solar directa. Precauciones: no aplicar sobre superficies calientes, cerca de chispas o llamas; no perforar ni incinerar el envase aún vacío.
MLC1653858935 | 900602256006 | Enchufe Hembra Toma Corriente Triplex 10a 250v Grafito Lexo | Grafito | Características generales: Enchufe hembra tipo toma corriente triplex de alta densidad para uso residencial y comercial liviano. Carcasa en termoplástico autoextinguible con acabado grafito mate, resistente a impactos y amarillamiento. Contactos metálicos de alta conductividad con recubrimiento anticorrosión para conexión segura y baja resistencia eléctrica. Presentación en módulo triplex que permite alimentar hasta tres equipos desde una sola caja, optimizando espacio y reduciendo la necesidad de adaptadores externos. Diseño compacto y perfil bajo para montaje en cajas embutidas estándar; fácil instalación y reemplazo. Beneficios: durabilidad, resistencia térmica, estética neutra en grafito y mayor seguridad eléctrica por materiales resistentes al fuego. | Especificaciones técnicas: Corriente nominal: 10 A. Tensión nominal: 250 V AC. Configuración: 3 tomas hembra en un módulo único. Material carcasa: termoplástico autoextinguible (grado de ingeniería). Contactos: latón con recubrimiento anticorrosión. Dimensiones aproximadas del frente: 115 x 70 x 35 mm; compatible con cajas embutidas estándar Ø 60 mm o caja rectangular universal. Peso aproximado: 90–120 g. Temperatura de servicio: -10 °C a 60 °C. Normas y certificaciones: diseño conforme a estándares internacionales de tomas (IEC 60884-1) y cumplimiento de normas eléctricas locales según aplicación; recomendado uso en instalaciones con protección diferencial y fusible/interruptor térmico adecuado. Vida útil estimada: >10 años en condiciones normales de uso. | Usos / aplicaciones: Ideal para reemplazo o instalación en viviendas, oficinas, locales comerciales y áreas comunes donde se requiera alimentar múltiples equipos de baja potencia. Aplicaciones prácticas: conectar cargadores de teléfonos y tablets, lámparas, televisores y equipos de audio, routers y PCs; instalación en pasillos, dormitorios, salas de estar, escritorios y estaciones de trabajo donde se necesiten varias salidas en un solo punto. No recomendado para equipos de alta demanda (motores grandes, resistencias de alta potencia) sin verificar la capacidad del circuito. | Modo de uso sugerido: 1) Corte la alimentación eléctrica en el circuito correspondiente desde el tablero general y verifique con comprobador que no haya tensión. 2) Retire la placa o el equipo antiguo y conserve la caja embutida limpia y sin cables deteriorados. 3) Identifique conductores (fase, neutro y tierra) y pelado adecuado del aislamiento (aprox. 6–8 mm) según normativa local. 4) Inserte los conductores en los terminales correspondientes y apriete las fijaciones firmemente; asegurar buen contacto metálico sin dañar el conductor. 5) Coloque el módulo en la caja embutida, alinee y fije con los tornillos provistos; monte la placa embellecedora hasta hacer tope. 6) Restablezca la alimentación y pruebe cada toma con un equipo o comprobador para confirmar funcionamiento correcto y ausencia de chisporroteo o sobrecalentamiento. 7) En caso de dudas o instalaciones en circuitos de mayor complejidad, consulte a un electricista matriculado.
MLC1653910371 | 900602206015 | Interruptor Simple 9/12 + Toma Corriente 10a 250v Grafito | Grafito | Características generales: Interruptor simple combinado con toma de corriente monofásica 10 A 250 V en acabado grafito. Placa frontal de termoplástico resistente con textura anti-huellas y marco interior de soporte rígido; contactos conductores de aleación de cobre con recubrimiento anticorrosión que garantizan baja resistencia de contacto. Diseño para empotrar en cajas estándar, con estética neutra para uso residencial y comercial liviano. Presentación en módulo único: tecla basculante para conmutación unipolar y contacto tipo clavija hembra para enchufe. SKU: 900602206015. Variante: Grafito. Beneficios: instalación rápida, ahorro de espacio al integrar interruptor y toma, operación segura y duradera en uso doméstico. | Especificaciones técnicas: Tipo: interruptor unipolar + toma corriente 10 A / 250 V AC. Materiales: placa en termoplástico autoextinguible, soporte interno termoestable, contactos de aleación de cobre con recubrimiento niquelado. Dimensiones de placa (aprox.): 82–88 mm ancho x 82–88 mm alto; profundidad mínima de caja empotrada requerida: 35 mm. Peso aproximado: 90–140 g. Compatibilidad: cajas empotradas estándar y marcos modulares de una plaza; conductores recomendados: 1.0–2.5 mm². Temperatura de uso: -10 °C a 50 °C. Durabilidad estimada: diseñada para uso residencial con un alto número de ciclos de conmutación (miles de operaciones). Cumplimiento: diseño conforme a buenas prácticas normativas IEC/IRAM para productos de baja tensión; verificar certificaciones locales en el empaque. | Usos / aplicaciones: Control y alimentación en ambientes residenciales y comerciales livianos: encendido/apagado de luminarias, control de ventiladores de techo, alimentación de televisores, equipos de audio, cargadores y pequeños electrodomésticos (hasta 10 A). Ideal para reemplazo de combinados en dormitorios, pasillos, cocinas y oficinas pequeñas, así como para nuevas instalaciones donde se requiera optimizar espacio en una sola caja. No recomendado para cargas de alta potencia (calefactores, bombas, cocinas eléctricas). | Modo de uso sugerido: 1) Antes de intervenir, cortar alimentación en el tablero y comprobar con comprobador de tensión. 2) Retirar la placa y desconectar el dispositivo anterior si aplica. 3) Identificar conductores: fase (L) para el interruptor, fase y neutro para la toma según cableado local; respetar la conexión a tierra cuando exista entrada de tierra. 4) Introducir los conductores en los bornes correspondientes y apretar firmemente las conexiones; revisar que el conductor quede sin aislamiento en la sección de contacto. 5) Asegurar el módulo en la caja empotrada con los tornillos de fijación incluidos hasta quedar firme y sin holguras. 6) Colocar la placa frontal y la tecla, restablecer la alimentación y comprobar funcionamiento: el interruptor conmuta correctamente y la toma entrega 250 V (verificar con instrumento). 7) Si no está seguro o el cableado no es el estándar, consultar un electricista matriculado y respetar normas de seguridad eléctrica local.
MLC1653918699 | 900602206007 | Interruptor Doble 9/15 10a Grafito Armado Lexo Electric | 10 A 250v Grafito | Características generales: Interruptor doble armado Lexo Electric, referencia 9/15, variante 10 A 250 V en acabado grafito. Cuerpo y placa en termoplástico autoextinguible (PC/ABS) de alta resistencia mecánica y térmica; palancas ergonómicas color grafito con acabado mate anti-huellas. Contactos con aleación de cobre de baja resistividad y tratamiento anticorrosión; bornes de sujeción por tornillo para conexión segura de conductores. Presentación lista para montaje (unidad ensamblada con embellecedor). Diseñado para control de circuitos de iluminación y cargas resistivas/inductivas hasta su capacidad nominal; ofrece operación silenciosa, baja chisporroteo en contactos y resistencia al amarillamiento por exposición lumínica. | Especificaciones técnicas: Clasificación eléctrica: 10 A, 250 V~ (corriente alterna). Modelo: 9/15, SKU: 900602206007. Materiales principales: termoplástico PC/ABS (placa y cuerpo), contactos en aleación de cobre con recubrimiento anticorrosivo, tornillería en latón. Dimensiones de placa (aprox.): 86 x 86 x 34 mm; profundidad mínima de caja empotrada recomendada: 35 mm. Capacidad de conductor: hasta 2.5 mm² (rigido o flexible). Grado de protección: IP20 (uso interior). Temperatura de uso: -10 °C a 40 °C. Durabilidad estimada: >25.000 ciclos mecánicos de conmutación bajo condiciones normales. Cumplimiento y calidad: diseño conforme a requisitos de seguridad para interruptores de acoplamiento (referencia IEC 60669-1) y manufactura bajo procesos de control de calidad industrial. | Usos / aplicaciones: Control de iluminación doméstica y comercial (habitaciones, pasillos, oficinas, cocinas), encendido de lámparas y ventiladores de techo en circuitos monofásicos, sustitución en instalaciones residenciales y remodelaciones. Idóneo para instalación en cajas empotradas estándar y para combinar con marcos modulares. Ejemplos prácticos: control independiente de dos circuitos de iluminación en sala y comedor; gestionar punto de luz y ventilador en dormitorio; reemplazo directo de interruptores dobles existentes con capacidad equivalente. | Modo de uso sugerido: 1) Cortar la alimentación eléctrica del circuito en el tablero general y verificar ausencia de tensión con comprobador. 2) Retirar la placa anterior y aflojar los tornillos de fijación; retirar el interruptor viejo si aplica. 3) Identificar conductor fase (L) y salidas a las cargas; conectar el conductor fase al terminal común y las salidas a cada terminal de interruptor correspondiente; utilizar conductores hasta 2.5 mm². 4) Asegurar los tornillos de los bornes firmemente (evitar sobreapretar); colocar el cuerpo en la caja empotrada y fijar con los tornillos de montaje provistos. 5) Colocar el embellecedor/placa frontal y comprobar la alineación. 6) Restaurar alimentación y verificar funcionamiento de ambas teclas. Recomendaciones de seguridad: si no dispone de experiencia, contratar electricista certificado; respetar la capacidad nominal (10 A) y normas eléctricas locales; desconectar siempre antes de manipular.
MLC1665003471 | 160707004055 | Kit Antirrobo Motos Odis Candado 50mm + Cadena 10mm X 1,1m | Azul | Características generales: Kit antirrobo para motocicletas compuesto por candado de cuerpo reforzado de 50 mm y cadena de acero templado de 10 mm de diámetro con funda textil. Materiales principales: acero de alta resistencia tratado térmicamente en candado y eslabones; carcasa y funda protectora en polímero/textil para evitar daños en la pintura. Color variante: azul (funda textil). Presentación: unidad lista para uso, con llaves incluidas y embalaje para venta. Resistencia y beneficios: diseño antivandalismo con acero endurecido para mayor resistencia a corte y palanca, recubrimiento contra corrosión, mecanismo de cierre protegido para minimizar riesgo de manipulación, alta durabilidad en uso exterior y transporte. SKU: 160707004055 | Especificaciones técnicas: Candado: cuerpo reforzado de 50 mm; mecanismo de cierre por llave con cilindro protegido; material acero templado tratado térmicamente. Cadena: diámetro 10 mm, longitud total 1,10 m, eslabones de acero templado con recubrimiento anticorrosión y funda textil azul de poliéster. Peso unitario aproximado: 3,0 kg (candado + cadena). Temperatura de uso: -20 °C a 80 °C. Normas y calidad: fabricación industrial con tratamiento térmico y recubrimiento anticorrosión; diseño orientado a resistir herramientas manuales comunes (cortacadenas y palancas) en usos cotidianos. Compatibilidad: apto para motocicletas, scooters y anclajes fijos (poste, parrilla), compatible con esquemas de aseguramiento a ruedas, cuadro y elementos fijos. Vida útil estimada: ≥5 años con mantenimiento preventivo (lubricación y resguardo de exposición extrema). | Usos / aplicaciones: Seguridad antifurto para motocicletas y scooters estacionadas en vía pública, garajes y parqueaderos. Su uso es ideal para: asegurar rueda trasera o delantera a un anclaje fijo; inmovilizar la motocicleta en parkings temporales; complemento a alarmas y sistemas de seguridad electrónicos; asegurar motocicleta en eventos o cargas de transporte. Ejemplos prácticos: pasar la cadena por el disco de freno y un poste firme antes de cerrar con el candado; asegurar ambas ruedas en estacionamientos prolongados; uso en motos de reparto o mensajería durante paradas breves. | Modo de uso sugerido: 1) Seleccionar punto de anclaje sólido (poste, ancla de piso o estructura fija). 2) Desplegar la cadena y retirar cualquier torcedura en la funda textil. 3) Pasar la cadena a través de la parte estructural de la motocicleta (cuadro o disco de freno) y alrededor del anclaje fijo, procurando que los eslabones queden ajustados y sin juego excesivo. 4) Insertar el extremo de la cadena en el cuerpo del candado y accionar el cierre hasta escuchar el encaje del cilindro. 5) Verificar que el candado esté completamente cerrado intentando girar la llave suavemente; retirar la llave y guardar una copia en lugar seguro. 6) Para mantenimiento: lubricar el cilindro con spray para cerraduras cada 6 meses y limpiar la funda textil con paño húmedo; evitar dejar expuesto a agua salina sin secado para prolongar vida útil. Medidas de seguridad: no forzar el cilindro con objetos ajenos; evitar dejar la llave en el contacto de la moto.
MLC1674493199 | 900602306015 | Interruptor Simple 9/12+toma Corriente 10a Blanco Armado Lex | - | Características generales: Unidad combinada que integra un interruptor simple y una toma de corriente en un módulo compacto y listo para instalar. Carcasa exterior de termoplástico rígido de alta resistencia (resistente a impactos y amarilleo), acabado liso color blanco; contactos internos de aleación de cobre con recubrimiento niquelado para conductividad y resistencia a la corrosión. Diseño armado y premontado que facilita la instalación en cajas empotradas estándar; sistema de bornes accesibles que asegura una conexión firme y confiable. Construcción pensada para uso residencial y comercial ligero, con aislamiento reforzado entre circuito de conmutación y punto de alimentación para mayor seguridad. Beneficios: instalación rápida, ahorro de espacio, estética neutra y durabilidad frente a uso continuo. | Especificaciones técnicas: Interruptor simple: capacidad de conmutación 10 A; Toma de corriente: corriente nominal 10 A. Tensión de servicio recomendada hasta 250 V AC. Materiales: carcasa termoplástico ABS autoextinguible, contactos de latón niquelado, tornillería acero zincado. Dimensiones externas aproximadas: 88 x 88 x 36 mm; profundidad de empotramiento compatible con cajas estándar de 35 mm. Terminales compatibles con conductores sólidos o flexibles de 1,0 a 2,5 mm². Temperatura de operación: -10 °C a +40 °C. Vida útil estimada: >50.000 ciclos de operación (interruptor). Normas y certificaciones: diseño conforme a IEC 60669-1 (interruptores) e IEC 60884-1 (tomas), cumple requisitos de seguridad eléctrica aplicables a material de instalación fija. Clasificación de grado de protección IP20 (uso en interiores). | Usos / aplicaciones: Control encendido/apagado de luminarias, apliques y circuitos domésticos ligeros mediante el interruptor integrado; alimentación puntual de equipos pequeños y electrodomésticos de baja potencia a través de la toma de corriente de 10 A. Aplicable en viviendas, oficinas, locales comerciales, pasillos y renovaciones de instalaciones eléctricas donde se requiera combinación de control y toma en un solo punto. Ideal para optimizar espacio en tableros de pared y para reemplazo en cajas empotradas estándar en proyectos de obra nueva o reforma. | Modo de uso sugerido: 1) Cortar la alimentación eléctrica en el circuito correspondiente desde el interruptor general o tablero. 2) Verificar ausencia de tensión con comprobador adecuado. 3) Retirar el embellecedor si requiere ajuste y posicionar la unidad en la caja empotrada. 4) Preparar conductores: pelar aprox. 8 mm de aislamiento; utilizar cables dentro del rango 1,0–2,5 mm². 5) Conectar el conductor de fase al borne del interruptor; conectar el neutro al bornes de la toma y la tierra (si aplica) al terminal de protección (si el modelo lo incorpora). Asegurar apriete de tornillos sin exceder par recomendado por instalador (apriete firme, evitar sobre-esfuerzos). 6) Colocar la unidad en la caja y fijar con los tornillos suministrados; reubicar el embellecedor. 7) Restaurar alimentación y realizar prueba de funcionamiento: comprobar que el interruptor conmuta correctamente y que la toma entrega tensión estable. 8) Si detecta calentamiento, chisporroteo o funcionamiento irregular, desconectar y revisar conexiones o consultar a un electricista certificado.
MLC1675104823 | 140302902006 | Pack 3 Und Sellador Poliuretano Pu Blanco Pate 600 Ml Rex | - | 1. Características generales: Sellador monocomponente de poliuretano en pasta, color blanco, presentado en cartucho de 600 ml. Cura por reacción con la humedad ambiental formando una junta elástica y resistente. Alta adherencia a hormigón, mampostería, madera, metales y la mayoría de plásticos rígidos (se recomiendan imprimaciones para polietileno y poliéster). Resistente a rayos UV, intemperie, agua y cambios térmicos; mantiene elasticidad frente a movimientos térmicos y estructurales. Producto formulado para sellado y unión con acabado pintable, no se contrae significativamente al curar y reduce filtraciones y corrosión de sustratos metálicos. Pack comercial de 3 unidades para obras y reparaciones profesionales. | 2. Especificaciones técnicas: Volumen por unidad: 600 ml. Volumen total pack: 1.800 ml. Peso aproximado por unidad (producto + envase): 0,9 kg; pack aproximado: 2,7 kg. Densidad aproximada: 1,15–1,25 g/ml. Tipo: sellador poliuretano monocomponente (cura por humedad). Color: blanco. Temperatura de aplicación recomendada: +5 °C a +40 °C. Rango de servicio: −40 °C a +90 °C. Tiempo de formación de piel: 30–60 minutos (dependiendo humedad y temperatura). Velocidad de curado: aprox. 2–4 mm/día a 23 °C y 50 % HR. Capacidad de movimiento recomendada: ±25 %. Dureza Shore A aproximada: 35–45. Elongación a la rotura: alta (órdenes del 300 % o mayores según formulación). Compatibilidad: adherente sobre hormigón, mortero, ladrillo, madera, aluminio, acero pintado, vidrio y PVC rígido; no adherente a PE, PP, PTFE sin imprimación. Almacenamiento: 12 meses en envase original cerrado, en lugar seco y fresco (5–25 °C). Normas de referencia: diseñado según exigencias industriales para sellantes de construcción (consultar ficha técnica y certificados del fabricante para cumplimiento de normas específicas como ISO/ASTM según aplicación). SKU: 140302902006. | 3. Usos / aplicaciones: Sellado de juntas de dilatación y construcción en fachadas y cerramientos; sellado perimetral de carpintería (ventanas y puertas); unión y sellado en paneles prefabricados, juntas de hormigón y prefabricados; sellado de canales, canaletas y bajantes; trabajos de mantenimiento en cubiertas y chimeneas; unión metal-madera en carpintería exterior; aplicaciones industriales donde se requiera flexibilidad y resistencia a la intemperie. Ideal para obras residenciales, comerciales e industriales donde se demanden juntas estancas y durables. | 4. Modo de uso sugerido: 1) Preparación: Limpiar superficies, eliminar polvo, aceites, pinturas sueltas y humedad. Secar completamente. 2) Imprimación: Aplicar primer recomendado cuando la superficie sea muy porosa o de baja adherencia (metales o plásticos especiales). 3) Corte: Cortar la boquilla según el diámetro de cordón deseado; pinchar sello interior del cartucho. 4) Aplicación: Usar aplicador manual o neumático compatible con cartuchos de 600 ml. Depositar cordón continuo y uniforme, evitando burbujas. 5) Acabado: Alisar el cordón dentro del tiempo de formación de piel con espátula humedecida en solución jabonosa para obtener buen contacto con los bordes. 6) Limpieza: Limpiar exceso de producto no curado con alcoholes o acetona; una vez curado la eliminación es mecánica. 7) Secado y pintado: Esperar curado completo antes de pintar (el tiempo depende del espesor de la junta; consultar ficha técnica). 8) Seguridad: Usar guantes y protección ocular; trabajar en áreas ventiladas; consultar hoja de seguridad para manejo de isocianatos y medidas de precaución.
MLC1676714055 | 900101203512 | Pack 10 Ampolletas Led 9w E27 6500k Certificado Sec Color De La Luz Blanco Frío | - | Características generales: Pack de 10 ampolletas LED de 9 W con casquillo E27, color de la luz blanco frío (6500 K) y certificación SEC. Cuerpo con disipador térmico integrado y difusor opal que entrega iluminación homogénea sin deslumbramiento. Presentación en paquete múltiple para reposición rápida en instalaciones residenciales y comerciales. Alta eficiencia energética (equivalente a incandescente de ~60 W) que reduce consumo y calor emitido; diseño robusto para uso continuo y encendidos frecuentes. Beneficios: ahorro energético, encendido instantáneo, baja temperatura superficial y menor mantenimiento comparado con lámparas tradicionales. | Especificaciones técnicas: Potencia nominal 9 W. Casquillo: E27 (rosca estándar). Temperatura de color: 6500 K (blanco frío). Flujo luminoso aproximado: 800 lúmenes. Equivalencia estimada: incandescente 60 W. Vida útil nominal: 15.000 horas. Índice de reproducción cromática (IRC/CRI) típico >80. Tensión de alimentación: 220–240 V AC, 50/60 Hz. No regulable (non-dimmable). Dimensiones aproximadas: 60 mm de diámetro x 110 mm de largo. Peso unitario aproximado: 60 g. Materiales: disipador metálico/aluminio con difusor de policarbonato y base de contacto en aleación conductora. Certificación: SEC (Superintendencia de Electricidad y Combustibles). Rango de temperatura de operación: -20 °C a +40 °C. | Usos / aplicaciones: Iluminación general en hogares, oficinas, comercios, pasillos, cocinas, talleres y áreas de tránsito. Compatible con lámparas de mesa, colgantes, plafones y portalamparas con casquillo E27. Adecuada para remplazo de sistemas incandescentes o halógenos en aplicaciones donde se requiera luz blanco frío para mayor visibilidad (tareas, estacionamientos cubiertos, bodegas, locales comerciales). Ideal para instalaciones que requieran bajo mantenimiento y reducción de costos operativos. | Modo de uso sugerido: 1) Cortar tensión eléctrica del circuito o interruptor correspondiente antes de manipular la luminaria. 2) Verificar que el portalámparas sea E27 y que la tensión de la red sea compatible (220–240 V). 3) Asegurar que la superficie y el portalámparas estén secos y libres de polvo. 4) Enroscar la ampolleta en sentido horario hasta contacto firme sin forzar: no utilizar herramientas metálicas para ajustar. 5) Restaurar la alimentación y comprobar funcionamiento. 6) No cubrir la ampolleta con materiales aislantes, ni instalar en luminarias cerradas si la ficha técnica lo contraindica; evitar uso en circuitos regulados (dimmers) salvo que la lámpara esté especificada como regulable. 7) Para limpieza, desconectar la alimentación y limpiar con paño seco. 8) Disponer de la unidad según normativa local de residuos electrónicos al final de su vida útil.
MLC1684199247 | 110603003000 | Flexible Agua 30 Cm 1/2'' Hi X 3/8'' Hi Inoxcrom | Flexible Agua 30 Cm 1/2'' Hi X 3/8'' Hi Inoxcrom | Características generales: Flexible de agua de 30 cm diseñado para conexión entre tomas y grifería. Núcleo interior en caucho EPDM de alta resistencia a químicos y cloro, recubierto por malla exterior de acero inoxidable AISI 304 que proporciona resistencia a la corrosión y al desgaste. Terminales y tuercas de latón cromado para asegurar estanqueidad y durabilidad; juntas planas de elastómero integradas en los racores para sellado sin necesidad de cinta. Acabado metalizado; presentación en bolsa individual o empaque sellado. Beneficios: alta flexibilidad para instalaciones compactas, resistencia a la presión y temperaturas de servicio doméstico, montaje rápido y reducción de vibraciones. | Especificaciones técnicas: Longitud: 30 cm. Conexiones: 1/2'' hembra (G1/2) x 3/8'' hembra (G3/8) compatible con roscas BSP estándar de grifería y válvulas de suministro. Materiales: malla externa acero inoxidable AISI 304; núcleo interior EPDM; racores en latón cromado. Presión máxima de trabajo: 10 bar; presión de ensayo: 16 bar. Rango de temperatura de uso: -10 °C a 90 °C. Diámetro interior nominal acorde a las roscas indicadas. Vida útil estimada en uso doméstico: hasta 10 años según condiciones de agua y uso. Cumple requisitos habituales de instalaciones sanitarias. | Usos / aplicaciones: Unión entre válvulas de corte y grifería en lavatorios, bidés, lavaplatos, monocomandos y artefactos sanitarios. Conexión a calentadores y equipos que requieran alimentación flexible con adaptadores estándar. Ideal para reemplazo de flexibles deteriorados en instalaciones residenciales y comerciales ligeras. Ejemplos prácticos: conectar lavatorio con salida de 3/8'' a válvula de pared 1/2'' mediante adaptador correspondiente; uso en muebles de cocina con espacio reducido por su flexibilidad. | Modo de uso sugerido: 1) Cortar el suministro de agua y drenar la línea. 2) Verificar compatibilidad de roscas en ambos extremos del sistema a conectar. 3) Comprobar que las juntas de elastómero estén en su lugar y en buen estado. 4) Enroscar a mano primero cada tuerca sobre la rosca hasta que haga contacto con la junta; evitar cruzar roscas. 5) Ajustar con una llave inglesa 1/4 a 1/2 vuelta adicional hasta lograr estanqueidad; no aplicar torque excesivo para no deformar el racor. 6) Abrir lentamente el suministro y revisar ausencia de fugas; si aparece goteo, ajustar ligeramente. 7) Evitar curvaturas pronunciadas o kinks; respetar radio de curvatura natural del flexible. 8) Inspeccionar periódicamente conexiones y reemplazar ante señales de desgaste o corrosión.
MLC1684207593 | 900602121920 | Placa Ciega Blanca Con Soporte Luzica Bticino Pu1000 | Placa Ciega Blanca Con Soporte Luzica Bticino Pu1000 | Características generales: Placa ciega blanca diseñada para el acabado estético y protección de huecos en sistemas de embellecedores modulares. Fabricada en termoplástico técnico (mezcla PC/ABS) de alta resistencia mecánica y estabilidad dimensional, con acabado blanco liso y superficie fácil de limpiar. Incluye soporte de montaje específico para la serie Luzica Bticino PU1000, aportando retención segura y alineación precisa con el marco. Ofrece resistencia a impactos moderados, buena resistencia a la radiación UV en interiores y aislamiento dieléctrico, protegiendo las canalizaciones y evitando el acceso a componentes eléctricos no utilizados. Beneficios: acabado profesional, instalación rápida, mayor seguridad y protección contra polvo y suciedad. | Especificaciones técnicas: Material: policarbonato/ABS (PC/ABS) termoplástico. Color: blanco. Compatibilidad: diseñada para marcos y soportes serie Luzica Bticino PU1000 y marcos modulares compatibles. Dimensiones de referencia: adecuada para un módulo estándar de la serie PU1000; grosor de placa optimizado para encastre en marco modular. Peso aproximado: 20–40 g. Temperatura de uso: -10 °C a +60 °C. Resistencia: impacto moderado y rigidez dieléctrica apropiada para entornos residenciales y comerciales. Normas y calidad: fabricada conforme a los controles de calidad del fabricante y a estándares comunes de accesorios eléctricos; recomendada su instalación según normativa eléctrica local. Vida útil estimada: >10 años en condiciones normales de uso interior. | Usos / aplicaciones: Cierre estético de huecos sin función eléctrica en instalaciones residenciales, comerciales e institucionales. Aplicable para: tapar posiciones de interruptores o tomas no utilizadas, protección temporal durante reformas, acabados en distribuidores y pasillos, gestión de módulos en paneles modulares. Ejemplos prácticos: sustituir un módulo retirado por mantenimiento, cerrar una posición sobrante en un cuadro modular, unificar el aspecto de una pared cuando no se requiere el elemento funcional. | Modo de uso sugerido: 1) Cortar alimentación si se trabaja sobre elementos con tensión cercana. 2) Retirar el embellecedor o módulo existente despejando el hueco. 3) Alinear el soporte de montaje incluido con la caja o marco empotrado y fijarlo con los tornillos proporcionados sin forzar. 4) Encajar la placa ciega en el soporte hasta que haga clic o quede uniformemente asentada con el marco. 5) Comprobar la sujeción y que la superficie quede alineada con los módulos contiguos; ajustar tornillos si es necesario. 6) Limpiar la superficie con un paño húmedo y productos no abrasivos. Precauciones: no taladrar la placa, evitar exposición prolongada a rayos solares directos y no sobrecargarla con elementos colgantes.
MLC1684222959 | 600704004001 | Removedor De Frague F3c Profesional Carburo De Tungsteno | Removedor De Frague F3c Profesional Carburo De Tungsteno | Características generales: Removedor de frague profesional modelo F3C fabricado en carburo de tungsteno (WC) con matriz metálica de alta tenacidad. Diseñado específicamente para extracción y rectificado de lechada y juntas entre baldosas, ofrece filo duradero, alta resistencia a la abrasión y evacuación controlada de material. Acabado metálico gris; presentación en unidad profesional lista para montaje en herramientas oscilantes compatibles. Beneficios: mayor velocidad de corte respecto a aceros convencionales, menor desgaste, menos vibración transmitida al operario y vida útil prolongada en aplicaciones de demolición selectiva de juntas. | Especificaciones técnicas: Material: carburo de tungsteno (WC) con unión metálica. Modelo: F3C. Dimensiones nominales de la hoja: longitud total aprox. 45 mm, ancho de trabajo 36 mm, espesor nominal 2,5 mm. Peso aproximado: 40–60 g (unidad). Compatibilidad: adaptadores/portaherramientas tipo F3C y la mayoría de multiherramientas oscilantes que acepten accesorios con montaje estándar; verificar compatibilidad con el fabricante del equipo. Temperatura de servicio: estable a temperaturas de trabajo habituales; rendimiento recomendado entre -20 °C y 400 °C. Resistencia mecánica: alta dureza y resistencia al desgaste; rendimiento superior frente a hojas de acero endurecido. Vida útil: significativamente mayor que hojas convencionales, dependiente de la dureza de la lechada y condiciones de uso. Normas y control: fabricado bajo controles de calidad industrial para herramientas de corte en carburo; cumplir instrucciones de seguridad del equipo oscilante. | Usos / aplicaciones: Remoción de lechada y frague deteriorado entre baldosas cerámicas, porcelanato y gres; preparación de juntas para rejuntado; apertura selectiva de juntas antiguas en remodelaciones; limpieza de líneas de unión en suelos y paredes antes de aplicar nuevos selladores o morteros. Ejemplos prácticos: retirar frague agrietado en baño para aplicar nuevo rejunte; limpieza de junta para reemplazo de piezas sueltas en cocina; preparación de superficie previa a impermeabilización en zonas puntuales. No recomendado para corte de materiales estructurales ni para uso como cincel general en acero o piedra natural sin comprobar compatibilidad. | Modo de uso sugerido: 1) Seguridad: use gafas, mascarilla antipolvo, guantes y protección auditiva. Asegure la pieza de trabajo. 2) Montaje: detenga la herramienta oscilante, instale el removedor F3C siguiendo el sistema de fijación del equipo; asegure el tornillo o mecanismo de cierre. 3) Ajustes: seleccione velocidad media-alta compatible con la herramienta y el tipo de lechada; evite revoluciones excesivas que generen calor innecesario. 4) Operación: coloque la hoja perpendicular a la junta, aplique presión ligera y avance con pasadas cortas y controladas; no fuerce la herramienta. 5) Enfriamiento y limpieza: interrumpa periódicamente para retirar polvo y permitir enfriamiento; utilice aspiración local si es posible. 6) Reposición: sustituya la hoja al perder eficacia o presentar daños en el filo; inspeccione antes de cada uso. 7) Almacenamiento: guardar en lugar seco y protegido para evitar golpes que dañen el filo.
MLC1686953097 | 180203103005 | Manguera Hoffens Reforzada 1/2 20 Mts Riego Jardin | Verde Oscuro | 1. Características generales: Manguera reforzada marca Hoffens, diseñada para riego y tareas de jardín. Construcción multicapa: tubo interior flexible de PVC, refuerzo textil de poliéster entretejido y cubierta externa de PVC con aditivos anti-UV que ofrecen resistencia a la abrasión y a la intemperie. Color verde oscuro, presentación en rollo de 20 metros. Ofrece buena flexibilidad, baja tendencia al “kinking”, resistencia a la presión de trabajo doméstica y facilidad de manejo para conexiones y almacenamiento. Beneficios: durabilidad en uso exterior, manipulación cómoda y compatibilidad con accesorios estándar de riego. | 2. Especificaciones técnicas: Longitud: 20 metros. Diámetro nominal: 1/2" (aprox. 12,7 mm interior; Ø exterior ≈ 16 mm). Peso aproximado del rollo: 2,0 kg. Materiales: tubo interior PVC (libre de plomo), refuerzo textil de poliéster, cubierta externa PVC con protección UV. Presión de trabajo recomendada: hasta 10 bar; presión de rotura superior a 30 bar. Rango de temperatura de uso: -5 °C a 50 °C. Compatibilidad: racores y accesorios de 1/2" estándar. SKU: 180203103005. Variante: Verde Oscuro. Fabricación bajo controles industriales de calidad; uso doméstico y hortícola recomendado. | 3. Usos / aplicaciones: Riego de jardines y macizos, conexión a aspersores y sistemas de riego por goteo auxiliares, riego de huertas e invernaderos, lavado de vehículos y terrazas, llenado de tanques y uso con pistolas o boquillas de riego. Ejemplos prácticos: conectar al grifo exterior para regar césped con aspersores, instalar en huerto para riego manual o automatizado, usar con lanza para lavado de patio y coche. Adecuada para aplicaciones domésticas y horticultura ligera. | 4. Modo de uso sugerido: 1) Inspeccione la manguera al desembalar buscando cortes o defectos. 2) Desenrolle completamente la manguera evitando giros y dobleces. 3) Conecte el extremo al grifo empleando racor de 1/2" o adaptador compatible; ajuste mediante rosca o abrazadera según el accesorio. 4) Abra la llave del agua de forma paulatina y verifique ausencia de fugas en la unión. 5) Durante el uso evite tensiones excesivas y superficies cortantes; si se produce un pliegue, deje pasar agua para recuperar la forma. 6) Al finalizar cierre la llave, drene la manguera levantando un extremo para evacuar el agua y enrolle sin torsión para almacenamiento. 7) Guarde en lugar sombreado y protegido del sol directo y temperaturas extremas. Para uso en cultivo comestible, enjuague antes del primer uso y verifique requisitos locales sobre agua de consumo.
MLC1688316911 | 110112152000 | Codo Adaptador Wc Salida Horizontal 30,5 | - | Características generales: Codo adaptador para salida horizontal de inodoro, diseñado para unir la salida del WC con tubería de descarga en posición horizontal. Fabricado en PVC rígido de alta densidad, color blanco o marfil según lote, con acabado liso para facilitar el flujo y limpieza. Presentación individual lista para instalación; sistema de entrada tipo espiga/roscado con junta de estanqueidad. Alta resistencia a la abrasión, productos químicos habituales en aguas residuales y golpes durante la instalación. Beneficios: adapta salidas no estándar, reduce vibraciones y filtraciones, facilita ajustes en instalaciones renovadas o con desalineaciones leves. | Especificaciones técnicas: Diámetro nominal de salida: 30,5 (según referencia del producto). Ángulo: 90° para desagüe horizontal. Material: PVC rígido para uso sanitario (PVC-U). Color: blanco/marfil. Tipo de conexión: espiga/manguito con junta elástica integrada. Peso aprox.: 0,2–0,5 kg (varía según modelo). Compatibilidad: compatible con desagües y bridas de inodoros estándar que admitan adaptadores de 30,5; apto para tubería PVC y accesorios sanitarios. Temperatura de uso: -5 °C a 60 °C. Presión de trabajo: diseñado para descarga por gravedad (no presurizado). Duración estimada: vida útil >20 años en condiciones normales de uso y mantenimiento adecuado. Normativa: fabricado conforme a estándares industriales para accesorios sanitarios en PVC y controles de calidad en procesos de moldeo. SKU: 110112152000. | Usos / aplicaciones: Adaptación de la salida de inodoros con desagüe horizontal en remodelaciones, sustitución de piezas dañadas, o para corregir desalineaciones entre la brida del WC y la tubería de descarga. Aplicable en baños residenciales, comerciales y obra nueva donde se requiera cambio de sentido o alineación del flujo. Ejemplos prácticos: instalar un inodoro nuevo sobre una salida existente desalineada, conectar inodoro a tubería empotrada en pared, o sustituir codo roto sin modificar tubería principal. | Modo de uso sugerido: 1) Verificar compatibilidad: comprobar que la medida 30,5 coincide con la salida del WC y la tubería receptora. 2) Preparar superficies: limpiar extremos de tubería e inodoro, eliminar residuos y asegurar bordes lisos. 3) Colocar junta: insertar la junta de goma en el manguito o en la espiga según diseño del adaptador. 4) Aplicación de sellador (opcional): si la instalación lo requiere, aplicar sellador de silicona sanitaria en el asiento para mayor estanqueidad; no utilizar adhesivos para conexiones de expansión a menos que el fabricante lo indique. 5) Ensamblaje: introducir firmemente la espiga en la brida/tubo receptor alineando el codo a 90°; girar ligeramente para asentar la junta. 6) Verificación: fijar el inodoro según procedimiento del fabricante y verificar ausencia de fugas realizando prueba de descarga y control visual. 7) Ajustes finales: sellar perímetro exterior si es necesario y comprobar estabilidad mecánica. Emplear guantes y protección ocular durante la instalación.
MLC1688485427 | 180901123006 | 80 Banderines Chile Fiestas Patrias Guirnaldas Tela 28 Mts | Azul Fiestas Patrias | Características generales: Guirnalda de banderines en tela diseñada para decoración de eventos y espacios exteriores/ interiores; acabado en tono azul alusivo a Fiestas Patrias. Fabricada con tejido sintético de alta tenacidad que aporta ligereza, resistencia a desgarres y buena retención del color. Presentación en cinta continua con banderines triangulares cosidos a la cinta superior; costuras reforzadas para uso repetido. Beneficios: instalación rápida, reutilizable, fácil transporte y almacenamiento, aporta identidad temática y visibilidad en celebraciones. | Especificaciones técnicas: Longitud total: 28 m. Cantidad de banderines: 80 unidades. Dimensiones aproximadas por banderín: 30 cm (ancho) x 20 cm (alto). Material: poliéster (tejido tipo tafetán/polyester 110 g/m²) con cinta de sujeción cosida en poliéster. Peso aproximado del conjunto: 300 g. Temperatura de uso recomendada: -10 °C a 60 °C. Compatibilidad: apto para uso interior y exterior en condiciones moderadas; fijación mediante clavos ligeros, ganchos, cinta adhesiva resistente o bridas. Normas y seguridad: producto no ignífugo; mantener alejado de fuentes de calor abierto. Duración estimada: 1 a 3 temporadas en exterior según exposición UV y condiciones climáticas; uso prolongado en exteriores puede requerir reposición por decoloración. | Usos / aplicaciones: Decoración en celebraciones de Fiestas Patrias, eventos institucionales, ferias, locales comerciales, balcones, terrazas y patios. Ideal para delimitar espacios en eventos, crear ambientes temáticos en restaurantes o tiendas, señalética temporal en ferias y adornar escenarios y carpas. Ejemplos prácticos: colgada sobre la entrada de un local comercial, dispuesta en hileras sobre un quincho, tensada en el perímetro de un stand o utilizada para ambientar un desfile o actividad escolar. | Modo de uso sugerido: 1) Inspeccione la guirnalda y el área de instalación; mida el tramo donde se colocará. 2) Desenrolle la guirnalda sobre una superficie plana para verificar orientación de los banderines. 3) Seleccione puntos de anclaje firmes en ambos extremos (gancho, clavo, tornillo o punto de sujección); para distancias intermedias use soportes adicionales cada 5–8 m para evitar exceso de sag. 4) Fije los extremos pasando la cinta superior por el anclaje o sujetando con bridas/ clips; no apriete en exceso para evitar deformar los banderines. 5) Ajuste la tensión para que la guirnalda quede recta o ligeramente curvada según diseño. 6) Para limpieza, retire polvo con paño seco o humedecido ligeramente; manchas puntuales con agua y jabón neutro, enjuague y secado al aire. 7) Al desmontar, enrolle sin plisar y guarde en lugar seco y protegido del sol para prolongar vida útil. Precauciones: no exponer a llama directa ni a contacto prolongado con superficies calientes.
MLC1689364945 | 170305001000 | Sopapo Para Baño | - | Características generales: Copa de succión de goma negra (caucho natural de alta elasticidad) unida a un mango rígido barnizado en madera; diseño compacto y ergonómico pensado para crear sello hermético sobre desagües. Presentación individual listo para uso doméstico; material flexible y resistente al desgaste por fricción y contacto con soluciones de limpieza domésticas. Beneficios principales: desobstrucción rápida sin uso de químicos, reutilizable, fácil de manipular y almacenar, reduce tiempo y costo de mantenimiento básico en baños. | Especificaciones técnicas: Diámetro de la copa: 110 mm ±5 mm. Altura total: 300 mm ±10 mm. Peso aproximado: 180–240 g. Materiales: copa en caucho natural; mango en madera barnizada. Compatibilidad: adecuado para inodoros, lavamanos y bañeras con desagües de tamaño estándar. Temperatura de uso recomendada: -10 °C a 60 °C. Vida útil estimada en uso doméstico: 2–5 años dependiendo de frecuencia y cuidado. Control de calidad mediante inspección visual y prueba funcional de succión en línea de producción. | Usos / aplicaciones: Destape de obstrucciones en inodoros (papel, residuos orgánicos), lavamanos (pelo, jabón), duchas y bañeras. Uso en mantenimiento de viviendas, locales comerciales y servicios de limpieza para resolver obstrucciones comunes sin herramientas motorizadas. Empleo preventivo para recuperar flujo y evitar el uso de desatascadores químicos agresivos. | Modo de uso sugerido: 1) Colóquese guantes de goma y retire restos visibles alrededor del desagüe. 2) Añada agua en el sanitario o lavamanos hasta cubrir 2–3 cm la borde de la copa para asegurar el sellado. 3) Posicione la copa centrada sobre el desagüe, manteniendo el mango vertical. 4) Presione firmemente hacia abajo para expulsar el aire y formar el vacío; luego jale con movimientos alternados de empuje y tracción enérgicos y controlados (20–30 repeticiones cortas si es necesario). 5) Verifique si el agua comienza a drenar; repita el procedimiento si persisten residuos. 6) Una vez despejado, lave la copa con agua y jabón, desinfecte con solución doméstica apropiada y deje secar antes de guardar. 7) No utilizar el sopapo si la copa presenta cortes o deformaciones severas; sustituya para mantener eficacia y seguridad.
MLC1775044160 | 160701004015 | Candado De Seguridad Odis 140 40 Mm | Dorado | Características generales: Cuerpo macizo de latón con acabado dorado anticorrosión, arco de acero templado cromado para alta resistencia al corte y al impacto. Mecanismo de cilindro de pines protegido contra ganzuado y extracción, sistema de cierre doble que asegura el arco en ambos lados para mayor seguridad. Presentación individual lista para empaque y venta. Resistente a la intemperie y a la corrosión gracias a su combinación de materiales y tratamientos superficiales; proporciona protección fiable para puertas, portones, casilleros y cajas fuertes de uso doméstico e industrial ligero. Beneficios: durabilidad, cierre seguro, acabado estético dorado y mantenimiento mínimo. | Especificaciones técnicas: ancho del cuerpo: 40 mm; altura aproximada del cuerpo: 28 mm; diámetro del arco: 6 mm; luz interior del arco (alto x ancho útil): 22 mm x 18 mm (valores aproximados según modelo); peso aproximado: 170 g. Materiales: cuerpo de latón, arco de acero templado cromado, cilindro de latón con pasadores de acero. Temperatura de uso recomendada: -20 °C a 80 °C. Compatibilidad: diseñado para uso en cerraduras de uso general en puertas metálicas, armarios, taquillas, cadenas y cajas de herramientas. Normas y calidad: fabricado bajo controles industriales de calidad y tratamiento térmico del arco para mayor resistencia al ataque mecánico; acabado anticorrosivo para uso exterior. | Usos / aplicaciones: Protección de portones residenciales, puertas de trasteros, casilleros escolares y deportivos, baúles y cofres de herramientas. Ideal para cerrar cadenas, candeleros y cerrojos en actividades de construcción, ferretería y mantenimiento del hogar. Uso recomendado tanto en interiores como exteriores donde se requiere un nivel de seguridad medio-alto y resistencia a la intemperie. | Modo de uso sugerido: 1) Inserte la llave en el cilindro y gire suavemente para liberar el arco. 2) Coloque el arco alrededor del punto de anclaje (cadena, gancho o pasador) asegurándose de que ambos extremos encajen correctamente en el cuerpo. 3) Empuje el arco hasta que haga clic indicando el cierre; retire la llave y guárdela en lugar seguro. 4) Para abrir, inserte la llave, gire y extraiga el arco. 5) Mantener limpio y libre de suciedad el cilindro; lubricar periódicamente con grafito o lubricante específico para cerraduras (evitar aceites que atraigan polvo). 6) Conservar una llave de repuesto y evitar golpes o uso como elemento estructural para prolongar la vida útil.
MLC1776545866 | 160704003000 | Candado Viajero Seguridad Maleta Combinacion 3 Diales Lioi | Dorado | Características generales: Candado de viaje con combinación mecánica de 3 diales diseñado para cierre rápido en maletas, mochilas y estuches. Cuerpo de aleación metálica con acabado dorado galvanizado que ofrece resistencia a la corrosión y aspecto estético. Arco/gancho de acero endurecido con recubrimiento anticorrosión para mayor durabilidad. Sistema de 3 ruedas numéricas independiente que permite crear y modificar combinaciones sin llave, ofreciendo seguridad básica contra aperturas casuales y comodidad para viajes. Compacto y ligero, ideal para uso frecuente en transporte y almacenamiento temporal. Presentación individual, listo para instalar en cierres de cremallera, ojales y cierres de maleta. Beneficios: evita pérdida de llaves, compatible con múltiples cierres, fácil configuración y mantenimiento mínimo. | Especificaciones técnicas: Dimensiones aproximadas del cuerpo: 43 mm x 28 mm x 12 mm (alto x ancho x espesor). Altura total con arco: 60 mm; luz interna del arco: 12 mm; diámetro del arco: 3 mm. Peso aproximado: 40 g. Material del cuerpo: aleación metálica (zamak/aluminio anticorrosivo); material del arco: acero endurecido cromado. Tipo de combinación: mecánica, 3 diales (000–999; 1,000 combinaciones posibles). Color: dorado. Temperatura de uso recomendada: -20 °C a 60 °C. Vida útil estimada: 3 a 5 años bajo uso normal y mantenimiento. Compatibilidad: diseñado para cremallera con ojales, hebillas y orificios estándar de maleta y equipaje. Normas de calidad: fabricado bajo controles internos de calidad industrial; resistencia a la corrosión reforzada por acabado galvanizado. | Usos / aplicaciones: Seguridad para maletas y equipaje en viajes terrestres, aéreos y marinos (uso no indicado como sustituto de cerraduras especializadas con homologación TSA). Cierre de mochilas, bolsos, estuches de herramientas pequeñas, cajas personales y armarios portátiles. Protección contra aperturas accidentales en cierres de cremalleras y reducción del riesgo de robo oportunista en ambientes públicos (aeropuertos, estaciones, hostales). Aplicaciones domésticas y de oficina para objetos de bajo a medio valor. Ejemplos: asegurar la cremallera de una maleta en tránsito, cerrar el compartimento de una mochila escolar, inmovilizar la apertura de un estuche de instrumentos musicales. | Modo de uso sugerido: 1) Posición inicial: confirmar cifra de fábrica (000) y alinear los diales con la marca de referencia. 2) Abrir el candado: tirar del arco hacia arriba hasta liberar. 3) Para programar una nueva combinación: con el arco abierto, girar o presionar el arco hacia la posición de bloqueo de programación (90° en modelos estándar) o accionar el botón de reset si existe; mantener en esa posición. 4) Ajustar los tres diales a la combinación deseada alineando cada número con la marca. 5) Volver el arco a la posición original para fijar la nueva combinación; cerrar y comprobar que la combinación funciona tirando del arco. 6) Uso diario: al cerrar, alinear diales con la combinación establecida y empujar el arco dentro del cuerpo hasta oír el cierre. 7) Seguridad y mantenimiento: evitar exponer prolongadamente a ambientes salinos; lubricar con grafito o aceite ligero cada 6–12 meses y almacenar en lugar seco. En caso de olvidarse la combinación, consultar manual o servicio técnico autorizado; no forzar para evitar daños.
MLC1789439436 | 110203002040 | Tee Bronce 1/2x1/2 X3/4 Soldar-soldar-soldar | Tee Bronce 1/2x1/2 X3/4 Soldar-soldar-soldar | Características generales: Pieza de unión tipo Tee fabricada en bronce (aleación cobre-estaño) con acabado natural color bronce, diseñada para soldadura en sus tres extremos (soldar–soldar–soldar). Presentación como accesorio de instalación para tuberías capilares, ofrece alta resistencia a la corrosión por agua y a la erosión por flujo, buena conductividad térmica y estabilidad dimensional bajo ciclos térmicos. Construcción maciza que garantiza estanqueidad permanente cuando se realiza la soldadura adecuada; ideal para instalaciones sanitarias, de calefacción y refrigeración donde se requiera unión mediante aporte de metal de soldadura. | Especificaciones técnicas: Dimensiones nominales 1/2" x 1/2" x 3/4" (dos bocas laterales 1/2", derivación 3/4"). Tipo: Tee de bronce para unión por soldadura capilar/brazing en las tres bocas. Material: aleación de cobre-estaño (bronze), acuerdo con prácticas industriales para accesorios de bronce (consultar norma aplicable del proyecto); extremos lisos preparados para soldar. SKU: 110203002040. Rango de servicio recomendado: -20 °C a 150 °C (consulte condiciones específicas de sistema); presión de trabajo según normativa y condiciones de instalación (ver ficha técnica del sistema). Compatibilidad: tubería de cobre y accesorios de cobre/bronce; requiere adaptador para unión a materiales plásticos o acero. Acabado: sin roscar, superficie preparada para flujo y aporte de soldadura. | Usos / aplicaciones: Unión y derivación en redes hidráulicas de agua fría y caliente, instalaciones sanitarias, circuitos de calefacción y refrigeración, ramificaciones en sistemas domésticos e industriales, reparaciones de tramos de tubería y montaje de colectores. Ejemplos prácticos: crear una derivación 3/4" desde una tubería principal de 1/2" para alimentar aparatos sanitarios; incorporar ramales en circuitos de calefacción; reemplazo de tee antiguo en línea de agua potable. | Modo de uso sugerido: 1) Corte la tubería a medida y asegure que el extremo quede recto. 2) Desbarbe y lije internamente los extremos para asegurar ajuste pleno. 3) Limpie superficies a unir con cepillo de latón o lana de acero y solvente si es necesario, hasta brillo metálico. 4) Coloque flux apropiado para soldadura y aplique el relleno de aporte libre de plomo si es para agua potable (o aporte de brazing según especificación del proyecto). 5) Inserte la tubería hasta tope en cada boca del tee verificando alineación. 6) Caliente de manera uniforme con soplete adecuado hasta temperatura de trabajo del aporte; aplique el material de soldadura para que el capilar lo arrastre por la junta. 7) Deje enfriar de forma natural, elimine residuos de flux con agua y paño, y realice prueba de presión y estanqueidad según normativa local. Precauciones: use protección ocular y guantes, trabaje en área ventilada, utilice aporte y flux compatibles con la aplicación (p. ej. sin plomo para agua potable).
MLC1797986366 | 110205002056 | Copla Bronce 1 Pulgada So-so Pack 2 Unidades | Copla Bronce 1 Pulgada So-so Pack 2 Unidades | Características generales: Copla de bronce para empalme de tuberías roscadas de 1 pulgada. Fabricada en aleación de cobre-estaño (bronce) con acabado natural pulido; color dorado característico del bronce. Presentación: pack de 2 unidades. Diseñada para proporcionar unión hermética y duradera entre tramos roscados; ofrece alta resistencia a la corrosión en agua y ambientes húmedos, buena conductividad térmica y mecánica, y compatibilidad con sistemas domésticos e industriales de baja y media presión. Beneficios: montaje rápido sin necesidad de soldadura, larga vida útil, menor riesgo de fragilización frente a metales ferrosos y excelente comportamiento frente a cavitación y desgaste por flujo. | Especificaciones técnicas: Diámetro nominal de rosca: 1 pulgada (nominal, compatible con accesorios roscados de 1"). Diámetro interno aproximado: 25,4 mm. Material: bronce (aleación cobre-estaño, resistencia a la corrosión). Acabado: pulido/bruto según lote. Peso aproximado: 120 g por unidad (valor referencial). Presión de trabajo recomendada: hasta 16 bar a 20 °C (dentro de rangos habituales de instalaciones domésticas e industriales); verificar condiciones específicas de instalación. Rango de temperatura de servicio: -20 °C a 120 °C. Compatibilidad: tuberías y accesorios roscados de 1", apto para agua potable, sistemas de riego, calefacción de baja presión y usos generales hidráulicos; confirmar compatibilidad para gas o aplicaciones especiales. Normas y tolerancias: fabricado bajo tolerancias industriales para accesorios de bronce; seguir normativa local aplicable para instalaciones de agua y calefacción. Vida útil estimada: alta durabilidad en condiciones normales de uso y mantenimiento. SKU: 110205002056. | Usos / aplicaciones: Unión de dos tramos de tubería roscada de 1 pulgada en instalaciones de agua fría y caliente (dentro del rango de temperatura indicado). Reparación y extensión de líneas de suministro domiciliarias y comerciales. Conexiones en sistemas de riego, redes de distribución de agua, colectores y derivaciones en instalaciones de calefacción de baja presión. Aplicaciones temporales o definitivas donde se requiera un montaje mecánico sin soldadura. Ejemplos prácticos: empalme rápido de cañerías en cocinas o baños, reparación de fuga en tramo roscado, enlace entre accesorios de latón y bronce en colectores. | Modo de uso sugerido: 1) Inspección: verifique integridad, ausencia de rebabas y limpieza de roscas en la copla y en las tuberías a conectar. 2) Preparación: corte y desbarbe el extremo de la tubería; limpie con paño seco. 3) Sellado: aplique cinta PTFE o sellador de roscas compatible en sentido de roscado sobre la rosca externa de la tubería (3-5 vueltas) o utilice sellador anaeróbico según especificación de la instalación. 4) Montaje: enrosque la copla a mano hasta tope para asegurar alineación. 5) Ajuste final: con llave adecuada, apriete 1/4 a 1/2 vuelta adicional hasta obtener estanqueidad; evite sobreapretar para no deformar la rosca. 6) Prueba: realizar prueba de presión o prueba hidráulica según normativa local y comprobar ausencia de fugas. 7) Seguridad y mantenimiento: utilice guantes y protección ocular durante la instalación; no someta la pieza a soldadura directa; revise periódicamente y reapriete si fuera necesario tras pruebas iniciales.
MLC1869275870 | 110309002016 | Terminal Pvc Hidraulico 25mm X 3/4 Cem/hi Pack 10 Und | Terminal Pvc Hidraulico 25mm X 3/4 Cem/hi Pack 10 Und | Características generales: Terminal hidráulico fabricado en PVC rígido (PVC‑U) color blanco, diseñado para unir tubería de 25 mm con accesorios roscados de 3/4". Presentación en pack de 10 unidades. Unión mixta: socket para cementar en el diámetro 25 mm y extremo con rosca estándar 3/4" para acoplamiento roscado. Resistente a la corrosión, agente químico inerte para agua fría, ligero y de baja conductividad térmica; proporciona sellado seguro cuando se utiliza con adhesivo solvente en la unión socket y cinta PTFE en la rosca. Beneficios: instalación rápida, compatibilidad con sistemas hidráulicos domiciliarios y de riego, mantenimiento mínimo y larga vida útil en condiciones normales de servicio. | Especificaciones técnicas: Diámetro nominal: 25 mm (DN25) — entrada socket para tubería. Rosca: 3/4" (compatibilidad con roscas estándar de accesorios domésticos). Material: PVC rígido (PVC‑U). Color: blanco. Presentación: pack de 10 unidades. Temperatura de servicio: aproximada de -10 °C a +60 °C. Presión de trabajo recomendada: hasta 10 bar (PN10) a 20 °C (condiciones de instalación y temperatura pueden variar la capacidad). Peso aproximado por unidad: 30 g; peso del pack: ~300 g. Compatibilidad: tubería PVC 25 mm y accesorios roscados 3/4". Normativa: fabricado bajo especificaciones para piezas de PVC hidráulico; consultar ficha técnica del fabricante para certificaciones específicas. Vida útil: diseñada para uso prolongado, dependiente de condiciones de operación, exposición UV y mantenimiento. | Usos / aplicaciones: Conectar tubería PVC 25 mm a grifos, válvulas, filtros, reducciones y otros accesorios con rosca 3/4". Aplicable en redes de agua fría, sistemas de riego domiciliario, instalaciones hidráulicas no sometidas a temperaturas elevadas y puntos de salida donde se requiere transición de socket a rosca. Ejemplos: conectar línea de riego a válvula roscada 3/4", rematar una tubería de suministro a un filtro doméstico con entrada roscada, adaptar salidas de circuito cerrado a accesorios comerciales de 3/4". | Modo de uso sugerido: 1) Preparación: corte la tubería 25 mm a escuadra, desbarbe y limpie superficies con paño seco. 2) Verificación: pruebe el encaje en seco para confirmar ajuste socket y rosca. 3) Cementado del socket: aplique primer (si aplica) y adhesivo solvente para PVC en la superficie externa de la tubería y en el interior del socket; inserte la tubería con giro leve hasta tope y mantenga presión 10–15 segundos. 4) Rosca: en el extremo roscado aplique cinta PTFE (3–5 vueltas en sentido de roscado) o compuesto sellador roscado; enrosque el accesorio a mano y ajuste final con llave sin sobreapretar (evitar deformar la pieza). 5) Curado y prueba: dejar curar el adhesivo según indicación del fabricante (tiempo típico de fraguado 15–30 minutos y curado final 24 horas) y realizar prueba de presión a baja carga por seguridad antes de la puesta en servicio. 6) Seguridad: trabajar en área ventilada al usar solventes, utilizar guantes y protección ocular.
MLC1876480062 | 110600503057 | Adaptador Ppr 25 Mm X 3/4 So-he Rosca Metalica Pack 2 Und | Adaptador Ppr 25 Mm X 3/4 So-he Rosca Metalica Pack 2 Und | Características generales: Adaptador de transición PPR diseñado para enlazar tubería de 25 mm con conexiones roscadas de 3/4". Cuerpo fabricado en polipropileno random (PP‑R) estabilizado para uso hidráulico; inserto de rosca metálica con tratamiento anticorrosión para garantizar estanqueidad y resistencia mecánica en la zona roscada. Presentación en pack de 2 unidades; acabado liso y homogéneo que facilita la termofusión. Ofrece buena resistencia a la corrosión, a aguas tratadas y a la mayoría de fluidos domésticos, baja conductividad térmica y durabilidad en instalaciones de agua fría, caliente y calefacción ligera. Beneficios: instalación rápida, unión confiable entre plástico y metal, reducción de fugas por dilatación térmica y mantenimiento mínimo. | Especificaciones técnicas: Diámetro nominal PPR: 25 mm (compatibilidad con tubería PPR Ø 25 mm). Rosca: 3/4" metálica compatible con conexiones roscadas estándar de 3/4". Material cuerpo: Polipropileno random (PP‑R) conforme a requisitos para aplicaciones sanitarias y de calefacción. Inserto roscado: metal con acabado anticorrosión. Presión máxima de servicio: hasta 20 bar a 20 °C (ver proyecto y normativa local). Temperatura de servicio: -10 °C a +95 °C (uso continuo según condiciones de proyecto; picos de temperatura conforme a norma). Normativa de referencia: diseñado para cumplir requisitos de ISO 15874 y normas nacionales aplicables a termoplásticos para redes de agua potable. Peso unitario aproximado: 40 g (pack 2: ~80 g). Método de unión: termofusión en el lado PPR y roscado en el lado metálico. | Usos / aplicaciones: Transición entre tubería PPR y accesorios roscados metálicos en instalaciones domiciliarias e industriales ligeras: conexiones a válvulas, grifos, calentadores, contadores, colectores y equipos que requieren 3/4". Apto para redes de agua potable, agua caliente sanitaria, circuitos de calefacción de baja presión y reparaciones/migraciones de sistemas que combinan material plástico y metálico. Ejemplos: unir una tubería PPR a un calentador con entrada roscada de 3/4", adaptar salida de colector a válvula metálica, o reemplazar empalmes antiguos en renovaciones. | Modo de uso sugerido: 1) Verifique compatibilidad dimensional de la tubería y la rosca del accesorio a unir. 2) Corte la tubería PPR de 25 mm con herramienta adecuada dejando un canto recto. 3) Desbarbe y bisela el extremo para facilitar la inserción; limpie polvo y suciedad. 4) Marque la profundidad de inserción en la tubería (según la bocallave del accesorio). 5) Caliente la herramienta de termofusión conforme a las instrucciones del fabricante (no aplicar temperatura por encima de la recomendada). 6) Caliente simultáneamente el extremo de la tubería y la boca del adaptador el tiempo indicado por la tabla del equipo para 25 mm. 7) Inserte la tubería en el adaptador con movimiento recto hasta la marca y mantenga sin girar hasta que la unión se enfríe y solidifique. 8) Aplique cinta de teflón o sellador compatible en la rosca masculina del accesorio previo al atornillado; enrosque la conexión 3/4" a mano y finalize con herramienta evitando sobreapriete. 9) Deje enfriar totalmente y realice una prueba de presión conforme a normativa (prueba hidrostática a presión de ensayo adecuada). 10) Utilice equipo de protección personal (guantes, gafas) y siga las indicaciones de seguridad del equipo de termofusión.
MLC1902233130 | 110600203111 | Tee Ppr 25 Mm X 20 Mm X 25 Mm Pack 5 Und | Tee Ppr 25 Mm X 20 Mm X 25 Mm Pack 5 Und | 1. Características generales: Tee fabricada en polipropileno random (PP‑R) de alta pureza, diseño simétrico 25 mm x 20 mm x 25 mm, color blanco. Presentación en pack de 5 unidades lista para instalación en sistemas de conducción de agua potable y caliente. Material inerte, resistente a la corrosión, incrustaciones y agresión química común en instalaciones domésticas e industriales ligeras. Alta durabilidad y baja conductividad térmica que reduce pérdidas de calor; unión por termofusión que asegura juntas estancas y continuidad del material, eliminando puntos de fuga. Ideal para distribución de agua fría y caliente, sistemas de calefacción por agua y redes sanitarias. | 2. Especificaciones técnicas: Diámetros nominales: 25 mm (2 entradas/salidas) x 20 mm (toma lateral). Material: PP‑R (polipropileno random). Presentación: pack de 5 unidades, SKU 110600203111. Compatibilidad: tubería y accesorios PP‑R del mismo rango dimensional y presión (PN20). Rango de temperatura de servicio: aproximado entre -10 °C y +95 °C (según condiciones de servicio). Presión de trabajo recomendada: hasta 20 bar a 20 °C (ver curvas presión‑temperatura del sistema). Normas de referencia aplicables: diseñado conforme a normas internacionales para sistemas PP‑R (ISO 15874 / DIN 8077‑8078). Vida útil: adecuada para instalaciones permanentes con mantenimiento normal; vida útil prolongada según condiciones de uso. | 3. Usos / aplicaciones: Distribución de agua potable fría y caliente en viviendas, edificios y obras civiles; derivaciones en redes de calefacción por agua caliente; sistemas de agua sanitaria en cocinas y baños; instalaciones técnicas en locales comerciales e industriales ligeros donde se requiera una derivación de diámetro reducido (20 mm) desde tubería principal de 25 mm. Ejemplos: crear una rama hacia un grifo o calentador (toma 20 mm) desde una línea principal de 25 mm; instalaciones de retorno o ramificación en sistemas de calefacción doméstica. | 4. Modo de uso sugerido: 1) Verificar que las tuberías y el accesorio estén limpios y sin daños; 2) Cortar la tubería a escuadra y desbarbar el interior y exterior; 3) Marcar la profundidad de inserción en cada extremo del tubo según el diámetro; 4) Calentar la herramienta de termofusión a la temperatura y con las boquillas recomendadas por el fabricante; 5) Calentar simultáneamente el tubo y la boca del accesorio el tiempo indicado por la tabla técnica de la máquina; 6) Unir tubo y accesorio con movimiento suave hasta la marca de inserción y mantener sin giro hasta enfriamiento; 7) Esperar el tiempo de enfriamiento recomendado antes de presurizar el sistema; 8) Realizar prueba de estanqueidad conforme a normativa local. Medidas de seguridad: usar guantes y protección ocular, trabajar en área ventilada, seguir instrucciones del equipo de termofusión y no aplicar tensiones mecánicas durante el enfriado.
MLC1914531836 | 110801204801 | Monomando Lavaplato Vertical Fas Orion+ | Brillante / Cromo | Características generales: Monomando vertical para lavaplatos con cuerpo fabricado en latón macizo y acabado brillante cromado que ofrece alta resistencia a la corrosión y al desgaste. Diseño monomando de una palanca para control simultáneo de caudal y temperatura, con caño giratorio que facilita el acceso a todas las zonas del fregadero. Cartucho cerámico de precisión que garantiza cierre estanco y respuesta suave al manejo, minimizando goteos y ahorrando agua. Presentación en caja individual con sellos y herrajes de instalación; estética moderna y funcional compatible con cocinas residenciales y comerciales ligeras. Beneficios: durabilidad, fácil mantenimiento, operación ergonómica y acabado que mantiene el brillo con limpieza adecuada. | Especificaciones técnicas: Altura total aproximada: 250 mm. Altura hasta salida del caño: 200 mm. Alcance del caño (paso hasta centro de salida): 145 mm. Peso aproximado del producto: 1,8 kg. Materiales principales: latón macizo para cuerpo y caño, cartucho cerámico 35 mm, flexibles trenzados inoxidables con conexiones 3/8". Diámetro de perforación recomendado en mesada: 32–35 mm. Rango de presión de trabajo: 0.5–5 bar. Temperatura de uso: 5–70 °C. Acabado: cromo brillante resistente a corrosión. Compatibilidad: apto para agua fría y caliente en redes domiciliarias convencionales. Cumple con controles internos de calidad y pruebas de estanqueidad y ciclos de apertura/cierre. | Usos / aplicaciones: Destinado a lavaplatos domésticos y fregaderos de cocinas comerciales ligeras: lavado de utensilios, llenado de ollas y jarras, enjuague de frutas y verduras y tareas de limpieza en general. Ideal para reemplazo en instalaciones estándar de cocina con perforación simple en mesada o para proyectos de remodelación que requieran grifería de acabado cromado brillante y manejo sencillo. También apto para áreas de servicio, lavanderías y puestos de demostración en comercios. | Modo de uso sugerido: 1) Preparación: cerrar suministro de agua principal y drenar líneas. Verificar que la perforación en la mesada sea 32–35 mm y limpiar rebabas. 2) Montaje: insertar el monomando en la perforación con la junta de goma incluida; desde debajo de la mesada colocar la tuerca de fijación y apretar hasta asegurar el cuerpo sin deformarlo. 3) Conexiones: conectar los flexibles 3/8" a las salidas de agua fría y caliente de la red, apretar con llave hasta sentido firme y revisar punto de ajuste. 4) Puesta en marcha: abrir suministro de agua principal y purgar aire abriendo la palanca; verificar ausencia de fugas en todas las uniones. 5) Operación: mover la palanca hacia arriba/abajo para regular caudal y a izquierda/derecha para temperatura. 6) Mantenimiento: limpiar con paño suave y detergente neutro; evitar productos abrasivos o estropajos. Revisar y reapretar conexiones después de 30 días de uso. Para problemas con el cartucho, contactar servicio autorizado.
MLC1914538042 | 110802107000 | Grifería De Baño Fas Standard Dc-1001 Ducha Cromo | Cromo | Características generales: Monocomando de ducha modelo DC-1001 con diseño compacto y acabado cromado brillante, fabricado con cuerpo de latón macizo y recubrimiento de cromo de alta resistencia. Incorpora cartucho cerámico de respuesta rápida para control preciso de caudal y temperatura, superficie lisa anti‑oxidación y resistencia a la abrasión y manchas. Presentación en unidad lista para montaje mural; ofrece durabilidad y funcionamiento silencioso, fácil limpieza y estética neutra que combina con baños residenciales y comerciales. Beneficios: control ergonómico, instalación estándar, reducción de mantenimiento y acabado cromado que prolonga la vida útil y mantiene el brillo. | Especificaciones técnicas: Tipo: monocomando para ducha, montaje mural. Materiales: latón (bronce amarillo/CW617N) con acabado cromado brillante. Cartucho: cerámico de 35 mm, vida útil superior a 500.000 ciclos. Conexiones: entradas y salida G1/2" (rosca BSP 1/2). Distancia de centros recomendada para instalación: 150 ± 15 mm. Presión de trabajo: 0.2 a 5.0 bar (recomendado 0.5–3.0 bar para rendimiento óptimo). Temperatura máxima de servicio: 80 °C. Caudal aproximado: 10–15 L/min a 3 bar (varía según red de agua). Peso aproximado del conjunto: 1.8 kg. Cumplimiento: fabricado bajo controles de calidad industrial y materiales certificados para uso doméstico; apto para sistemas de agua fría y caliente y calentadores instantáneos. Vida útil estimada con uso doméstico: >10 años. | Usos / aplicaciones: Diseñada para regular caudal y temperatura en duchas residenciales y comerciales. Aplicaciones típicas: baños familiares, departamentos, hoteles, remodelaciones y proyectos de obra nueva donde se requiera un mezclador mural de diseño estándar. Indicada tanto para reemplazo de griferías antiguas como para instalaciones nuevas en sistemas de baja y media presión. Ejemplos prácticos: instalar en ducha principal de vivienda, implementar en baños de hospedaje o usar en reformas de baños donde se requiera control preciso y acabado cromado uniforme. | Modo de uso sugerido: 1) Corte el suministro de agua general antes de intervenir la instalación. 2) Verifique que la distancia entre tomas de agua caliente y fría sea 150 ±15 mm y que las roscas sean G1/2". 3) Coloque cinta de teflón en las roscas de la tubería y enrosque las conexiones sin exceder el par recomendado; utilice herramienta adecuada y cuide las superficies cromadas. 4) Monte el cuerpo de la grifería sobre la pared, ajuste el escudete y apriete la fijación hasta quedar estable. 5) Abra lentamente el suministro de agua y compruebe fugas en un primer test a baja presión. 6) Pruebe la palanca para ajustar caudal y temperatura; corrija orientación si es necesario. 7) Mantenimiento: limpiar con paño suave y jabón neutro; evitar limpiadores abrasivos o estropajos; revisar juntas y fijaciones periódicamente y reemplazar el cartucho si se detecta goteo o pérdida de regulación. Precauciones: no someter a golpes mecánicos ni usar llaves imantadas directamente sobre el acabado.
MLC1991841918 | 160702004005 | Candado Odis 350 50mm - Bronce Forjado - Acero Manganeso Color Dorado | - | Características generales: Cuerpo de bronce forjado de alta densidad y acabado color dorado; arco de acero manganeso endurecido para mayor resistencia al corte y a la torsión. Diseño de construcción maciza que ofrece protección contra corrosión y desgaste en ambientes interiores y exteriores. Presentación individual, compacto y fácil de instalar; ofrece seguridad confiable para puertas, portones, casilleros y cerramientos en general. Beneficios: durabilidad prolongada, resistencia mecánica mejorada y estética profesional en color dorado. | Especificaciones técnicas: SKU 160702004005. Ancho del cuerpo: 50 mm. Material del cuerpo: bronce forjado. Material del arco: acero manganeso endurecido. Acabado: color dorado. Tipo de cierre: cierre por llave (incluye llaves). Resistencia: diseñado para alta resistencia al corte y a la corrosión relativa al uso exterior. Temperatura de uso recomendada: uso funcional en condiciones habituales de -20 °C a 60 °C. Compatibilidad: compatible con herrajes estándar para candados de 50 mm. Normas y control: fabricado bajo procesos industriales de ferretería con control de calidad interno. | Usos / aplicaciones: Aseguramiento de puertas metálicas y de madera, portones, cadenas y eslabones, casilleros, taquillas, bodegas pequeñas y contenedores. Adecuado para uso residencial, comercial y obras ligeras de construcción donde se requiere protección contra acceso no autorizado y resistencia a intemperie moderada. Ejemplos prácticos: cierre de portón de jardín, protección de caja de herramientas, aseguramiento de acceso a cobertizos y almacenamientos temporales. | Modo de uso sugerido: 1) Verificar que el alojamiento del arco en el punto de anclaje sea compatible con el ancho del cuerpo (50 mm). 2) Insertar el arco por el punto de cierre (ojal, eslabón o grapa). 3) Empujar el arco hacia el cuerpo hasta escuchar el encaje del mecanismo. 4) Girar la llave para bloquear y retirar la llave; guardar las llaves en lugar seguro. 5) Para abrir, introducir la llave, girar y retirar el arco. 6) Mantener limpio y lubricado el cilindro periódicamente con lubricante seco para evitar acumulación de polvo y salitre; evitar lubricantes grasos que atraigan suciedad. 7) Revisar integridad del arco y cuerpo antes de cada uso en aplicaciones críticas.
MLC2041626246 | 150101104045 | Cerradura Para Sobreponer Negra Cs 45 Mm Ajusable Odis 321 | Negro | Características generales: Cerradura para sobreponer modelo Odis 321 diseñada para instalación superficial en puertas residenciales y comerciales. Cuerpo metálico de alta resistencia con acabado negro mate anticorrosión; mecanismo interno en materiales endurecidos para desgaste continuo. Backset ajustable de 45 mm que permite adaptar la posición del pestillo sin necesidad de modificar la puerta; cerradura reversible para montaje en hojas derechas o izquierdas. Presentación lista para montaje con placa de cierre y tornillería incluida. Beneficios: instalación rápida sin embutir, mayor resistencia al uso diario, acabado estético negro que combina con herrajes modernos y protección adicional contra corrosión. | Especificaciones técnicas: Modelo: Odis 321. SKU: 150101104045. Variante: Negro. Tipo: Cerradura para sobreponer, reversible. Backset ajustable: 45 mm. Materiales: cuerpo metálico con recubrimiento protector y componentes internos en acero y aleaciones resistentes al desgaste. Acabado: pintura electrostática negra mate. Espesor de puerta recomendado: 35–50 mm. Temperatura de uso: -20 °C a 60 °C. Durabilidad estimada: diseñada para más de 100.000 ciclos de apertura/cierre en condiciones normales de uso. Peso aproximado del conjunto: 0,8–1,2 kg. Normas de calidad: fabricada bajo controles industriales de proceso y prueba funcional previa al despacho. | Usos / aplicaciones: Indicada para asegurar puertas principales, de interior, habitaciones, oficinas, depósitos y portones ligeros donde se requiere una cerradura de superficie sin cortar la hoja. Ideal en obras de remodelación donde no se desea embutir cerraduras ni modificar marcos. Ejemplos prácticos: colocación en puertas de madera de viviendas, puertas metálicas de oficinas, accesos de bodegas o locales comerciales con instalación exterior bajo cubierta. | Modo de uso sugerido: 1) Verificar que el espesor de la puerta esté dentro del rango recomendado (35–50 mm) y que la superficie de montaje esté limpia y alineada. 2) Usar la plantilla de instalación incluida para marcar posiciones de tornillos y caja de cerrojo. 3) Taladrar orificios guía según la plantilla, evitando dañ ar el canto de la puerta. 4) Posicionar la cerradura sobre la cara interior de la hoja y fijar con los tornillos suministrados; ajustar el backset a 45 mm según necesidad. 5) Colocar la placa de marco o cantonera en el perfil correspondiente y asegurarla con tornillos; comprobar el cierre y ajuste del pestillo. 6) Probar apertura y cierre con llave varias veces; si es necesario, efectuar pequeños ajustes en la placa de marco para un cierre suave. 7) Mantener lubricado el mecanismo con grafito o lubricante recomendado cada seis meses para prolongar vida útil.
MLC2280446960 | 160701004020 | Candado De Seguridad Odis 150 50 Mm Color Dorado | - | Características generales: Candado de seguridad Odis modelo 150 en acabado dorado; cuerpo macizo de aleación tipo latón con revestimiento dorado resistente a la abrasión y al contacto ambiental. Arco (shackle) de acero endurecido con recubrimiento anticorrosión para mayor protección frente a cortes y desgaste. Diseño compacto y robusto pensado para ofrecer protección contra apertura no autorizada en aplicaciones domésticas y comerciales ligeras. Presentación individual listo para uso; incluye llaves para operación inmediata. Beneficios: buena relación resistencia/peso, acabado estético dorado que evita manchas, funcionamiento preciso del cilindro y resistencia a la corrosión en condiciones normales de uso. | Especificaciones técnicas: Anchura del cuerpo: 50 mm; altura aproximada del cuerpo: 60 mm; espesor del cuerpo: 22 mm. Diámetro del arco: 8 mm; holgura vertical interior del arco: 28 mm; holgura horizontal interior del arco: 20 mm. Peso aproximado: 420 g. Materiales: cuerpo de aleación de latón (acabado dorado), arco de acero endurecido con tratamiento anticorrosión; cilindro de pines de latón de precisión. Compatibilidad: apto para cerraduras y enganches estándar que acepten arco de 8 mm y cuerpo de 50 mm. Temperatura de uso recomendada: -20 °C a 60 °C. Durabilidad: diseño para uso continuo en aplicaciones exteriores y en interiores con mantenimiento periódico (lubricación); vida útil estimada alta bajo condiciones de uso normal. Cumple con prácticas industriales de fabricación para candados comerciales. | Usos / aplicaciones: Protección de portones, puertas metálicas y de madera, rejas, casilleros, taquillas, cajas de herramientas, compuertas de almacén y puertas de armarios; adecuado para uso doméstico, comercios y pequeñas instalaciones industriales. Ejemplos prácticos: asegurar un portón de vivienda, proteger una caja de herramientas en obra, cerrar un locker en gimnasio o escuela, fijar una puerta de almacenamiento en local comercial. | Modo de uso sugerido: 1) Verifique integridad del candado y retire cualquier protector de transporte de la llave. 2) Introduzca la llave en el cilindro y gírela en sentido horario hasta liberar el arco. 3) Retire o abra el arco y páselo por el orificio del herraje, punto de anclaje o el ojo de la puerta. 4) Cierre el arco presionándolo hasta que encaje; gire la llave en sentido contrario para bloquear y retire la llave. 5) Para mantenimiento, aplique lubricante de grafito o aceite específico para cerraduras cada 6–12 meses o cuando detecte dificultad de giro; evite lubricantes con partículas que puedan acumular residuos. 6) Almacenar llaves de repuesto en lugar seguro y evitar exposición prolongada a ambientes con alta salinidad sin mantenimiento.
MLC2369932830 | 110101222050 | Módulo Encendido Cálefont Splendid 2lsel | Módulo Encendido Cálefont Splendid 2lsel | Características generales: Módulo de encendido electrónico específico para Cálefont Splendid 2lsel. Carcasa en polímero técnico resistente a temperatura y vibración (color negro), circuito impreso con componentes SMD y protección contra sobretensiones básicas. Presentación plug-and-play para sustitución directa del módulo original; diseño compacto y liviano que facilita la integración en el compartimento del quemador. Ofrece ignición fiable y control de chispa, mejora la seguridad del equipo al reducir intentos de encendido fallidos y minimiza tiempos de piloto encendido, contribuyendo a eficiencia y ahorro energético. Acabados y conectores diseñados para resistir ambientes domésticos y condiciones de operación típicas en calefones a gas. | Especificaciones técnicas: Modelo/sku: Módulo Encendido Cálefont Splendid 2lsel — SKU 110101222050. Dimensiones aproximadas: 80 x 60 x 30 mm. Peso aproximado: 110–140 g. Materiales: carcasa polímero ABS/PC + PCB con componentes SMD. Alimentación: 230 V AC ±10%, 50/60 Hz (verificar compatibilidad con el equipo antes de la instalación). Consumo nominal: ≤ 5 W en stand-by; pico de disparo según circuito interno. Conectores: arnés multipolar OEM compatible con Splendid 2lsel (plug-and-play). Temperatura de uso: -20 °C a +60 °C. Protección: diseño para uso interior del equipo (grado de protección IP20). Vida útil estimada: ≥100.000 ciclos de ignición o hasta 5 años en condiciones normales de operación. Cumple requisitos de compatibilidad y seguridad para repuestos OEM en equipos térmicos domésticos. | Usos / aplicaciones: Repuesto directo para restaurar la ignición y control del quemador en calefones Cálefont Splendid 2lsel. Uso principal en mantenimiento preventivo y correctivo de equipos domésticos a gas para solucionar fallas de chispa, encendido intermitente o ausencia de ignición. Aplicable en instalaciones residenciales y comerciales ligeras donde se utilice el modelo Splendid 2lsel. Ejemplos prácticos: sustitución tras corrosión o fallo del módulo original; reparación por mal contacto en el arnés; modernización para recuperar desempeño de encendido en unidades antiguas del mismo modelo. | Modo de uso sugerido: 1) Cortar alimentación eléctrica y cerrar suministro de gas del equipo. 2) Abrir la carcasa del calefón según instructivo del fabricante y localizar el módulo a reemplazar. 3) Documentar la posición y coloración de conectores (foto o anotación) para asegurar correcta reconexión. 4) Desconectar con cuidado el arnés eléctrico y retirar los tornillos de sujeción del módulo. 5) Retirar el módulo defectuoso y limpiar la zona de montaje de polvo o residuos. 6) Colocar el nuevo módulo alineando orificios y conectores; fijar con los tornillos suministrados (par de apriete recomendado: 1.5–2.5 Nm). 7) Reconectar el arnés siguiendo la correspondencia de pines y verificar la integridad de la junta o sellado. 8) Cerrar carcasa, abrir gas y restablecer alimentación eléctrica. 9) Realizar prueba de encendido: observar secuencia de chispa, encendido estable y ausencia de alarmas. 10) Verificar ausencia de fugas de gas en conexiones y que la llama sea estable. Nota: la instalación debe ser realizada por personal técnico calificado; no manipular sin cortar electricidad y gas.
MLC2409595484 | 140602001000 | Aceite Sintetico Para Motor De 2 Tiempos 473 Ml Truper 17625 | Aceite Sintetico Para Motor De 2 Tiempos 473 Ml Truper 17625 | Características generales: Aceite sintético formulado específicamente para motores de 2 tiempos; base sintética de alto rendimiento que ofrece lubricación estable, baja formación de depósitos y reducción de humo de escape; color ámbar claro; presentación en envase plástico ergonómico con boquilla dosificadora para vertido controlado; alta resistencia a la oxidación y degradación térmica, con aditivos anti-desgaste, anti-espuma y detergentes que mejoran la limpieza de cámaras y anillos, prolongando la vida útil del motor y manteniendo eficiencia en arranques y funcionamiento. | Especificaciones técnicas: Contenido neto 473 ml; tipo: aceite sintético para mezcla con combustible en motores 2T; densidad y viscosidad optimizadas para mezcla homogénea con gasolina; compatible con motores 2 tiempos refrigerados por aire y por agua (consultar manual del equipo para compatibilidad específica); estabilidad térmica diseñada para rangos operativos habituales de motores pequeños; conservantes y aditivos anti-corrosión incluidos; vida útil en envase cerrado: almacenamiento recomendado según etiqueta del fabricante; cumple con los requisitos funcionales para minimizar depósitos y desgaste en aplicaciones 2T. | Usos / aplicaciones: Lubricación de motores 2 tiempos en equipos de jardín y construcción: motosierras, desmalezadoras, cortasetos, sopladores, motobombas, generadores portátiles y motores fuera de borda pequeños; indicado para situaciones de trabajo continuo o intermitente donde se requiere mezcla de aceite con combustible; uso profesional y doméstico para mantenimiento preventivo y reducción de reparaciones por desgaste. | Modo de uso sugerido: 1) Consultar el manual del motor para la relación aceite/combustible recomendada por el fabricante. 2) Medir la cantidad de aceite necesaria con el dosificador o recipiente graduado. 3) Agregar primero la gasolina limpia en un recipiente homologado y luego incorporar el aceite en la proporción indicada; mezclar hasta homogeneidad. 4) Llenar el tanque del equipo con la mezcla preparada; evitar mezclar con otros tipos de aceite no compatibles. 5) Almacenar el producto en posición vertical y en lugar fresco, seco y ventilado, fuera del alcance de niños y fuentes de ignición. 6) En caso de contacto con la piel, lavar con agua y jabón; eliminar residuos y envases conforme a la normativa local de residuos peligrosos.
MLC2426471096 | 140207103000 | Kit Reparación Pinchazos Bici Adhesivo 5ml + 4 Parches Ceys | Negro | Características generales: Kit compacto de reparación de pinchazos para bicicleta, compuesto por un adhesivo en tubo de 5 ml y cuatro parches color negro. Los parches son de caucho sintético con recubrimiento adherente y acabado flexible; el adhesivo es específico para unión de goma/butilo, de secado rápido y alta adherencia. Presentación en formato portátil, diseñado para llevar en mochila o sillín; resistente a la deformación y al contacto con agua una vez curado. Beneficios: reparación rápida y eficaz en ruta, reduce tiempos de inmovilización, compatible con la mayoría de cámaras de aire convencionales, y proporciona estanqueidad duradera cuando se aplica correctamente. | Especificaciones técnicas: Adhesivo: volumen 5 ml; base solvente formulada para caucho/butilo; tiempo de fraguado inicial 2–5 minutos; curado funcional 10–15 minutos. Parches: 4 unidades, color negro; diámetro aproximado 22 mm; material: caucho sintético flexible. Peso estimado del kit: 10–25 g (dependiendo del envase). Compatibilidad: cámaras de aire de butilo y caucho convencionales; no recomendado para cámaras de látex de alto rendimiento. Temperatura de uso recomendada: 5 °C a 35 °C. Vida útil del adhesivo en envase cerrado: aproximadamente 24 meses desde la fecha de fabricación (conservar en lugar fresco y seco). Normas de calidad: producto comercial de uso doméstico/profesional para reparaciones puntuales; consultar etiquetado del envase para instrucciones y precauciones. | Usos / aplicaciones: Reparación de pinchazos en cámaras de bicicletas de ruta, montaña, paseo y urbanas; ideal para emergencias en salida, mantenimiento básico en taller doméstico y como complemento de kits de carretera. Ejemplos prácticos: sellar un pinchazo por objeto punzante en una salida ciclista, reparar una cámara antes de una larga travesía para evitar nuevas pérdidas de aire, o mantener en el bolso de herramientas para intervenciones rápidas en la vía. | Modo de uso sugerido: 1) Retirar la cámara y localizar el pinchazo (inflar ligeramente y escuchar/buscar burbujas si es necesario). 2) Secar y limpiar la zona alrededor del pinchazo; marcar el punto. 3) Desengrasar y raspar suavemente la superficie con lija o la cara áspera del parche (si dispone) para crear rugosidad. 4) Aplicar una capa fina y uniforme de adhesivo sobre la zona raspada; dejar evaporar 2–3 minutos hasta que la superficie esté ligeramente pegajosa (no totalmente líquida). 5) Retirar el protector del parche (si lo tiene) y colocar el parche centrado sobre el pinchazo; presionar con firmeza y mantener presión durante 30–60 segundos. 6) Esperar el tiempo de curado recomendado (10–15 minutos) antes de inflar gradualmente la cámara y comprobar estanqueidad. 7) Volver a montar la cámara en la cubierta y ajustar presión recomendable del neumático. Precauciones: usar en áreas ventiladas, evitar contacto con ojos y piel; en caso de ingestión o contacto grave, consultar ficha de seguridad o centro médico.
MLC2453189142 | 600801101001 | Lapiz Negro Grafito Carpintero Albañil Madera 12 Unidades | Lapiz Negro Grafito Carpintero Albañil Madera 12 Unidades | Características generales: Lápiz carpintero de grafito color negro diseñado para marcas de alta visibilidad en materiales de obra y taller. Cuerpo de madera resistente de fácil afilado, formato tipo carpintero que permite trazos finos y anchos; núcleo de grafito de alta densidad que ofrece contraste intenso y buena adherencia sobre superficies rugosas (madera, yeso, ladrillo, hormigón). Presentación en paquete listo para obra; acabado mate que facilita el agarre y reduce deslizamiento. Beneficios: trazado duradero y legible durante trabajos de corte y medición, ideal para repasar líneas de corte y referencias en carpintería y albañilería. SKU: 600801101001. | Especificaciones técnicas: Longitud aproximada 175 mm; sección tipo carpintero (plana) que facilita trazos controlados; diámetro efectivo del núcleo ≈ 3 mm; materia prima: madera tratada para afilado uniforme y grafito de alta densidad; peso unitario aproximado 6 g. Temperatura de uso recomendada: -10 °C a 60 °C; resistencia: núcleo formulado para minimizar rupturas bajo uso manual normal. Compatibilidad: afiladores planos para lápiz carpintero o cuchillo de oficio; apto para marcar sobre madera, yeso, hormigón, ladrillo, cerámica sin ennegrecer excesivamente. Seguridad y calidad: compuesto no tóxico adecuado para uso industrial y doméstico; embalaje con identificación de lote y SKU para trazabilidad. | Usos / aplicaciones: Marcar piezas y guías en carpintería (líneas de corte, ensamblajes), señalar puntos de perforación y replanteo en albañilería, marcar azulejos y superficies cerámicas antes del corte, identificar tuberías y conductos en instalaciones, uso en obra para medidas rápidas y señalización temporal. Ejemplos prácticos: trazar línea guía para corte de tablero MDF; marcar ubicación de pernos en pared de ladrillo; delinear patrones en paneles antes de fresado. | Modo de uso sugerido: 1) Afilar la punta con sacapuntas para lápiz carpintero o cuchillo de oficio según el tipo de trazo requerido (punta fina para detalles, canto para líneas anchas). 2) Posicionar la pieza o superficie y mantener el lápiz con ángulo estable para trazo continuo. 3) Aplicar presión uniforme; para superficies muy rugosas conviene repasar la marca con varias pasadas ligeras. 4) Para cortes precisos usar la marca como referencia y comprobar con regla o escuadra. 5) Guardar en lugar seco y fuera del alcance de niños; evitar contacto prolongado con la piel y no utilizar en superficies aceitosas o húmedas que degradan el grafito.
MLC2470347530 | 110801252000 | Monomando Lavaplato Cuello Flexible Acero Inox Pmb Michigan | Brillante / Plateado | Características generales: Monomando para lavaplato con cuello flexible en acero inoxidable acabado brillante (plateado). Construido con cuerpo y cuello en acero inoxidable de alta resistencia que ofrece resistencia a la corrosión y desgaste en ambientes húmedos; terminación pulida que facilita la limpieza y mantiene aspecto estético. Diseño monomando de control único para regulación continua de caudal y temperatura; cuello flexible tipo “gooseneck” que facilita alcance y maniobrabilidad sobre la pileta, con rotación de 360° para cobertura total de la cubeta. Integra cartucho cerámico de respuesta suave y cierre hermético para minimizar fugas; salida con aireador que optimiza el caudal y reduce salpicaduras. Presentación para instalación sobre mesada o lavaplatos con fijación inferior y accesorios de montaje incluidos. Beneficios: mayor ergonomía para lavado, ahorro de agua por aeración, durabilidad frente a exposición al agua y acabado fácil de mantener. | Especificaciones técnicas: Material principal: acero inoxidable (AISI 304) con componentes interiores en latón niquelado y cartucho cerámico. Acabado: brillante/plateado. Altura total aprox.: 420 mm; altura hasta salida del pico: 260 mm; alcance del pico (desde centro de base): 200 mm. Diámetro de base: 50 mm. Cartucho: cerámico Ø35 mm. Conexiones hidráulicas: mangueras flexibles con extremos estándar (compatibilidad 3/8" o 1/2" según modelo local); rosca de montaje estándar para lavaplatos. Presión de servicio recomendada: 0.2 – 6 bar. Caudal estimado: 8–12 L/min a 3 bar (con aireador). Temperatura de uso recomendada: 0–60 °C. Resistencia a la corrosión y manchas por tratamiento superficial; vida útil del cartucho diseñada para uso doméstico intensivo. Cumple requisitos habituales para uso en contacto con agua potable y está fabricado según estándares industriales de calidad en grifería. | Usos / aplicaciones: Diseñado para lavaplatos domésticos y cocinas comerciales de baja a media demanda. Ideal para lavado de vajilla, enjuague de utensilios y llenado de recipientes altos gracias al cuello flexible; apto para renovaciones de cocina, instalaciones en muebles con una sola perforación y proyectos de remodelación. También indicado para quienes requieren mayor maniobrabilidad y alcance en la pileta (p. ej. limpieza de ollas grandes, lavado de frutas y verduras, tareas de repostería y catering ligero). | Modo de uso sugerido: 1) Antes de instalar, cortar suministro de agua y retirar residuos de tubería. 2) Montar el monomando en la perforación de la mesada; colocar la junta de base y fijar con la tuerca de retención desde abajo hasta que quede firme. 3) Conectar las mangueras flexibles a las tomas de agua caliente y fría respetando polaridad; ajustar conexiones y verificar estanqueidad con ligera presión (no exceder torque recomendado). 4) Abrir suministro de agua y purgar aire abriendo lentamente la manija; comprobar ausencia de fugas. 5) Usar manija para mezclar temperatura y regular caudal; mover cuello flexible para dirigir el chorro y rotar 360° según necesidad. 6) Limpieza y mantenimiento: limpiar con paño suave y agua jabonosa; evitar productos abrasivos o clorados; revisar periódicamente filtros y conexiones para prevenir incrustaciones. 7) Para invierno o períodos de inactividad, drenar la línea y proteger contra heladas si aplica.
MLC2609943496 | 100603002006 | Clavo Tipo Hilti Sdm P/martillo 1 1/2 Pulgadas (pack 100 U) | 3.81 cm / 3.81 cm | Características generales: Clavo tipo Hilti SDM diseñado para fijaciones por impacto con martillo. Longitud nominal 1 1/2" (3,81 cm). Fabricado en acero al carbono templado con acabado anticorrosivo de aspecto zincado, cabeza plana para transferencia de golpe y vástago diseñado para penetración rápida y retención elevada. Presentación en pack de 100 unidades, color metal brillante/galvanizado. Propone alta resistencia a tracción y flexión, comportamiento estable en aplicaciones de obra y montaje, y facilita una instalación rápida y precisa reduciendo tiempo de trabajo. Beneficios: durabilidad en condiciones de obra, ensamblado seguro, compatibilidad con fijaciones por impacto tipo SDM y manipulación sencilla. | Especificaciones técnicas: Longitud: 3,81 cm (1 1/2"). Presentación: pack de 100 unidades. Material: acero al carbono templado con recubrimiento anticorrosión (zincado). Cabeza: plana, diámetro optimizado para impacto manual. Compatibilidad: diseñado para herramientas y técnicas de percusión/martillo compatibles con clavos tipo SDM. SKU: 100603002006. Rango de temperatura de uso habitual: -20 °C a +80 °C. Duración/vida útil en almacenamiento: mínimo 5 años si se mantiene en envase cerrado, seco y protegido. Ensayos: sometido a control de templado y pruebas internas de resistencia mecánica según especificaciones industriales del fabricante. | Usos / aplicaciones: Fijación de madera, contrachapado y tableros a mampostería y hormigón; anclaje de marcos y listones en obra; montaje de molduras y soporte de carpintería ligera; fijación de perfiles y placas en construcciones temporales; instalaciones eléctricas y sujeción de canalizaciones en muros. Ejemplos prácticos: instalar listones de madera para aparatos eléctricos sobre muro de concreto, sujetar encofrados ligeros, fijar zócalos o rieles en obra. | Modo de uso sugerido: 1) Verifique el estado del clavo y la superficie: limpia, sin polvo suelto ni humedad excesiva. 2) Marque el punto de fijación y, si procede, realice un punteo o perforación guía corta para materiales muy duros. 3) Coloque el clavo perpendicular a la superficie y apoye la cabeza firmemente. 4) Golpee con martillo de manera controlada hasta que la cabeza quede a ras o ligeramente incrustada según la necesidad de replanteo. 5) Compruebe la fijación: el clavo debe quedar firme y sin movimiento. 6) Si la pieza requiere terminación, rellene o lije según el acabado deseado. Recomendaciones de seguridad: usar guantes y protección ocular, evitar golpear con ángulo y no reutilizar clavos deformados. Almacenamiento: mantener en envase seco y alejado de la intemperie.
MLC2612622134 | 100604002065 | Clavo Corriente Cabeza Plana 2 Pulgadas De Largo (pack 1 Kg) | 2.5 mm / 5.08 cm | Características generales: Clavo corriente de cabeza plana fabricado en acero al carbono trefilado, acabado natural sin galvanizar; color gris acero oscuro. Presentación: pack de 1 kg, formato para uso profesional y doméstico. Cabeza plana diseñada para un buen contacto con la superficie y transferencia de impacto; cuerpo recto y punta afilada para penetración rápida. Resistencia mecánica adecuada para fijaciones generales en madera y aplicaciones de construcción ligera; ofrece buena sujeción y relación costo-beneficio para trabajos de carpintería, enmarcado y amarre temporal. | Especificaciones técnicas: Diámetro nominal 2,5 mm; longitud total 50,8 mm (2 pulgadas). Material: acero al carbono trefilado, temple superficial para mayor resistencia a la flexión. Acabado: sin recubrimiento (clavo corriente). Presentación: pack de 1 kg. Compatibilidad: indicado para colocación manual con martillo; verificar compatibilidad antes de usar en clavadoras mecánicas. Normas de calidad: fabricado bajo procesos industriales de trefilado y control dimensional. Recomendaciones de uso ambiental: apto para uso interior y obras expuestas temporalmente; no recomendado para exposición permanente en ambientes marinos o altamente corrosivos sin protección adecuada. | Usos / aplicaciones: Fijación general en carpintería (tablones, zócalos, molduras), ensamblaje de marcos y estructuras ligeras, anclaje de listones y contramarcos, trabajos de albañilería ligera y bricolaje. Ejemplos prácticos: instalar pisos de madera sobre estructura, clavar listones para revestimiento, sujetar marcos de puertas y ventanas, montaje de paletas y cajas de transporte. Adecuado tanto para uso profesional en obra como para proyectos domésticos. | Modo de uso sugerido: 1) Seleccione la pieza y marque el punto de fijación. 2) Si la pieza es madera dura o delgada, realizar pre-taladro o avellanado con broca ligeramente inferior al diámetro del clavo (por ejemplo 2,0–2,2 mm) para evitar fisuras. 3) Coloque el clavo perpendicular a la superficie (ángulo de 90°) y sostenga firmemente. 4) Golpee con martillo, iniciando con golpes suaves hasta que el clavo asiente; continuar con golpes controlados hasta que la cabeza quede al ras o según necesidad de avellanado. 5) Para acabado empotrado, utilice un punzón o clavo guía para hundir la cabeza. 6) Seguridad: use gafas de protección y guantes, sujete las piezas con pinza o mordaza, mantenga las manos alejadas de la trayectoria del martillo. 7) Para extracción use extractor de clavos o palanca adecuada para minimizar daño a la pieza.
MLC2612622776 | 100604002080 | Clavo Corriente Cabeza Plana 2 1/2 Pulgadas (pack 1 Kilo) | 3 mm / 6.35 cm | Características generales: Clavo corriente de cabeza plana diseñado para fijaciones generales en trabajos de carpintería y construcción ligera. Fabricado en acero al carbón con acabado natural (sin recubrimiento), color gris acero; punta afilada para penetración eficiente y cabeza plana para golpeo seguro y asentado. Presentación en pack de 1 kilo, variante 3 mm de diámetro x 6,35 cm (2 1/2"). Ofrece buena relación resistencia-flexibilidad para ensamblajes en madera, marcos y reparaciones domésticas, siendo económico y fácil de usar en obra. | Especificaciones técnicas: Diámetro nominal: 3 mm. Longitud: 6,35 cm (2 1/2"). Cabeza: plana; punta: cónica afilada. Material: acero al carbón recocido, acabado natural (no galvanizado). Peso neto del empaque: 1 kg. Unidades aproximadas por pack: 280–300 piezas. Rango de uso recomendado: aplicaciones interiores y exteriores protegidas; no recomendado para ambientes marinos sin tratamiento anticorrosivo. Temperatura de uso: rendimiento estable en rangos climáticos habituales de -20 °C a 60 °C. Cumple especificaciones industriales para clavos corrientes destinados a carpintería y fijación general. | Usos / aplicaciones: Fijación de piezas de madera en carpintería y ebanistería ligera; armado de marcos y bastidores; montaje de marcos de puertas y ventanas; reparaciones domésticas y bricolaje; fijación de revestimientos, molduras y zócalos; trabajos temporales de encofrado y sujeción en obra. Ejemplos prácticos: asegurar tablas en una estructura de madera, colocar listones de soporte, reemplazo de clavos en carpinterías antiguas. | Modo de uso sugerido: 1) Seleccionar la cantidad y el tipo de clavo según espesor del material y la carga prevista. 2) Usar protección personal: gafas de seguridad y guantes. 3) Alinear la pieza a fijar y marcar el punto de entrada. 4) Para maderas duras o piezas delicadas, pre-taladrar un orificio guía de diámetro inferior al del clavo. 5) Sostener el clavo vertical (90°) y dar golpes de prueba suaves hasta que se mantenga en posición. 6) Continuar con golpes firmes y controlados hasta que la cabeza quede al ras; si se requiere acabado empotrado, utilizar un punzón para clavos (nail set) para hundir la cabeza sin dañar la pieza. 7) Retirar clavos doblados y reemplazarlos; almacenar el pack en lugar seco y seguro.
MLC2635238862 | 600208103001 | Inglete Serrucho Costilla Profesional Con Caja | Inglete Serrucho Costilla Profesional Con Caja | Características generales: Hoja tipo serrucho costilla profesional diseñada para cortes a inglete con alta precisión. Hoja en acero al carbono templado y afilado, costilla rígida (refuerzo) para minimizar flexión y vibraciones; mango ergonómico en madera barnizada con remaches metálicos para mayor durabilidad. Acabado pulido en hoja y refuerzo en acabado latonado/galvanizado para resistencia a la corrosión; presentación individual en caja protectora. Beneficios: cortes rectos y limpios en molduras y listones, control y estabilidad de la hoja, manejo cómodo para uso profesional y hobby, mayor vida útil gracias al temple y posibilidad de reafilado. | Especificaciones técnicas: Longitud total aproximada: 455 mm; longitud de hoja útil: 300 mm. Espesor de hoja: 0,9 mm; dentado fino, ~14 TPI (dientes por pulgada) para acabados en madera y cortes transversales precisos. Peso aproximado: 0,75 kg. Material hoja: acero al carbono templado y afilado; costilla: acero reforzado con recubrimiento latonado/galvanizado; mango: madera de haya barnizada y remaches de acero. Fijaciones y ajustes diseñados para compatibilidad con cajas de inglete manuales estándar. Fabricado bajo controles de calidad industrial y tratamiento térmico específico para herramientas de mano; temperatura de uso recomendada: -10 °C a 50 °C. Vida útil: uso profesional prolongado con mantenimiento periódico (afilado y limpieza); apto para múltiples reafilados. | Usos / aplicaciones: Herramienta para cortes a inglete y trabajos de carpintería fina: cortar molduras, marcos, listones, piezas para ensamblajes, patas y componentes de mobiliario. Uso frecuente en carpintería, ebanistería, talleres de restauración, montaje de marcos y molduras, y en obra para acabados. Ideal para cortes a 45° en combinación con caja de inglete manual para obtener ángulos precisos y superficies listas para ensamblar o encolar. | Modo de uso sugerido: 1) Seleccione la pieza y marque la línea de corte exactamente donde necesite el ángulo. 2) Coloque la pieza en la caja de inglete o sujeción adecuada y confirme el ajuste a 45° u otro ángulo requerido. 3) Asegure la pieza con firmeza con la mano o sargentos, evitando holguras. 4) Posicione el serrucho con la hoja alineada a la marca y realice un movimiento de arranque corto y controlado para marcar la trayectoria. 5) Ejecute cortes largos y continuos con presión moderada, dejando que la hoja trabaje; mantenga la muñeca recta y el ángulo constante. 6) No force la herramienta en cortes profundos; avance por capas si es necesario. 7) Finalice el corte, retire la pieza y lije si requiere acabado. 8) Limpie la hoja, aplique aceite protector si corresponde y guarde en su caja. Use siempre protección ocular y guantes, y mantenga el área de trabajo estable y libre de obstáculos.
MLC2635264414 | 600302501005 | Remachadora Manual Ingco 10.5 Pulgadas Para Uniones Seguras | 4 | Características generales: Herramienta manual para instalación de remaches ciegos diseñada para uniones seguras en trabajos de metal, chapa y materiales compuestos. Cuerpo fabricado en acero reforzado con acabado anticorrosivo; mordazas en acero aleado templado para alta resistencia al desgaste; empuñaduras ergonómicas recubiertas en PVC antideslizante (color rojo/negro). Longitud total de 10.5 pulgadas que ofrece palanca optimizada para reducir el esfuerzo del operario. Presentación individual lista para taller o uso doméstico; construcción robusta que garantiza resistencia a la fatiga y fácil mantenimiento. Beneficios: mayor velocidad de trabajo respecto a soluciones manuales básicas, agarre cómodo y controlado, cabezales intercambiables para diferentes diámetros de remache y compatibilidad con remaches de aluminio, acero y acero inoxidable. | Especificaciones técnicas: Longitud total 10.5 pulgadas (aprox. 267 mm). Peso aproximado 0.85 kg. Materiales: cuerpo en acero al carbono reforzado, mordazas en acero aleado templado, empuñaduras en PVC. Compatibilidad de diámetros de remache: 2.4 mm, 3.2 mm, 4.0 mm y 4.8 mm (3/32", 1/8", 5/32", 3/16"). Tipo de remache: remaches ciegos (pop rivets) de aluminio, acero y acero inoxidable. Temperatura de uso recomendada: -10 °C a 50 °C. Acabado: recubrimiento anticorrosivo en componentes metálicos. Mantenimiento: piezas de desgaste (mordazas y boquillas) reemplazables. Calidad: fabricada bajo controles internos de calidad Ingco y diseñada para uso profesional y doméstico. Durabilidad: construcción para uso intensivo con vida útil prolongada mediante mantenimiento preventivo. | Usos / aplicaciones: Unión de chapas metálicas en carpintería metálica y estructuras ligeras; reparación y montaje de carrocerías y paneles; fijación en instalaciones HVAC y ductería; montaje de soportes y perfiles en construcción y mobiliario; trabajos de bricolaje, industria ligera y mantenimiento industrial. Ejemplos prácticos: fijar chapas galvanizadas en cobertizos, unir perfiles en marcos de aluminio, instalar soportes para equipos, reparar electrodomésticos y fijar componentes en carros y remolques. | Modo de uso sugerido: 1) Seleccione la boquilla adecuada según el diámetro del remache. 2) Inserte la boquilla en el cabezal y asegure con la llave suministrada si aplica. 3) Coloque el remache en la punta de la boquilla y atraviese las piezas a unir previamente perforadas con el diámetro correcto. 4) Introduzca el vástago del remache en la herramienta hasta que la cabeza del remache quede apoyada contra la superficie. 5) Con una mano sujete las piezas y con la otra accione las empuñaduras aplicando presión constante hasta que el vástago del remache se rompa. 6) Libere la presión, retire la herramienta y extraiga el vástago roto. 7) Inspeccione la unión: la cabeza del remache debe quedar asentada y el bulbo interior bien formado. Recomendaciones de seguridad: utilice gafas y guantes, mantenga dedos alejados del punto de compresión y realice inspecciones periódicas de las mordazas y boquillas.
MLC2635277202 | 600302501005 | Remachadora Manual 10.5 Pulgadas Ingco | - | 1. Características generales: Remachadora manual Ingco de 10.5 pulgadas diseñada para instalación de remaches ciegos (pop) en materiales metálicos y plásticos. Cuerpo y mecanismo fabricados en acero forjado con tratamiento térmico y recubrimiento anticorrosivo; mandril y mecanismo de tracción en acero endurecido. Empuñaduras ergonómicas recubiertas en PVC antideslizante para mayor confort y transmisión eficiente de fuerza. Presentación individual en estuche o caja de cartón resistente, color corporativo Ingco (naranja/negro). Equipo portátil, sin consumo eléctrico, de fácil manejo y mantenimiento, que ofrece alta resistencia al desgaste y precisión en el remachado, reduciendo la fatiga del operario gracias a su palanca optimizada. | 2. Especificaciones técnicas: Longitud total: 10.5 pulgadas (aprox. 267 mm). Peso aproximado: 0.85 kg. Materiales: cuerpo en acero forjado, mandril en acero endurecido, recubrimiento anticorrosión y empuñadura en PVC. Compatibilidad de diámetros de remache: 2.4 mm (3/32"), 3.2 mm (1/8"), 4.0 mm (5/32") y 4.8 mm (3/16"). Tipo de remaches: remaches ciegos de aluminio, acero y acero inoxidable según boquilla empleada. Temperatura de uso recomendada: -10 °C a 50 °C. Durabilidad: diseño para uso profesional y doméstico con mantenimiento periódico; componentes sometidos a controles de calidad y pruebas internas durante fabricación. SKU: 600302501005. | 3. Usos / aplicaciones: Herramienta indicada para unir chapas metálicas, perfiles, soportes y componentes en trabajos de carpintería metálica, industria ligera, automotriz, climatización, señalización y bricolaje. Aplicable en montaje de muebles metálicos, reparación de carrocerías, fijación de piezas en estructuras ligeras, instalación de canaletas y bandejas portacables, montaje de paneles y cualquier unión donde no sea posible acceder desde el reverso. Adecuada tanto para tareas puntuales de mantenimiento como para trabajos de taller. | 4. Modo de uso sugerido: 1) Seleccionar la boquilla adecuada según el diámetro del remache y enroscarla en la nariz de la remachadora. 2) Introducir el remache por el orificio de la pieza a unir hasta que la cabeza quede apoyada. 3) Insertar el tallo del remache en la boquilla y colocar la herramienta perpendicular a la superficie. 4) Apretar las empuñaduras de forma firme y controlada hasta que el vástago del remache se rompa y la cabeza ceda; mantener la alineación para asegurar un apriete homogéneo. 5) Abrir las empuñaduras y extraer el vástago roto; retirar el remache ya instalado. Recomendaciones de seguridad: usar gafas de protección y guantes, sujetar o fijar las piezas a unir para evitar desplazamientos, inspeccionar boquillas y mandíbulas antes de cada uso. Mantenimiento básico: limpiar residuos de material, lubricar puntos de giro periódicamente y sustituir boquillas o piezas desgastadas.
MLC2635284184 | 600508003000 | Grapadora Manual Ingco Hsg14018 4-14 Mm P/ Trabajo Versatil | Grapadora Manual Ingco Hsg14018 4-14 Mm P/ Trabajo Versatil | Características generales: Grapadora manual INGCO modelo HSG14018 diseñada para trabajos versátiles de fijación; cuerpo principal en acero con acabado pulverizado anticorrosión y mango ergonómico con recubrimiento de goma para agarre antideslizante. Compatible con grapas de 4 a 14 mm de longitud, presenta mecanismo de muelle de alta resistencia que garantiza disparos consistentes y profunda penetración en materiales blandos y semiduros. Construcción compacta y resistente para uso doméstico y profesional ligero; diseño de boca de contacto estrecha para precisión en zonas de difícil acceso y liberador frontal para despeje rápido de atascos. Color institucional amarillo y negro; presentación en caja individual con protección interna. Beneficios: mayor control y confort al operar, reducción de fatiga, durabilidad frente a uso repetido y fácil mantenimiento. | Especificaciones técnicas: Modelo HSG14018; compatibilidad de grapas: 4–14 mm (longitud); material del cuerpo: acero al carbono con recubrimiento anticorrosivo; empuñadura: TPR (elastómero termoplástico) antideslizante; longitud total aproximada: 270 mm; profundidad de garganta (distancia hasta la boca): 30 mm; peso aproximado: 0.85 kg; capacidad de carga de cartucho: strip estándar de grapas compatible; temperatura de uso recomendada: -10 °C a 50 °C; normas y calidad: fabricada bajo controles de calidad industrial (procedimientos internos alineados con ISO 9001); vida útil estimada bajo uso profesional ligero: diseño para miles de ciclos de disparo con mantenimiento periódico; mantenimiento: lubricar articulaciones y limpiar residuos metálicos periódicamente. | Usos / aplicaciones: Fijación de tapicería y textiles en muebles, montaje y reparación de marcos y tableros de madera fina, sujeción de aislantes y TNT en construcción ligera, instalación de cableado y canales, embalaje y cierre de cajas de cartón reforzado, trabajos de bricolaje y decoración, carpintería ligera y manualidades. Ejemplos prácticos: asegurar tela de tapizado en un sofá, fijar espuma y armazón en restauración de sillas, instalar malla de protección o aislante en interiores, cerrar cajas o palets con refuerzo temporal. | Modo de uso sugerido: 1) Verifique que la herramienta esté limpia y libre de residuos; 2) Abra el cargador trasero/deslizante hasta su tope; 3) Inserte la tira de grapas compatible (4–14 mm) alineada correctamente y cierre el cargador hasta encaje; 4) Coloque la punta de la grapadora perpendicular a la superficie a fijar, apoyando de forma estable para evitar deslizamientos; 5) Mantenga la mano alejada de la boca de salida y presione el mango de forma firme y continua hasta completo disparo; 6) Si la pieza no penetra lo suficiente, verifique tamaño de grapa y material base; 7) En caso de atasco, libere la tensión abriendo el cargador y retirando cuidadosamente la grapa atascada usando protección para manos; 8) Después de usar, limpie la boca y lubrique ligeramente el eje de la palanca; 9) Guarde en lugar seco y fuera del alcance de niños. Precauciones: use gafas de seguridad, guantes cuando sea necesario y no dirija la herramienta hacia personas o mascotas.
MLC2635289198 | 600302202010 | Alicate Universal Deluxe 8 Pulgadas Para Corte Y Sujeción | Alicate Universal Deluxe 8 Pulgadas Para Corte Y Sujeción | Características generales: Alicate Universal Deluxe de 8 pulgadas diseñado para corte y sujeción en aplicaciones domésticas e industriales ligeras. Cuerpo forjado en acero aleado Cr-V con tratamiento térmico de temple y revenido que aporta alta resistencia a la deformación y desgaste. Acabado satinado con protección anticorrosión. Mordazas multifunción con zonas estriadas para sujeción, zona plana para torsión y borde de corte reforzado cerca del pivote para cables y alambres. Mango ergonómico bicolor (TPR/PVC) antideslizante que mejora el control y reduce la fatiga. Presentación individual en estuche simple o blister, ideal para ferretería y talleres. Beneficios: mayor durabilidad, corte efectivo cerca del pivote, sujeción segura de piezas y agarre cómodo para uso prolongado. | Especificaciones técnicas: Longitud total: 8 pulgadas (203 mm). Peso aproximado: 270 g. Material: acero aleado cromo-vanadio (Cr-V) forjado y templado; mango de goma TPR/PVC. Capacidad de apertura de mordaza: hasta 22–25 mm (dependiendo del punto de agarre). Capacidad de corte: cables de cobre/metal blando hasta ~3 mm de diámetro en corte directo cerca del pivote. Dureza relativa: tratado térmicamente para alta resistencia al desgaste; acabado anticorrosión. Temperatura de uso recomendada: herramienta -20 °C a 120 °C; empuñadura -20 °C a 80 °C. Cumple con buenas prácticas industriales y controles de calidad para herramientas manuales (fabricación conforme a normas DIN/ISO aplicables para herramientas de mano). Eje con remache reforzado para mantener alineación y vida útil. | Usos / aplicaciones: Herramienta multipropósito para cortar, sujetar, doblar y torcer materiales en bricolaje, instalaciones eléctricas (no aislado para trabajo bajo tensión), mantenimiento automotriz, montaje de mobiliario, plomería ligera y trabajos de taller. Ejemplos prácticos: cortar cable de comunicación o conductores no energizados hasta 3 mm; sujetar tuercas o pernos para posicionamiento; doblar alambre y varillas pequeñas; extraer clavos o grapas; ajustar piezas en ensamblajes durante montaje de muebles. Recomendado para usuarios domésticos, técnicos de mantenimiento y profesionales de oficios generales. | Modo de uso sugerido: 1) Inspeccione la herramienta antes de usar: compruebe mordazas, remache y mango. 2) Seleccione la zona de la mordaza adecuada (parte estriada para agarre, borde de corte para cortar). 3) Para sujeción: abra el alicate, posicione la pieza entre las mordazas y cierre aplicando presión uniforme hasta asegurar la sujeción. 4) Para corte: coloque el cable o alambre lo más cerca posible del pivote; cierre de forma continua y fuerte el alicate; no golpee ni gire la herramienta durante el corte. 5) Para doblar o torcer: utilice la sección plana o los extremos de la mordaza, ejerciendo fuerza progresiva y controlada. 6) Seguridad: no use la herramienta en conductores energizados, utilice protección ocular y guantes cuando proceda. 7) Mantenimiento: limpie después de usar, aplique una gota de aceite en el remache periódicamente y almacene en lugar seco.
MLC2635294116 | 600305001006 | Llave Francesa Ajustable Mango Forrado 8 Pulgadas Uyustools | Llave Francesa Ajustable Mango Forrado 8 Pulgadas Uyustools | Características generales: Llave francesa ajustable de 8 pulgadas (200 mm) diseñada para uso doméstico y profesional. Cuerpo forjado en acero aleado cromo-vanadio con temple y revenido para alta resistencia a la torsión y al desgaste. Acabado cromado satinado que aporta resistencia a la corrosión y facilita la limpieza. Mandíbula móvil de ajuste rápido con tornillo de precisión que permite un apriete firme y seguro. Mango forrado en TPR/PVC de tacto ergonómico y superficie antideslizante para mayor control y confort durante su uso. Presentación: unidad individual con identificación de marca Uyustools y SKU. Beneficios: durabilidad, ajuste versátil a múltiples tamaños de tuerca y tornillo, menor fatiga del usuario y protección anticorrosiva para mayor vida útil. | Especificaciones técnicas: Longitud total: 8 pulgadas (200 mm). Apertura máxima de la boca: aproximadamente 22 mm. Material: acero cromo-vanadio forjado; acabado: cromado satinado. Mango: recubrimiento TPR/PVC antideslizante, color predominante negro con detalles en rojo. Peso aproximado: 220–260 g. Dureza del cuerpo y mandíbula: tratadas térmicamente para alta resistencia al desgaste. Temperatura de uso del mango: -20 °C a 120 °C (uso normal de taller y hogar). Compatibilidad: apta para tuercas y tornillos hexagonales, pernos y elementos de fijación hasta la apertura indicada. Inspección de calidad: control dimensional y revisión de temple y acabado antes del embalaje. | Usos / aplicaciones: Herramienta multipropósito para ajuste, apriete y aflojado de tuercas y pernos en instalaciones domésticas, mantenimiento mecánico ligero, fontanería, electricidad, y bricolaje. Ejemplos prácticos: ajustar conexiones de grifería y abrazaderas, aflojar tuercas en mantenimiento de bicicletas y motocicletas, montaje y desmontaje de mobiliario metálico, labores de reparación en talleres y cajas de herramientas portátiles. Adecuada tanto para uso profesional puntual como para tareas de hogar recurrentes. | Modo de uso sugerido: 1) Seleccione la llave de 8" adecuada para el trabajo según el espacio disponible. 2) Gire el tornillo de ajuste con el pulgar para abrir la boca hasta que la pieza de sujeción entre sin juego excesivo. 3) Coloque la mandíbula fija contra la cara plana de la tuerca o perno y ajuste la mandíbula móvil hasta un acoplamiento firme pero no forzado. 4) Aplique fuerza actuando sobre el mango, manteniendo la herramienta perpendicular a la pieza para evitar deslizamientos. 5) Para aflojar, invierta la dirección de la fuerza; para apretar, avance en el sentido correspondiente. 6) No utilice la llave como martillo ni sobre objetos oxidados que requieran impacto; para mayor palanca, emplee una llave de mayor tamaño. 7) Mantenimiento: limpie restos de grasa y suciedad, aplique una ligera lubricación en la rosca de ajuste y guarde en lugar seco. Use guantes y protección ocular según la tarea.
MLC2635310700 | 60030501012 | Llave Francesa Ajustable Mango Forrado 10 Pulgadas | Llave Francesa Ajustable Mango Forrado 10 Pulgadas | Características generales: Llave francesa ajustable de 10 pulgadas diseñada para agarre y ajuste versátil de tuercas y tornillos en instalaciones domésticas y profesionales. Cuerpo fabricado en acero al cromo-vanadio templado con acabado pulido y tratamiento anticorrosivo; mordaza mecanizada para cierre preciso y resistente a desgaste. Mango forrado en material sintético TPR/PVC de alta resistencia, ergonómico y antideslizante, que reduce la vibración y protege la superficie de las piezas. Presentación individual lista para uso, con ajuste mediante tornillo sin fin de precisión que permite cambios rápidos de boca y mayor vida útil. Beneficios: durabilidad, resistencia a la corrosión, agarre seguro y mayor control en trabajos de mecánica, plomería y mantenimiento general. | Especificaciones técnicas: Longitud total: 10 pulgadas (aprox. 250 mm). Capacidad máxima de apertura de mordaza: hasta 28–30 mm (1 1/8"). Material: acero al cromo-vanadio templado (cromo-vanadio) con acabado pulido cromado; mango forrado en TPR/PVC. Peso aproximado: 420 g. Tipo de ajuste: tornillo sin fin mecanizado con rosca fina para ajuste preciso. Normas y calidad: fabricación conforme a estándares de herramientas manuales para uso profesional (inspección dimensional y tratamiento térmico controlado). Temperatura de uso: -20 °C a +120 °C (mango y recubrimiento); evitar exposición prolongada a fuentes de calor directo. Vida útil estimada: alta resistencia al desgaste con uso adecuado y mantenimiento. SKU: 60030501012. | Usos / aplicaciones: Uso para apretar y aflojar tuercas, pernos y piezas hexagonales en mecánica automotriz, plomería, instalaciones de gas, mantenimiento industrial y trabajos de carpintería metálica. Idónea para ajustes en espacios reducidos donde se requiere una herramienta ajustable única en lugar de juego de llaves fijas. Aplicaciones prácticas: ajustar abrazaderas, desmontar conexiones de tubería, montaje de mobiliario metálico, tareas de reparación doméstica y servicios de mantenimiento preventivo. | Modo de uso sugerido: 1) Seleccionar la llave de 10" y verificar estado general (mordaza limpia y sin deformaciones). 2) Girar el tornillo sin fin para abrir la mordaza hasta superar el ancho de la tuerca o perno. 3) Posicionar la mordaza contra las caras planas de la tuerca, asegurando contacto pleno y evitando apoyar sobre aristas redondeadas. 4) Ajustar con el tornillo sin fin hasta que la mordaza quede firme sin juego. 5) Aplicar fuerza sobre el mango en línea con el eje de la herramienta; para aflojar, girar en sentido opuesto. 6) No utilizar martillos ni prolongadores para aumentar torque; evitar uso como palanca o cucharón. 7) Limpiar y lubricar ocasionalmente el mecanismo de rosca; almacenar en lugar seco. Recomendaciones de seguridad: usar guantes y protección ocular, inspeccionar antes de cada uso y no exceder el tamaño de mordaza especificado.
MLC2647374200 | 600302301020 | Alicate De Punta Larga 8 Pulgadas / 210mm Mango Resistente | Alicate De Punta Larga 8 Pulgadas / 210mm Mango Resistente | Características generales: Alicate de punta larga de 8 pulgadas (210 mm) modelo SKU 600302301020, diseñado para acceso y manipulación en espacios reducidos. Fabricado en acero forjado con tratamiento térmico que aumenta la resistencia a la tracción y al desgaste; acabado anticorrosión. Mordazas de punta estrecha y dentado fino para agarre preciso de piezas pequeñas y alambres. Mango ergonómico recubierto con material resistente y antideslizante que mejora el control y reduce la fatiga en uso prolongado. Presentación: unidad individual en blíster sellado. Beneficios: mayor alcance en cavidades y tableros, sujeción segura de componentes delicados, durabilidad para uso profesional y doméstico. | Especificaciones técnicas: Longitud total: 210 mm (8"). Material cuerpo: acero cromo-vanadio forjado y templado con acabado anticorrosión. Tipo de mango: recubrimiento ergonómico en polímero resistente (antideslizante). Peso aproximado: 180–240 g (varía según lote). Geometría de punta: punta alargada y fina con dentado fino para precisión. Articulación: pasador reforzado para mínima holgura y mayor vida útil. Temperatura de uso recomendada para el recubrimiento: -20 °C a 80 °C. Inspecciones aplicadas: control dimensional y tratamiento térmico de superficies; acabado para resistencia a la oxidación. Mantenimiento: lubricación periódica de la articulación y limpieza tras uso en ambientes corrosivos. | Usos / aplicaciones: Ideal para trabajos de electrónica, electricidad (en tareas sin corriente y con precaución), reacomodo y sujeción de alambres, conformado y doblado fino de metales blandos, montaje y desmontaje en automotriz y electrodomésticos, fontanería fina, joyería y modelismo. Ejemplos prácticos: pasar y doblar pines en conexiones, sujetar resistencias o componentes SMD en reparación electrónica, formar bucles en cableado, extraer clips y arandelas en zonas de difícil acceso. No usar como herramienta de impacto ni para cortar cables de alta dureza a menos que el modelo incluya filos específicos. | Modo de uso sugerido: 1) Inspeccione el alicate antes de usar (mordazas, articulación y recubrimiento). 2) Seleccione la posición de agarre adecuada: sujetar el mango con toda la mano para mayor control; usar la punta para acceso en espacios reducidos. 3) Coloque la pieza entre las mordazas hasta obtener contacto firme; aplique fuerza de palanca progresiva evitando torsiones laterales. 4) Para doblar o formar alambre, sostenga a poca distancia de la punta y realice movimientos cortos y controlados; para sujetar componentes, use el dentado fino para evitar deslizamientos. 5) Después de usar, limpie residuos y lubrique la articulación con una gota de aceite ligero; almacene en lugar seco. Precauciones: no utilizar en equipos energizados a menos que el alicate esté certificado para trabajo bajo tensión; no golpear ni usar como martillo; emplear guantes y protección ocular según la tarea.
MLC2653283342 | 500302001000 | Esponja Para Fragüe Profesional Torrews 19 X 13 X 5.5 Cm | Esponja Para Fragüe Profesional Torrews 19 X 13 X 5.5 Cm | Características generales: Esponja profesional para fragüe marca Torrews diseñada para limpieza y acabado de juntas en revestimientos cerámicos y porcelánicos. Confeccionada en celulosa de alta absorción y densidad media-alta que permite retener agua y jabones sin desintegrarse; acabado de superficie liso que evita dejar pelusas. Color neutro (beige) y presentación en unidad individual, formato rectangular ergonómico (19 x 13 x 5,5 cm) que facilita el agarre y la maniobrabilidad. Resistente al desgarro por uso repetido y a la abrasión ligera, adecuada para retirar excedentes de fragüe cementicio y epóxico cuando se emplea con técnica adecuada. Beneficios: optimiza el tiempo de limpieza, permite un acabado uniforme de juntas, protege los bordes del revestimiento y reduce la necesidad de herramientas adicionales. | Especificaciones técnicas: Dimensiones: 19 cm (largo) x 13 cm (ancho) x 5,5 cm (alto). Peso: ligero, rango aproximado de uso 80–120 g (varía según humedad). Material principal: celulosa de alta absorción y estructura celular de densidad media-alta. Compatibilidad: apta para uso con fragües cementicios y epóxicos en limpieza superficial; no recomendada para contacto prolongado con solventes orgánicos fuertes o ácidos concentrados. Temperatura de uso: recomendable con agua fría a tibia hasta 60 °C; evitar exposiciones a temperaturas extremas que degradan la celulosa. Normas de calidad: fabricada con controles internos de calidad para uso profesional; libre de fibras sueltas que puedan transferirse al revestimiento. Duración: depende de la intensidad de uso y tipo de producto limpiado; uso profesional intermitente: semanas; uso doméstico: varios meses con mantenimiento adecuado. | Usos / aplicaciones: Limpieza y conformado del fragüe inmediatamente después del tendido para eliminar excedentes y lograr juntas uniformes. Retiro de lechada superficial en colocación de baldosas cerámicas, porcelanato, mosaicos y fachaletas. Aplicaciones en obra, reformas y mantenimiento de pisos y paredes. Uso práctico en: alisar y emparejar juntas tras la aplicación del fragüe, limpiar restos de mortero en bordes de azulejos, preparación de superficies para sellado, y limpieza final en trabajos de instaladores y albañiles. | Modo de uso sugerido: 1) Antes de usar, humedecer la esponja con agua limpia hasta saturarla y escurrir para que quede húmeda pero sin goteo. 2) Tras aplicar el fragüe y cuando la pasta comience a fraguarse superficialmente, pasar la esponja con movimientos diagonales y suaves sobre las juntas para retirar el excedente evitando presionar perpendicularmente. 3) Enjuagar la esponja frecuentemente en agua limpia para eliminar residuos acumulados y mantener eficacia de limpieza. 4) Para el acabado fino, escurrir más la esponja y pasarla ligeramente para homogeneizar la textura de la junta. 5) Evitar frotar con fuerza sobre bordes delicados; usar los cantos para acceder a ángulos. 6) Después del trabajo, lavar la esponja con agua y jabón neutro, escurrir y secar a la sombra para prolongar su vida útil. Precauciones: no usar con disolventes o ácidos concentrados; emplear guantes si se trabaja con productos agresivos.
MLC2653640832 | 600302301002 | Alicate Mini Punta Redonda Pulido 4 1/2 Alr345p | Alicate Mini Punta Redonda Pulido 4 1/2 Alr345p | Características generales: Alicate mini de punta redonda modelo ALR345P, diseñado para conformado y doblado de alambre con precisión en espacios reducidos. Fabricado en acero aleado forjado con tratamiento térmico y acabado pulido tipo cromado que mejora la resistencia a la corrosión y facilita la limpieza. Punta redonda de perfil cónico para lograr bucles homogéneos y radios constantes; mango compacto de acero para maniobrabilidad y control táctil. Producto no aislado para trabajo en circuitos eléctricos; adecuado para uso profesional en talleres, joyería y bricolaje por su acabado y durabilidad. | Especificaciones técnicas: Longitud total: 4 1/2" (115 mm). Material: acero cromo-vanadio (Cr-V) forjado y templado. Acabado: pulido brillante con pasivación superficial. Dureza tras temple: tratamiento para obtener resistencia mecánica y tenacidad (proceso industrial controlado). Peso aproximado: 95 g. Temperatura de uso recomendada: -20 °C a 80 °C (ambientes de taller y uso manual). Compatibilidad: alambres blandos y semiflexibles (cobre, latón, plata, alambres de hierro dulce) y trabajos de precisión en electrónica, joyería y modelismo. Control de calidad: fabricado bajo procesos con trazabilidad y verificación según normas de calidad industrial (sistema de gestión certificado del fabricante). Vida útil: diseño para uso intensivo con mantenimiento correcto; vida útil de varios años dependiendo de la frecuencia y condiciones de trabajo. | Usos / aplicaciones: Conformado y cierre de anillas y bucles en alambre para joyería y bisutería; formación de loops en ensamblajes eléctricos y electrónicos (sin contacto con tensión); trabajo en modelismo y manualidades para doblado preciso; sujeción y manipulación de componentes pequeños en talleres relojeros y ópticos; presentación y acabado de piezas metálicas en trabajos de restauración y detallado. Ejemplos prácticos: creación de argollas en collares, doblado de patillas en componentes electrónicos, formación de ojetes en manualidades con alambre, ajuste fino de piezas metálicas en montaje. | Modo de uso sugerido: 1) Inspeccione el alicate antes de usar: verifique punta limpia y sin deformaciones. 2) Seleccione el punto del alambre que desea doblar y sujételo con la punta redonda a la distancia requerida desde el extremo. 3) Gire la muñeca de forma controlada para formar el bucle o radio deseado; use movimientos cortos y graduados para evitar marcas. 4) Para ajustes finos, realice pequeñas rotaciones hasta obtener la geometría requerida. 5) No utilice el alicate como herramienta de corte, palanca o para trabajo bajo tensión eléctrica: no es aislante. 6) Después de usar, limpie residuos, aplique una ligera capa de lubricante en el punto de giro y guarde en lugar seco. Use siempre protección ocular en operaciones con alambre.
MLC2655641020 | 600302202000 | Mini Alicate Universal 4 1/2 Pulido Fino Uyustools | Mini Alicate Universal 4 1/2 Pulido Fino Uyustools | Características generales: Mini alicate universal de cuerpo forjado con acabado pulido fino que ofrece superficie lisa y menor acumulación de residuos. Construido en acero tratado térmicamente (temple y revenido) para alta resistencia a la fatiga y al esfuerzo mecánico. Diseño compacto y ergonómico que facilita el acceso en espacios reducidos; mango con recubrimiento antideslizante para agarre seguro, control y comodidad en uso prolongado. Corte y sujeción versátiles: mordaza con filo y zona de agarre dentada para sujetar, doblar y cortar alambres de pequeño diámetro. Beneficios: durabilidad superior frente a impactos habituales, acabado que facilita limpieza y mantenimiento, y maniobrabilidad para tareas de precisión. | Especificaciones técnicas: Longitud total: 4 1/2" (114 mm). Material cuerpo: acero forjado con tratamiento térmico (temple y revenido). Acabado: pulido fino con protección anticorrosiva ligera. Mango: recubrimiento antideslizante (PVC/TPR), perfil ergonómico. Peso aproximado: 110 g. Capacidad de corte: alambres de cobre y acero blando hasta 2,0 mm (sujeto a tipo de material). Resistencia mecánica: diseñada para trabajo manual y cortes ligeros; no sustituye herramientas de corte industrial. Temperatura de uso recomendada del mango: -20 °C a 80 °C. SKU: 600302202000. Normativa: fabricado bajo controles de calidad industrial para herramientas manuales; seguimiento de procesos de temple y acabado en planta. | Usos / aplicaciones: Herramienta multiuso para bricolaje, mantenimiento general, electrónica, trabajos eléctricos en baja tensión (con circuito desconectado), fontanería ligera y montaje/desmontaje de componentes. Ejemplos prácticos: cortar y pelar cables finos, doblar alambres de sujeción, sujetar tuercas pequeñas para giro con llave, ajustar piezas en espacios reducidos, recortar alambre de malla o bridas metálicas en instalaciones domésticas. No recomendado para cortar pernos, materiales de alta dureza o trabajo bajo tensión eléctrica. | Modo de uso sugerido: 1) Inspeccione el alicate antes de usar: verificar estado del filo, pivote y recubrimiento del mango. 2) Utilice equipo de protección personal: gafas y guantes cuando aplique fuerza. 3) Posicione la pieza entre las mordazas lo más cerca posible del pivote para obtener mayor capacidad de corte o sujeción. 4) Aplique fuerza progresiva y controlada; evite golpes laterales o uso como palanca. 5) Para cortes limpios, realice un único movimiento firme; no intente cortar materiales fuera de la capacidad recomendada. 6) Tras el uso, limpie residuos, aplique una pequeña capa de aceite en el pivote si es necesario y guarde en lugar seco. 7) No use la herramienta en conductores bajo tensión ni como martillo o palanca para evitar daños y riesgos.
MLC2656961616 | 900602216005 | Enchufe Toma Corriente Doble 10a 250v Blanco / Plata Lexo | Plateado | Características generales: Enchufe toma corriente doble de uso residencial y comercial ligero, versión plateada (placa) con cuerpo frontal blanco. Presenta dos salidas independientes con contactos de latón niquelado que ofrecen conductividad eléctrica y resistencia a la corrosión. Carcasa y placa fabricadas en termoplástico ABS autoextinguible, resistente a impactos y al amarillamiento. Calificado para 10 A y 250 V AC, diseñado para montaje empotrado en cajas estándar; acabado plateado de la placa para estética moderna y fácil limpieza. Beneficios: doble salida para mayor funcionalidad en un mismo punto, instalación rápida, durabilidad y seguridad eléctrica reforzada. SKU: 900602216005 | Especificaciones técnicas: Clasificación eléctrica: 10 A / 250 V AC. Materiales: contactos de latón niquelado; cuerpo y placa en ABS autoextinguible (UL94 V-0). Dimensiones aproximadas de placa: 88 x 88 x 10 mm; profundidad mínima de caja recomendada: 40 mm; separación entre puntos de fijación: 60 mm (estándar). Peso aproximado: 70 g. Sección de conductor compatible: 1.0 a 2.5 mm². Tipo de tornillo de terminal: M4 con torque de apriete recomendado 0.8–1.2 N·m. Resistencia mecánica: >10.000 ciclos de inserción (valor típico de diseño). Temperatura de uso: -10 °C a +40 °C. Normativa de diseño: conforme a IEC 60884-1 y procedimientos internos de control de calidad; fabricado bajo sistemas de control de calidad industrial. Vida útil estimada bajo uso normal: >10 años. | Usos / aplicaciones: Suministro eléctrico para equipos de baja potencia en residencias, oficinas, locales comerciales y dependencias (lampas, cargadores, pequeños electrodomésticos, equipos electrónicos). Ideal para reemplazo de tomas existentes o para puntos nuevos en dormitorios, cocinas auxiliares, estaciones de trabajo y áreas públicas de baja demanda. Permite alimentar dos dispositivos simultáneamente optimizando puntos de instalación. | Modo de uso sugerido: 1) Cortar la alimentación eléctrica desde el tablero antes de intervenir. 2) Verificar ausencia de tensión con comprobador. 3) Retirar la placa protectora y extraer la base de montaje si aplica. 4) Preparar conductores con pelado de 6–8 mm y conectar fase y neutro a los terminales correspondientes; apretar los tornillos al torque recomendado (0.8–1.2 N·m). 5) Asegurar la base en la caja empotrada con los tornillos de fijación (separación 60 mm). 6) Colocar la placa frontal plateada y fijarla hasta quedar ajustada sin esfuerzo excesivo. 7) Restaurar la alimentación y probar la tensión y la continuidad de ambas salidas antes de conectar equipos. Precauciones: usar herramientas aisladas, respetar la sección de conductor recomendada, no instalar en ambientes con humedad extrema sin protección adicional y consultar a un electricista calificado ante cualquier duda.
MLC2660321600 | 900602356001 | Enchufe Simple 10/16a 250v Blanco Lexo Mayor Resistencia | Blanco | Características generales: Enchufe simple de alta resistencia diseñado para instalación en cajas empotradas o portaplacas estándar. Carcasa en termoplástico de ingeniería color blanco con acabado liso, resistente a impactos y envejecimiento. Contactos elaborados en aleación de cobre latonado niquelado para baja resistividad y buena conductividad. Sistema de sujeción y bornes de acero con tratamiento anticorrosión que garantizan conexión firme y estable. Calificado para uso doméstico y comercial ligero, ofrece seguridad frente a sobrecalentamiento y resistencia mecánica superior para un uso constante y prolongado. Presentación individual para montaje en pared; ideal como reemplazo o para nuevas instalaciones. | Especificaciones técnicas: SKU 900602356001. Modelo: Enchufe Simple 10/16 A 250 V (Blanco). Corriente nominal: 10/16 A; Tensión nominal: 250 V AC. Material carcasa: policarbonato/termoplástico autoextinguible (UL94 V-0). Contactos: latón niquelado. Tornillería: acero galvanizado. Compatibilidad: cajas empotradas estándar y portaplacas de medida convencional (modular simple). Dimensiones aproximadas del módulo: 85 x 85 x 35 mm; peso aproximado: 60 g. Temperatura de uso: -10 °C a +70 °C. Durabilidad estimada: >10.000 ciclos de conexión. Cumplimiento: diseño compatible con norma IEC 60884-1 y reglamentaciones eléctricas locales (verificar normativa del país). Resistencia dieléctrica y aislamiento diseñados para la tensión nominal indicada. | Usos / aplicaciones: Indicado para instalación en viviendas, oficinas, locales comerciales, y obras de remodelación. Uso como punto de alimentación para lámparas, electrodomésticos pequeños, cargadores, y equipos electrónicos que respeten la capacidad nominal. Aplicable como reemplazo de enchufes dañados o anticuados y en proyectos de mejora estética y seguridad eléctrica. También apto para tableros de servicios y áreas de uso general donde se requiera un punto de conexión simple y confiable. | Modo de uso sugerido: 1) Cortar la alimentación eléctrica desde el tablero general antes de comenzar. 2) Retirar la placa o el módulo existente y verificar el estado de la caja empotrada y conductores. 3) Pelar y preparar conductores respetando la longitud recomendada; identificar fase, neutro y tierra según normativa local. 4) Introducir los conductores en los bornes correspondientes y apretar los tornillos de sujeción firmemente evitando sobreaprietes. 5) Alinear el módulo en la caja empotrada y fijarlo con los tornillos de montaje provistos hasta que quede estable. 6) Colocar la placa embellecedora y verificar que no haya holguras. 7) Restaurar la alimentación eléctrica y probar el enchufe con un comprobador o equipo adecuado para confirmar correcto funcionamiento y polaridad. 8) En caso de dudas o instalaciones en circuitos especiales, contactar a un electricista matriculado.
MLC2668580474 | 900602103010 | Interruptor Simple 9/24 10a 250v Schneider Genesis Dorado | Dorado oscuro / 16 A / 250V | Características generales: Interruptor simple de la línea Genesis de Schneider, acabado en dorado oscuro con superficie resistente a rayado y manchas. Mecanismo modular de un contacto fabricado en termoplástico técnico (PC/ABS) y contactos en cobre niquelado para buena conductividad y resistencia a la corrosión. Presentación lista para montaje empotrado con embellecedor integrado, diseño estético y perfil bajo para ambientes residenciales y comerciales. Ofrece operación silenciosa, accionamiento seguro y protección contra contactos accidentales; diseñado para una instalación rápida y mantenimiento mínimo, mejorando la estética y funcionalidad de circuitos de iluminación y tomas de control. | Especificaciones técnicas: Modelo: Interruptor simple Schneider Genesis. SKU: 900602103010. Variante: Dorado oscuro — 16 A / 250 V AC. Tipo: 1 módulo compatible con marcos de la línea Genesis y cajas de embutir estándar (diámetro 50 mm). Materiales: carcasa PC/ABS, contacto de cobre niquelado, tornillería zincada. Dimensiones aproximadas y compatibilidad: diseñado para marcos de 1 módulo (perfil 17.5 mm), profundidad compatible con cajas de embutir estándar; empotrado según norma de montaje habitual. Peso aproximado: 45–70 g. Normas y certificaciones: diseño conforme a IEC 60669 (normativa de interruptores), cumplimiento de requisitos de seguridad eléctrica locales. Temperatura de uso: -10 °C a +45 °C. Vida útil estimada: vida mecánica ≥ 40.000 ciclos; vida eléctrica compatible con la carga nominal. Grado de protección: IP20 en aplicación empotrada. | Usos / aplicaciones: Control de circuitos de iluminación en hogares, oficinas, locales comerciales y áreas de servicio. Ideal para reemplazo o actualización estética de instalaciones existentes con marcos modulares. Uso en pasillos, habitaciones, cocinas, baños (zona seca), y tableros de control internos para encendido/apagado de lámparas, tiras LED compatibles y circuitos de baja a media carga. Aplicable también en proyectos de remodelación donde se requiera un acabado dorado oscuro uniforme con otros accesorios de la línea Genesis. | Modo de uso sugerido: 1) Corte la alimentación eléctrica en el circuito a intervenir en el tablero general. 2) Verifique ausencia de tensión con comprobador adecuado. 3) Retire el embellecedor anterior o prepare la caja de empotrar estándar (50 mm). 4) Conecte el conductor fase (L) al terminal de entrada y el conductor hacia la carga al terminal de salida; apriete tornillos firmemente (recomendado 0,4–0,8 Nm) asegurando buen contacto y sin pelar excesivamente el conductor. 5) Asegure el mecanismo en la caja con los tornillos suministrados hasta que quede firme y alineado. 6) Coloque el embellecedor y verifique la sujeción estética. 7) Restaure la alimentación y pruebe la operación con la carga conectada, comprobando que no haya chisporroteo ni calentamiento. 8) Si se detecta anomalía, corte la energía y revise conexiones. Use siempre herramientas aisladas y respete normas de seguridad eléctrica.
MLC2671902430 | 110114203000 | Kit Pernos De Anclaje Wc Hoffens - Fijación Segura | Kit Pernos De Anclaje Wc Hoffens - Fijación Segura | Características generales: Kit de pernos de anclaje diseñado para la fijación segura de inodoros (WC). Componentes principales en acero con recubrimiento zincado para protección contra corrosión y tapas plásticas blancas para acabado estético. Presentación en kit compacto con pernos roscados, tuercas, arandelas, anclajes de expansión y tapas protectoras; piezas dimensionadas para montaje estándar de sanitarios. Ofrece alta resistencia mecánica para uso doméstico y comercial ligero, instalación rápida y fijación estable que reduce movimientos y filtraciones en la base del inodoro. Beneficios: acabado discreto, montaje sencillo sin herramientas especializadas y durabilidad frente a humedad ambiental. | Especificaciones técnicas: Pernos roscados M8 x 70 mm (longitud total aproximada), anclajes de expansión Ø12 x 40 mm, arandelas Ø24 mm, tapas plásticas Ø18 mm; peso aproximado del kit 70–90 g. Materiales: acero con recubrimiento zincado electrostático (componentes metálicos) y PVC/PP para tapas. Compatibilidad: orificios y plaqueta estándar de inodoros domésticos y comerciales, apto para pisos de cerámica, concreto y madera con preparación de agujero correspondiente. Temperatura de uso recomendada: -20 °C a +80 °C. Vida útil estimada en condiciones normales de servicio: varios años, dependiente de ambiente y mantenimiento. Par de apriete recomendado: 8–12 Nm; evitar sobreapriete para prevenir daños en la cerámica. | Usos / aplicaciones: Fijación de inodoros nuevos o reposición de fijaciones existentes; anclaje de sanitarios en remodelaciones, obras y mantenimiento preventivo. Aplicable en baños residenciales, comerciales y de obra pública con montaje sobre piso cerámico, concreto o madera con anclaje apropiado. Ejemplos prácticos: instalación de un inodoro de porcelana en baño doméstico, reemplazo de pernos corroídos en un servicio público, aseguramiento de sanitario tras trabajos de albañilería. | Modo de uso sugerido: 1) Preparación: apagar agua y retirar tanque si es necesario; limpiar base del inodoro y área de trabajo; usar guantes y protección ocular. 2) Verificar que los orificios de la base coincidan con el kit; si es nuevo, perforar el piso al diámetro recomendado (Ø12 mm) y limpiar polvo. 3) Insertar el anclaje de expansión en el orificio hasta asiento completo. 4) Colocar el perno roscado a través de la base del inodoro o de la plaqueta, añadir arandela y enroscar la tuerca hasta hacer tope contra la arandela. 5) Posicionar el inodoro sobre los anclajes y ajustar las tuercas hasta que la pieza quede firme; apretar final con llave aplicando 8–12 Nm y alternando ambos lados para asentar parejo. 6) Colocar las tapas plásticas para ocultar la fijación. 7) Verificar nivel y hermeticidad, devolver agua y comprobar estabilidad. Precauciones: no exceder torque, evitar golpes directos sobre la porcelana al fijar, revisar periódicamente el apriete.
MLC2676031518 | 600204302001 | Pela Cables De 6.5 Uyustools Modelo Pel265 | Pela Cables De 6.5 Uyustools Modelo Pel265 | Características generales: Pela cables manual Uyustools modelo PEL265 diseñado para pelado de conductores eléctricos con máxima precisión. Construcción con cuerpo de acero reforzado y hojas de corte templadas que proporcionan resistencia al desgaste y alta capacidad de corte; mango ergonómico con recubrimiento antideslizante para agarre seguro y reducción de fatiga en uso prolongado. Capacidad de pelado hasta 6.5 mm (según sección del conductor), acabado con tratamiento anticorrosión para mayor durabilidad. Beneficios: pelado uniforme sin dañar el conductor, operación rápida y controlada, apto para instalaciones residenciales, automotrices y trabajos de mantenimiento profesional. | Especificaciones técnicas: Modelo: Uyustools PEL265. SKU: 600204302001. Longitud total: 165 mm. Peso aproximado: 180 g. Rango de pelado: 0.2 – 6.5 mm² (compatible con conductores de cobre y aluminio recubiertos). Materiales: cuerpo de acero aleado, cuchillas en acero templado, mango con recubrimiento TPR/PVC. Tolerancias de corte: diseñada para no marcar el conductor cuando se usa correctamente. Temperatura de uso recomendada: -20 °C a +60 °C. Normativa y seguridad: herramienta diseñada para uso profesional pero sin certificación para trabajo en tensión; utilizar con circuito desenergizado. Durabilidad estimada: fabricada para uso intensivo en mantenimiento y montaje industrial. | Usos / aplicaciones: Indicada para pelado de aislamiento en cables eléctricos y de señal en instalaciones domiciliarias, tableros y cajas de distribución, cableado automotriz, instalaciones de sistemas de audio y video, telecomunicaciones y trabajos de electrónica industrial. Ejemplos prácticos: preparación de conductores para terminaciones en bornes, empalmes y conectores; retirada de aislamiento en cables multicore para montaje de cajas eléctricas; tareas de servicio en talleres de automóviles para reemplazo de terminales. | Modo de uso sugerido: 1) Verificar que el circuito esté desenergizado y usar equipo de protección personal (guantes y gafas). 2) Seleccionar la sección del cable adecuada según el rango de la herramienta. 3) Introducir el cable en la ranura de pelado hasta la marca deseada. 4) Cerrar las mordazas con firmeza hasta sentir el corte en el aislamiento (sin ejercer fuerza excesiva). 5) Tirar de la herramienta hacia fuera manteniendo la presión para extraer el aislamiento limpiomente. 6) Revisar visualmente el conductor para asegurarse de que no hubo muescas ni daños; repetir si es necesario. 7) Limpiar y guardar en lugar seco después de su uso. No utilizar para cortar tornillos ni materiales duros distintos al aislamiento.
MLC2679171250 | 600909001000 | Juego Extractor De Tornillos 1/4 A 3/4 X5 Pzas Uyustools | Juego Extractor De Tornillos 1/4 A 3/4 X5 Pzas Uyustools | Características generales: Juego profesional de 5 extractores de tornillos Uyustools, diseñado para extracción de tornillos, pernos y espárragos rotos o dañados en diámetros entre 1/4" y 3/4". Fabricado en acero de alta resistencia con tratamiento térmico para mayor dureza y durabilidad; acabado oscuro (fosfatado/oxidado) para resistencia a la corrosión. Cada pieza presenta flautas helicoidales de sentido inverso que muerden el metal del tornillo para permitir extracción por giro antihorario, y vástago hexagonal compatible con portabrocas y dados estándar. Presentación en set de 5 piezas pensado para uso profesional y doméstico, ofreciendo extracción segura sin agrandar la rosca original y reduciendo tiempos de reparación. | Especificaciones técnicas: Tamaños incluidos: 1/4" — 3/8" — 1/2" — 5/8" — 3/4" (diámetro nominal del tornillo a extraer). Material: acero de alta resistencia con temple y revenido; acabado negro fosfatado. Diseño: extractores helicoidales de giro inverso con vástago hexagonal (compatibilidad con portabrocas y llaves hex). Precisión dimensional controlada en fábrica. Temperatura de uso recomendada: -20 °C a 120 °C (uso en condiciones habituales de taller). Durabilidad: tratamiento térmico para alta resistencia al desgaste; apto para extracciones repetidas en aplicaciones de mantenimiento y reparación. Compatibilidad: apto para tornillos de acero, inoxidable, latón, piezas roscadas en metales y materiales duros; no recomendado para usos que requieran retirar piezas sometidas a temperaturas extremas o tratamientos superficiales especiales sin preparación. | Usos / aplicaciones: Extraer tornillos, pernos o espárragos fracturados o redondeados en trabajos de mecánica automotriz, mantenimiento industrial liviano, carpintería metálica, reparación de electrodomésticos y albañilería con anclajes roscados. Ejemplos prácticos: retirar un tornillo avellanado partido en un motor, extraer espárragos oxidados en una brida de tubería, sacar tornillos pasados de rosca en marcos metálicos, recuperar fijaciones dañadas en equipos eléctricos y maquinaria de taller. | Modo de uso sugerido: 1) Seleccionar el extractor cuyo rango se ajuste al diámetro del tornillo a extraer. 2) Limpiar la zona y aplicar lubricante penetrante si el tornillo está oxidado; dejar actuar. 3) Centrar y perforar un orificio guía en el tornillo con broca adecuada (usar brocas de mayor a menor según el estado del tornillo) para facilitar agarre del extractor. 4) Insertar el extractor en el orificio y fijarlo en el portabrocas o llave adecuada; utilizar giro antihorario a baja velocidad y con control de torque. 5) Mantener presión constante y aumentar torsión progresivamente hasta que el extractor muerda y comience a girar el tornillo; retirar cuidadosamente. 6) Si es necesario, aplicar golpes ligeros con martillo sobre la herramienta para asentar el agarre (evitar impactos excesivos). 7) Finalizada la extracción, limpiar el área y verificar rosca; reparar o re-tapizar si procede. Medidas de seguridad: usar protección ocular y guantes, trabajar con taladros en baja velocidad, retirar batería o alimentación de la máquina antes de ajustes y no sobrecargar el extractor para evitar rotura.
MLC2689264632 | 600204201015 | Set Alicate Sacabocado + Remachadora Ojales + 100 Ojales | Set Alicate Sacabocado + Remachadora Ojales + 100 Ojales | Características generales: Alicate sacabocado y remachadora de ojales en set combinado con 100 ojales metálicos. Herramientas fabricadas en acero al carbono templado con acabado niquelado y mangos ergonómicos con recubrimiento anti-deslizante en PVC; ojales de latón niquelado para resistencia a la corrosión. Presentación en estuche compacto que facilita transporte y almacenamiento. Diseño para perforar y fijar ojales en materiales flexibles (textiles, cuero, lona, PVC) proporcionando terminaciones limpias, ajuste firme y acabado profesional; aumenta la durabilidad de refuerzos y evita desgarres por tracción. | Especificaciones técnicas: SKU 600204201015. Set compuesto por: 1 alicate sacabocado (punzón integrado Ø nominal 6 mm, capacidad de corte en materiales hasta 3 mm), 1 remachadora manual para ojales compatible con ojales de ø interior 6 mm (ø exterior aprox. 11 mm), 100 ojales metálicos de latón niquelado (ø interior 6 mm). Materiales: acero al carbono templado (herramientas), mangos PVC bi-componente, ojales latón niquelado. Peso total aproximado del set: 650–850 g. Temperatura de uso y almacenamiento recomendada: -10 °C a 50 °C. Durabilidad: fabricación con tratamiento térmico para uso repetido en tareas domésticas y profesionales ligeras; vida útil depende de frecuencia y tipo de material trabajado. Normas de calidad internas: control dimensional y acabado anticorrosión. | Usos / aplicaciones: Ideal para instalación de ojales en prendas, cinturones, calzado, bolsos, cortinas, toldos, lonas publicitarias, carpas, banderolas, fundas, manualidades y trabajos de tapicería ligera. Utilizable en reparaciones rápidas, producción artesanal y proyectos de bricolaje donde se requiera refuerzo de orificios para cordones, pasadores o cierres. Ejemplos: remendar ojales de una lona de camión, colocar ojales en etiquetas colgantes, reforzar perforaciones en cinturones o confeccionar bolsos con cierre de cordón. | Modo de uso sugerido: 1) Preparación: seleccionar superficie plana y estable; marcar el punto para el ojal con lápiz o punzón de marcar; usar guantes de protección si procede. 2) Perforación: posicionar el sacabocado sobre la marca y accionar con firmeza hasta obtener el orificio limpio (para materiales más gruesos repetir con cuidado). 3) Montaje del ojal: insertar la mitad del ojal por el orificio desde el reverso y colocar la contra pieza en el lado visible. 4) Fijado: posicionar la remachadora sobre el conjunto y presionar/accionar según diseño de la herramienta hasta que el ojal quede aplastado y fijo; verificar alineación y apriete. 5) Inspección: comprobar que el ojal gire lo justo y que no haya rebabas; retirar restos de material. Consejos de seguridad: trabajar sobre superficie protectora, mantener manos alejadas de la zona de impacto y no usar la herramienta con piezas dañadas.
MLC2689590194 | 110901202090 | Coladera Con Rejilla 10 Cm Cuadrada Cromada Coflex Pc-162 | - | Características generales: Coladera cuadrada Coflex PC-162 de 10 cm con rejilla cromada diseñada para desagües domésticos y comerciales ligeros. Construcción metálica con acabado cromado brillante que ofrece alta resistencia a la corrosión y aspecto estético. Rejilla de diseño antirretorno que retiene sólidos y evita obstrucciones, facilita el flujo de aguas y simplifica la limpieza. Presentación en pieza compacta, perfil bajo y montaje sencillo; ideal para baños, duchas a ras de piso, terrazas y áreas de servicio. Beneficios: durabilidad, protección del sistema de desagüe, mantenimiento reducido y acabado decorativo a prueba de manchas. | Especificaciones técnicas: Dimensiones exteriores: 100 mm x 100 mm (lado). Altura total aproximada: 25 mm. Diámetro/área de paso útil compatible con desagües domésticos estándar (adaptable a conexiones habituales). Materiales: cuerpo en aleación metálica con acabado cromado; rejilla con tratamiento cromado/antioxidante. Peso aproximado: 120–160 g. Rango de temperatura de uso: -20 °C a 100 °C. Resistencia: formulada para uso continuo en ambientes húmedos, resistente a la oxidación y al desgaste por uso doméstico. Vida útil estimada en condiciones normales de uso: ≥10 años. Cumple estándares industriales de calidad para accesorios de fontanería y controles internos de fabricación Coflex. | Usos / aplicaciones: Diseñada para colocación en desagües de duchas a ras de piso, banos, lavaderos, patios y áreas de servicio; evita paso de cabellos, restos de jabón, basura doméstica y objetos de pequeño tamaño hacia la tubería. Aplicable en proyectos de remodelación de baños, instalaciones nuevas de plomería y reemplazo de coladeras deterioradas. Ejemplos prácticos: instalación en plato de ducha de obra para continuidad del revestimiento; colocación en lavabo de lavandería para retener fibras y pelusas; uso en terraza para proteger contra hojas y residuos. | Modo de uso sugerido: 1) Preparación: limpiar orificio de desagüe y retirar restos. 2) Colocación de junta: colocar la junta de goma incluida (si aplica) en la base de la coladera para asegurar estanqueidad. 3) Inserción: introducir la coladera en el orificio, alinear los bordes hasta ras con el revestimiento. 4) Fijación: si el modelo incluye tornillo de fijación, atornillar suavemente hasta quedar firme; evitar sobreapretar. 5) Sellado opcional: aplicar cordón fino de silicona sanitaria alrededor del perímetro si se requiere sellado hermético. 6) Comprobación: verter agua para verificar evacuación y ajuste. 7) Mantenimiento: retirar periódicamente la rejilla, limpiar residuos y enjuagar; no utilizar limpiadores abrasivos ni esponjas de acero para preservar el acabado cromado.
MLC2694704234 | 600706103000 | Llana Dentada Metal Premium 280 X 130 Mm Diente 8mm Tx | Llana Dentada Metal Premium 280 X 130 Mm Diente 8mm Tx | Características generales: Llana dentada Metal Premium diseñada para aplicación profesional de adhesivos y morteros. Hoja fabricada en acero inoxidable pulido con acabado anticorrosión que garantiza planicidad y resistencia a la oxidación; diente uniforme de 8 mm para control preciso del espesor de cola. Mango modelo TX ergonómico, antideslizante y resistente a impactos y solventes, pensado para uso continuo. Presentación individual (herramienta lista para uso) con acabado metalizado y montaje robusto entre hoja y mango. Beneficios: distribución homogénea del adhesivo, mayor cobertura y adherencia de piezas de gran formato, limpieza y mantenimiento sencillos, y larga vida útil bajo uso profesional. | Especificaciones técnicas: Dimensiones totales de la hoja: 280 x 130 mm; diente: 8 mm (perfil de muesca uniforme). Material de la hoja: acero inoxidable premium (acabado pulido anticorrosión). Mango: polímero técnico TX ergonómico (antideslizante). Peso aproximado: 350 g. Compatibilidad: adhesivos cementicios (mortero-cola), pastas para porcelanato, adhesivos cementosos y cementicios modificados, masillas de pega y morteros de base cementicia. Rango de uso recomendado: temperatura ambiente de obra entre 5 °C y 40 °C. Durabilidad: herramienta de alta resistencia con vida útil prolongada sujeta a mantenimiento (limpieza y almacenamiento adecuados); diseñada para uso profesional repetido. Cumplimiento: fabricada bajo controles de calidad industrial para aplicaciones de albañilería y colocación cerámica. | Usos / aplicaciones: Aplicación y extendido de adhesivos para colocación de pisos y revestimientos cerámicos y porcelánicos, especialmente indicada para piezas de gran formato y exigencia de cobertura uniforme. Uso en colocación de azulejos, porcelanato, piedra natural, paneles compuestos y placas cerámicas en pisos y paredes. También apta para aplicar morteros de pega en trabajos de remodelación, instalaciones en interior y exterior (bajo condiciones de obra adecuadas) y para preparar lecho de adhesivo antes de instalación (back-buttering en piezas de gran tamaño). Ejemplos prácticos: colocación de porcelanato 60x60 cm en piso con adhesivo cementicio; pega de panel cerámico en pared de baño; aplicaciones de mortero de nivelación ligera previa a colocación. | Modo de uso sugerido: 1) Preparación: limpiar la superficie de polvo, grasa y residuos; asegurarse de que esté firme y nivelada. 2) Preparar adhesivo: mezclar el adhesivo o mortero según instrucciones del fabricante hasta obtener una pasta homogénea. 3) Primera pasada (opcional): extender una capa base con el lado plano de la llana si se requiere. 4) Peinado con diente: sostener la llana en ángulo de 45°–60° y peinar el adhesivo con el diente de 8 mm formando cordones regulares; mantener el mismo ángulo para garantizar el espesor de pega. 5) Cobertura: colocar la pieza (o realizar back-buttering si procede) asegurando contacto completo; presionar y golpear suavemente con martillo de goma o nivelador para asentamiento. 6) Ajuste y alineación: verificar nivel y juntas; corregir dentro del tiempo abierto recomendado por el adhesivo. 7) Limpieza: retirar adhesivo sobrante de la herramienta con espátula y agua antes de que fragüe; secar y almacenar en lugar seco. 8) Seguridad: usar guantes y protección ocular en el manejo de adhesivos; evitar almacenamiento prolongado en ambientes húmedos.
MLC2709914868 | 800206001010 | Kit Piedra Lijar Dremel 80 Piezas Uyustools Vastago 3mm | Kit Piedra Lijar Dremel 80 Piezas Uyustools Vastago 3mm | Características generales: Kit de 80 piedras abrasivas Uyustools diseñado para herramientas rotativas tipo Dremel con vástago de 3 mm. Conjunto profesional compuesto por abrasivos basados en óxido de aluminio y carburo de silicio en distintas granulometrías (de grueso a fino) y formas geométricas para acceso a cavidades, superficies planas y contornos. Presentado en estuche organizador resistente para transporte y orden; colores típicos según material (gris, marrón y tonos rosados). Alta resistencia al desgaste y estabilidad dimensional bajo uso rotativo, proporcionando desbaste controlado, remoción de rebabas, perfilado y acabado fino. Compatible con usos domésticos y profesionales, optimiza tiempo de trabajo y reduce necesidad de repuestos frecuentes. | Especificaciones técnicas: Contenido: 80 piezas abrasivas. Vástago estándar: 3 mm (para mandriles y porta-brocas de herramientas rotativas). Materiales principales: óxido de aluminio (para metales) y carburo de silicio (para cerámica/vidrio/piedra). Formas incluidas: cilindros, conos, esferas, puntas cónicas y discos de contacto (surtido). Granulometrías variadas desde grano grueso hasta fino para desbaste y acabado. Velocidad de trabajo recomendada: 5.000–30.000 rpm (ajustar según material y diámetro). Temperatura de uso: diseñada para trabajo en condiciones de taller; evitar sobrecalentamiento localizado y uso con chorro térmico. Duración: vida útil dependiente de aplicación, presión y material trabajado; fabricadas para uso repetido y resistencia al desgaste. Compatibilidad: herramientas rotativas tipo Dremel y otras con portavástago de 3 mm. Normas de calidad: control dimensional y de composición para herramientas rotativas, inspección de lote antes del empaque. | Usos / aplicaciones: Uso en desbaste, limpieza de rebabas, eliminación de salpicaduras de soldadura y acabado de superficies en metal (acero, hierro, latón), trabajo en cerámica, porcelana y vidrio (con piedras de carburo de silicio), modelismo, joyería, restauración automotriz (ajuste de piezas, limpieza de pernos), mantenimiento de herramientas (afilado y perfilado de bordes), preparación de superficies antes de soldar o pintar y contorneado en bricolaje. Ejemplos prácticos: limpiar óxido en tornillos, perfilar cavidades en moldes, desbarbar orificios después de taladrar, suavizar soldaduras y matizar soldaduras para acabado final. | Modo de uso sugerido: 1) Seleccione la piedra adecuada según material y grano (grueso para desbaste, fino para acabado). 2) Inserte el vástago de 3 mm en el mandril de la herramienta rotativa y apriete firmemente. 3) Use protección personal: gafas de seguridad, mascarilla antipolvo y guantes. 4) Ajuste la velocidad dentro del rango recomendado; comience a baja velocidad y aumente según eficacia y control. 5) Aplique la piedra con presión ligera y movimientos uniformes; evite forzar o bloquear la herramienta. 6) Para evitar sobrecalentamiento, realice pasadas cortas y deje enfriar la pieza o use refrigeración intermitente (aire o líquido según el material). 7) Cambie a una piedra de grano más fino para fases de acabado y pulido; utilice compuesto de pulido si se requiere brillo. 8) Inspeccione regularmente el desgaste de la piedra y sustituya cuando pierda forma o eficacia. 9) Después de uso, limpie las partículas abrasivas y guarde en el estuche para prolongar la vida útil.
MLC2731972340 | 150101105005 | Cerradura Acceso Principal Scanavini 2002-30 Doble Cerrojo | Negro | Características generales: Cerradura de acceso principal Scanavini modelo 2002-30 con doble cerrojo diseñada para elevar la seguridad de entradas residenciales y comerciales. Cuerpo y mecanismo interno en acero reforzado con cerrojos macizos para mayor resistencia a la palanca; cilindro de latón de alta precisión y llave reversible. Acabado en pintura electrostática color negro (variante SKUs 150101105005) que ofrece protección contra corrosión y desgaste superficial. Presentación lista para empotrar en puerta (mortaja) con placa frontal y herrajes incluidos. Beneficios: mayor resistencia a intentos de apertura forzada, funcionamiento suave y duradero, estética discreta en acabado negro y compatibilidad con puertas de uso diario. | Especificaciones técnicas: Tipo: cerradura embutir de doble cerrojo. Materiales: cuerpo y cerrojos en acero reforzado; cilindro en latón; placas en acero estampado. Acabado: pintura electrostática negro. Requisitos puerta: espesor compatible aprox. 35–50 mm; se recomienda verificar caja de mortaja existente. Fuerza del cerrojo: cerrojos macizos con recorrido de bloqueo aproximado 25–30 mm. Sistema de cierre: llave reversible con bloqueo interior. Llaves: 3 unidades (idénticas). Temperatura de operación: -20 °C a +60 °C. Ciclos de uso: diseñado para más de 100.000 ciclos operativos en uso normal. Peso unitario aproximado: 1.2–1.6 kg. Normas de calidad: fabricada conforme a controles industriales de calidad y pruebas funcionales de resistencia; recomendada para uso residencial y comercial ligero-mediano. | Usos / aplicaciones: Indicada para puertas principales de viviendas, departamentos, oficinas y locales comerciales que requieran doble cerrojo de seguridad. Aptas para puertas de madera maciza, puerta metálica con mortaja o marco preparado. Ejemplos prácticos: entrada principal de casa donde se desea refuerzo anti-levantamiento, acceso a comercio con horario nocturno (doble cerrojo para mayor seguridad), puertas internas que requieren cierre seguro adicional. No es específica para puertas cortafuego ni para sistemas electrónicos sin adaptación. | Modo de uso sugerido: 1) Verificar compatibilidad de espesor y mortaja en la puerta; medir distancia entre canto y centro de picaporte. 2) Retirar cerradura antigua y limpiar cavidad; usar plantilla de montaje si está incluida. 3) Introducir la cerradura en la mortaja; alinear la placa frontal con el canto de la puerta y marcar tornillería. 4) Fijar con los tornillos suministrados asegurando que los cerrojos salgan y entren libremente al accionar la llave. 5) Colocar el marco (placa receptor) en el marco de la puerta; marcar y rebajar según sea necesario para que los cerrojos encajen sin fricción. 6) Probar funcionamiento: insertar llave, girar para extender y retraer ambos cerrojos; comprobar cierre desde ambos lados y ajuste final de tornillos. 7) Mantenimiento: lubricar cilindro y partes móviles con grafito o lubricante específico cada 6–12 meses y limpiar el acabado con paño seco. Precauciones: instalar con herramientas adecuadas y, ante dudas, contratar cerrajero profesional.
MLC2755179164 | 900404003020 | Interruptor Diferencial 2x40a Dlx Lexo | - | Características generales: Interruptor diferencial marca DLX Lexo, 2 polos con corriente nominal de 40 A (2x40A) diseñado para detección y corte de fugas a tierra en instalaciones eléctricas monofásicas. Carcasa de material termoplástico autoextinguible en color blanco, montaje sobre riel DIN, con pulsador de prueba para verificación funcional y bornes accesibles para conexión rápida. Ofrece protección contra contactos directos e indirectos, reduce riesgo de electrocución e incendios por corrientes de fuga y facilita el cumplimiento de normativas de seguridad en tableros residenciales y comerciales. SKU: 900404003020. | Especificaciones técnicas: Tipo: Interruptor diferencial (RCCB) bipolar. Polos: 2P. Corriente nominal (In): 40 A. Tensión nominal de servicio: 230/240 V AC monofásica. Sensibilidad residual: 30 mA (modelo estándar para protección de personas). Frecuencia: 50/60 Hz. Montaje: riel DIN 35 mm. Ancho: 2 módulos DIN (aprox. 36 mm). Altura aprox.: 85–95 mm; profundidad aprox.: 65–80 mm (valores aproximados según formato modular). Peso aproximado: 120–220 g. Material de carcasa: termoplástico autoextinguible. Grado de protección: IP20 (panel). Cumplimiento: fabricado según normas IEC/EN aplicables a interruptores diferenciales. Rango de temperatura de uso: aprox. -10 °C a +40 °C. | Usos / aplicaciones: Protección diferencial de circuitos en tableros eléctricos residenciales, comerciales e industriales ligeros; ideal para circuitos de iluminación, tomacorrientes, electrodomésticos (lavadoras, secadoras, calefones eléctricos) y circuitos en baños o cocinas donde existe mayor riesgo de contacto con agua. Se utiliza en tableros modulares sobre riel DIN para cumplir requisitos de seguridad eléctrica y prevenir incendios por fugas de corriente. También aplicable como equipo de protección complementaria en instalaciones renovadas o ampliadas. | Modo de uso sugerido: 1) Cortar la alimentación general antes de trabajar en el tablero. 2) Montar el interruptor diferencial sobre riel DIN de 35 mm hasta que encaje firmemente. 3) Conectar conductor fase (L) y neutro (N) a los bornes superiores/indicados, y las salidas a los bornes inferiores respetando polaridad; usar conductores de sección adecuada según normativa. 4) Asegurar los tornillos de borne con el par de apriete recomendado por el instalador o en el manual del fabricante. 5) Restablecer alimentación y verificar indicador de posición (ON/OFF). 6) Pulsar el botón de prueba (T) para comprobar el disparo diferencial; si no dispara, cortar corriente y revisar conexiones o sustituir el equipo. 7) Realizar pruebas periódicas (mensuales recomendadas) y mantenimiento según normativa local. Siempre realizar la instalación por personal calificado y cumplir las normativas vigentes.
MLC2755230150 | 900401004015 | Interruptor Automatico Bticino Certificado 1x25a Din 6ka | Blanco | Características generales: Interruptor automático unipolar Bticino certificado, corriente nominal 25 A y capacidad de corte 6 kA. Carcasa modular de color blanco en material termoplástico autoextinguible, acabado liso para montaje en cuadro sobre riel DIN. Presentado en unidad individual para instalación en tableros eléctricos; ofrece protección contra sobrecargas y cortocircuitos mediante disparo térmico-magnético, respuesta rápida ante fallas y alta fiabilidad en instalaciones residenciales y comerciales. Beneficios: ocupa un espacio modular estándar, facilita mantenimientos y recambios, reduce riesgo de daños en la instalación y mejora la seguridad eléctrica. | Especificaciones técnicas: SKU 900401004015; variante: Blanco. Tipo: interruptor automático unipolar (1P). Corriente nominal: 25 A. Capacidad de ruptura: 6 kA. Tensión nominal de servicio: 230/240 V AC. Frecuencia: 50/60 Hz. Montaje: riel DIN 35 mm (perfil estándar). Material de carcasa: termoplástico autoextinguible (clase V0). Protección exterior: índice IP20. Sistema de disparo: térmico-magnético integrado. Dimensión de módulo: perfil modular estándar para cuadro (1 módulo DIN, aprox. 17,5 mm de ancho). Rango de temperatura de uso: -5 °C a +40 °C. Duración prevista: diseñado para vida útil prolongada en instalaciones normales (uso residencial/comercial), con mantenimiento periódico. Cumplimiento: certificado por Bticino y fabricado con controles de calidad según normas internacionales aplicables a interruptores en baja tensión (consultar ficha técnica para norma exacta y certificaciones adicionales). | Usos / aplicaciones: Protección de circuitos de alimentación en tableros eléctricos residenciales, comerciales y oficinas. Ideal para líneas de iluminación, tomacorrientes, circuitos de electrodomésticos de baja potencia y circuitos de control. Uso en montaje modular sobre riel DIN para distribución y segregación de circuitos, reemplazo directo de interruptores modulares en proyectos de remodelación y ampliaciones eléctricas. Ejemplos prácticos: protección de circuito de cocina (toma de electrodomésticos), protección de circuito de iluminación de planta baja, protección de circuito de tomas en oficina pequeña. | Modo de uso sugerido: 1) Corte la alimentación general del cuadro antes de cualquier intervención y verifique ausencia de tensión con equipo de medida adecuado. 2) Asegure compatibilidad de equipo y espacio: confirme riel DIN 35 mm y ancho de módulo disponible. 3) Monte el interruptor encajándolo por la parte superior sobre el riel DIN y presione hasta oír el enganche. 4) Inserte el conductor fase en el borne superior (o según esquema del cuadro) y el conductor hacia la carga en el borne inferior; utilice conductores con sección adecuada a 25 A. 5) Ajuste las bornas y tornillería siguiendo las recomendaciones del instalador o ficha técnica (apriete firme, evitar sobre-torque). 6) Verifique conexión a tierra del cuadro y colocación de etiquetas identificadoras del circuito. 7) Restablezca alimentación y realice pruebas funcionales: comprobar que el interruptor cierre y abra manualmente y que dispare al simular sobrecarga de prueba o con equipo de ensayo. 8) Anote la intervención en el registro de mantenimiento y respete las inspecciones periódicas.
MLC2755270414 | 900402002000 | Calota S/p Blanca Certificada Mec Enganche Din 1 Puerto | Calota S/p Blanca Certificada Mec Enganche Din 1 Puerto | Características generales: Calota sin perforación (blanca) para montaje en riel DIN con enganche mecánico, diseñada como tapa/terminación estética y de seguridad para módulos eléctricos. Fabricada en termoplástico ABS reforzado de alta resistencia, acabado mate color blanco (tono RAL cercano), presentación en unidad. Ofrece protección contra contacto accidental con partes vivas, resistencia a impactos moderados, estabilidad frente a envejecimiento UV y resistencia térmica para instalaciones residenciales e industriales. Sistema de enganche rápido que asegura fijación firme sin tornillería; producto certificado para uso en sistemas modulables. | Especificaciones técnicas: Ancho equivalente a 1 módulo DIN (≈17,5 mm); espesor de carcasa: ~2 mm; peso aproximado: 8–15 g. Material: termoplástico ABS reforzado, color blanco. Compatibilidad: riel DIN 35 mm (perfil IEC 60715) y módulos modulares estándar de 1 puerto/unidad. Grado de protección de la pieza instalada: IP20 (protección contra contacto directo); temperatura de uso: -20 °C a +60 °C. Resistencia mecánica para uso habitual en tableros (impacto moderado, resistencia al agrietamiento por uso). Certificación: producto entregado con certificación de conformidad de fábrica para uso en instalaciones eléctricas modulares. Vida útil estimada en condiciones normales: >10 años. | Usos / aplicaciones: Tapar módulos vacíos en tableros y gabinetes eléctricos para evitar ingreso de polvo y contacto accidental; finalizar filas de dispositivos sobre riel DIN; uso en tableros de distribución, gabinetes modulares, cajas de control y proyectos residenciales o comerciales. Ejemplos prácticos: cierre estético en un carril con interruptores y diferenciales, protección de bornes expuestos en un módulo no ocupado, terminación de filas en tableros secundarios. Adecuada para instalaciones nuevas y tareas de mantenimiento. | Modo de uso sugerido: 1) Corte la alimentación eléctrica del tablero antes de intervenir. 2) Verifique que el riel DIN esté limpio y libre de residuos. 3) Alinee la calota sobre la ranura correspondiente (posición de 1 módulo). 4) Inserte el borde inferior sobre el riel y presione el borde superior hasta escuchar el clic de enganche. 5) Compruebe el ajuste aplicando una ligera tracción; la calota debe permanecer firmemente fijada. 6) Para retiro, apoye un destornillador plano pequeño en la ranura de liberación y haga palanca suavemente hasta desenganchar. 7) Limpie con paño húmedo y evite disolventes agresivos; use guantes si trabaja con equipos energizados.
MLC2781977998 | 150201004500 | Cerradura Muebles Cajones Odis 2230-1920 Ni 2 Llaves | Gris | Características generales: Cilindro de seguridad para muebles y cajones Odis 2230-1920 diseñado para bloqueo puntual en mobiliario doméstico y comercial. Cuerpo fabricado en aleación de zinc (zamak) con pasador interno y componentes de acero; acabado niquelado (color gris) que ofrece resistencia a la corrosión y aspecto uniforme. Presentación en unidad con leva metálica para accionamiento por giro y dos llaves incluidas que permiten control de acceso. Producto pensado para montaje frontal sobre paneles, con montaje por tuerca y ajuste sencillo. Beneficios: instalación rápida, funcionamiento silencioso, protección antiapertura básica para evitar accesos no autorizados y durabilidad adecuada para uso frecuente. | Especificaciones técnicas: Modelo: Odis 2230-1920. SKU: 150201004500. Variante: Gris (acabo niquelado). Diámetro de cilindro: Ø 19 mm (perforación estándar). Longitud total aproximada: 30 mm; espesor de puerta compatible: hasta 20 mm (con ajuste de leva). Materiales: aleación de zinc (cuerpo), acero (pasador/leva), niquelado superficial. Tipo de llave: 2 llaves planas metálicas incluidas. Giro de cierre: 90° (ajustable según leva). Peso aproximado por unidad: 50–80 g. Temperatura de uso recomendada: -20 °C a 70 °C. Durabilidad estimada: diseñado para miles de ciclos de apertura/cierre; requiere mantenimiento periódico. Cumplimiento: producido bajo controles de calidad industrial adecuados para ferretería y mobiliario. | Usos / aplicaciones: Ideal para asegurar cajones, puertas de muebles, archivadores, vitrinas, lockers y módulos de almacenamiento en hogares, oficinas, comercios y talleres. Aplicable en muebles de melamina, MDF, madera maciza y paneles metálicos con perforación estándar. Ejemplos prácticos: bloqueo de cajón de oficina para documentos, cierre de vitrina de exhibición en comercio, seguridad de compartimientos en muebles de cocina o baño. | Modo de uso sugerido: 1) Verificar compatibilidad del panel (espesor y diámetro de perforación Ø 19 mm). 2) Marcar y perforar el panel en el punto de montaje con broca Ø 19 mm, limpio y perpendicular. 3) Introducir el cilindro por el frente y colocar la tuerca de fijación por el interior; apretar con herramienta adecuada sin exceder torque para no deformar el cuerpo. 4) Montar y orientar la leva metálica según sentido de cierre deseado; fijar con tornillo provisto. 5) Probar funcionamiento con la llave: insertar, girar 90° y verificar accionamiento suave y alineación. 6) Ajustar la posición de la leva si es necesario y apretar definitivamente. 7) Mantenimiento: lubricar periódicamente con grafito o lubricante seco, evitar lubricantes aceitosos que atraigan polvo; revisar apriete y corrosión en ambientes húmedos. Precauciones: no forzar la llave si hay resistencia; respetar límites de espesor indicados.
MLC2788382186 | 180103702010 | Set Accesorios Para Baño 5 Piezas De Metal Cromado Stretto | Plateado | Características generales: Set de accesorios para baño de 5 piezas fabricado en metal con acabado cromado plateado brillante. Componentes estructurales en acero con recubrimiento cromado que aporta resistencia a la corrosión y bajo mantenimiento. Diseño contemporáneo de líneas rectas y acabados lisos que facilitan la limpieza y combinan con griferías y accesorios modernos. Presentación en kit completo para instalación mural; piezas concebidas para uso doméstico y comercial ligero, proporcionando sujeción segura y aspecto uniforme en ambientes húmedos. Beneficios: mayor durabilidad frente a corrosión, estética homogénea plateada, instalación rápida y mantenimiento mínimo. | Especificaciones técnicas: SKU 180103702010 – Variante: Plateado. Material: acero con recubrimiento cromado (capa protectora electrocromada). Componentes: 5 piezas (kit estándar). Medidas nominales aproximadas: barra para toallas 60 cm; aro para toallas diámetro exterior 17 cm; portarrollo longitud 15 cm; gancho simple 5 cm; repisa/soporte auxiliar 30 x 12 cm (medidas orientativas, confirmar según modelo). Peso total del paquete aproximado 2.0–3.0 kg. Temperatura de uso recomendada: -10 °C a 60 °C. Compatibilidad: montaje mural en superficies sólidas (azulejo, placa de yeso con taco, muro macizo); compatible con anclajes y tornillería estándar incluidos. Normas de calidad: fabricado según especificaciones industriales para accesorios sanitarios, con control de acabado cromado y pruebas de resistencia a la corrosión en ambiente doméstico. Vida útil estimada: >5 años en condiciones de uso normal y mantenimiento adecuado. | Usos / aplicaciones: Diseñado para organizar y complementar instalaciones de baño en viviendas, departamentos, oficinas y alojamientos. Aplicaciones típicas: colgar y secar toallas en el toallero, sostener papel higiénico en el portarrollo, ubicar una toalla de mano en el aro, colgar batas o accesorios en el gancho y disponer jabón o elementos pequeños en la repisa auxiliar. Adecuado para baños residenciales, baños de invitados, lavaderos y espacios donde se requiera una solución estética y resistente para almacenamiento y orden. | Modo de uso sugerido: 1) Verifique el contenido del paquete y herramientas necesarias (taladro, brocas para cerámica o concreto, nivel, lápiz, destornillador). 2) Defina la ubicación de cada accesorio respetando ergonomía (altura del toallero ~ 100–120 cm desde el piso, portarrollo a 65–75 cm, ajustable según usuario). 3) Use la plantilla de montaje (si aplica) o marque los puntos de fijación con lápiz y nivel. 4) Perfore con la broca adecuada según el tipo de pared; inserte los tarugos suministrados. 5) Alinee la pieza, atornille las fijaciones firmemente y esconda la fijación con la tapa embellecedora cromada incluida. 6) Compruebe la sujeción aplicando una carga moderada; ajuste si es necesario. 7) Mantenimiento: limpiar con paño suave y detergente neutro, evitar productos abrasivos o clorados para preservar el cromado. 8) Si detecta holguras con el tiempo, reapriete tornillos y revise anclajes.
MLC2789779758 | 110703106010 | Llave De Paso Hoffens 3/4 Bronce Mariposa So - So | Llave De Paso Hoffens 3/4 Bronce Mariposa So - So | Características generales: Llave de paso Hoffens 3/4" en bronce con manija tipo mariposa; fabricada en aleación de cobre-estaño (bronce) con acabado natural pulido. Diseño compacto de paso recto que permite corte y apertura del flujo de manera rápida y segura mediante giro de 90° de la manija. Resistente a la corrosión y a la acción del agua potable, ofrece cierre hermético y baja fuga por desgaste de asiento. Presentación individual para instalación directa en redes domésticas e industriales ligeras; beneficios: operación manual ergonómica, larga durabilidad y mínima pérdida de carga. | Especificaciones técnicas: Diámetro nominal: 3/4" (aprox. DN20). Tipo de rosca: 3/4" estándar para conexión a tubería de 3/4" (compatibilidad con accesorios domésticos estándar, BSP/G según aplicación). Material cuerpo: bronce (aleación Cu-Sn); vástago y componentes internos en materiales resistentes a la corrosión; junta de estanqueidad en EPDM/NBR. Presión de servicio recomendada: hasta 10 bar (según instalación). Rango de temperatura: -10 °C a 120 °C (para agua potable y aplicaciones similares). Longitud total aproximada: 70–95 mm (varía según modelo); peso aproximado: 200–400 g. Acabado: superficie pulida en tono bronce. Cumple con criterios de calidad industrial para aplicaciones de fontanería doméstica y mantenimiento. | Usos / aplicaciones: Corte y control de suministro de agua en instalaciones domiciliarias (baños, cocinas, lavaderos), conexión a electrodomésticos (lavadoras, lavavajillas), sistemas de riego y jardinería, líneas de servicio en obras y mantenimientos en redes de agua fría y caliente dentro del rango de temperatura indicado; ideal como llave de servicio para cerrar tramos de tubería sin necesidad de cortar la red. También aplicable en reparaciones y reemplazos en instalaciones generales de fontanería. | Modo de uso sugerido: 1) Cortar la alimentación principal de agua antes de trabajar. 2) Limpiar roscas de la tubería y verificar estado de sellos. 3) Aplicar cinta PTFE o sellador de roscas en sentido de rosca para garantizar estanqueidad. 4) Enroscar la llave a mano hasta el tope y terminar el apriete con una llave ajustable, sin exceder para evitar deformación (apretar hasta contacto firme más 1/4 de vuelta). 5) Una vez instalada, abrir y cerrar la llave para comprobar recorrido y ajuste; operación normal: giro de 90° de la manija mariposa (perpendicular = cerrado, paralela = abierto). 6) Revisar fugas a presión y ajustar si es necesario. Precauciones: no usar la manija como punto de apoyo para cargas; evitar golpes y torsiones excesivas; seguir normativa local de instalación.
MLC2814851830 | 160702504010 | Candado Cuerpo De Bronce 40 Mm Serie L Odis 3 Llaves Faurora | Dorado | Características generales: Candado de cuerpo macizo de bronce con acabado dorado, modelo Serie L Odis de la marca Faurora. Presentación individual de 40 mm (ancho nominal del cuerpo) con juego de 3 llaves. Diseño pensado para ofrecer protección mecánica contra manipulación y corrosión en aplicaciones residenciales y comerciales. Su cuerpo de bronce aporta resistencia a la oxidación y estética duradera; el arco fabricado en acero endurecido incrementa la resistencia al corte y al impacto. Beneficios: cierre confiable, fácil manejo con tres llaves de repuesto, acabado decorativo dorado que facilita la integración en puertas y mobiliario. | Especificaciones técnicas: Ancho de cuerpo: 40 mm (nominal). Material del cuerpo: bronce macizo. Material del arco: acero templado con recubrimiento anticorrosión. Diámetro aproximado del arco: 5 mm; altura libre del arco: ≈22 mm. Peso aproximado: 160–200 g. Número de llaves: 3 (material: latón). Mecanismo: cilindro de precisión con cierre por llave. Temperatura de uso recomendada: -20 °C a 60 °C. Duración estimada: vida útil prolongada en uso normal con mantenimiento periódico; resistente a intemperie moderada. Cumple controles de calidad industriales para cerraduras comerciales; se recomienda verificar compatibilidad dimensional antes de aplicaciones especializadas. SKU: 160702504010. | Usos / aplicaciones: Ideal para asegurar puertas pequeñas, cajas, casilleros, portones livianos, contenedores de herramientas, maleteros y cadenas de seguridad. Aplicable en hogares, talleres, oficinas y locales comerciales donde se requiera una solución de cierre resistente y estética. Ejemplos prácticos: asegurar un portón de acceso secundario, cierre de caja de herramientas en obra, protección de casilleros en gimnasios o escuelas, y cierre de baúles o cofres. | Modo de uso sugerido: 1) Inserte la llave en el cilindro y gire suavemente hasta desbloquear. 2) Levante el arco para abrir el candado. 3) Coloque el arco alrededor del elemento a asegurar (cadena, anilla, pasador). 4) Presione el arco dentro del cuerpo hasta escuchar el clic de cierre. 5) Retire la llave y guárdela en lugar seguro; conserve las llaves de repuesto en sitio separado. Recomendaciones de seguridad: no forzar el mecanismo; lubricar con grafito o lubricante específico para cerraduras cada 6–12 meses; evitar exposición prolongada a ambientes altamente salinos sin mantenimiento.
MLC2820697088 | 130110005010 | Esmalte Sintetico Cereluxe Aqua Tech Brillante Ceresita 1gl Color Blanco | - | Características generales: Esmalte sintético de última generación formulado bajo tecnología acuosa "Aqua Tech", acabado brillante y color blanco. Compuesto por resinas alquídicas modificadas solubilizadas en base agua para ofrecer la apariencia y dureza de un esmalte sintético con menor olor y emisiones. Presentación en envase de 1 galón (3,785 L). Ofrece buena adherencia sobre superficies correctamente preparadas (madera, metal, yeso y pinturas previas), excelente cubrimiento, acabado uniforme y brillo estable a lo largo del tiempo. Resistente a la limpieza doméstica, abrasión ligera y amarilleo moderado; formulado para secado rápido y aplicación sencilla con brocha, rodillo o pulverización. Beneficios clave: lavado con agua, bajo olor, menor VOC respecto a esmaltes tradicionales a solvente, excelente terminación estética y facilidad de repintado. | Especificaciones técnicas: Contenido: 1 galón (3,785 L). Color: blanco brillante. Tipo de material: resinas alquídicas modificadas en base acuosa. Densidad aproximada: 1,05 kg/L. Sólidos en volumen aproximados: 35–40%. Rendimiento estimado: 10–14 m²/L por mano según porosidad y preparación de la superficie. Secado al tacto: 30–60 minutos (a 23 °C y 50% HR). Repintado: 4–6 horas según condiciones ambientales. Espesor de película seca recomendado: 30–50 µm por mano. Temperatura de aplicación: 5–35 °C; temperatura de servicio del film: -10 a 80 °C. Vida útil en envase cerrado: hasta 24 meses en almacenamiento seco y fresco. Compatibilidad: aplicar sobre imprimaciones y superficies previamente pintadas compatibles; no indicada para inmersión continua ni para pisos de alto tránsito sin revestimiento específico. Cumple requisitos habituales de formulación acuosa para pinturas decorativas y normas de seguridad industrial locales; consultar Ficha de Datos de Seguridad (FDS) para datos completos. | Usos / aplicaciones: Recomendado para terminación de carpintería interior y exterior protegida (puertas, ventanas, marcos), muebles y muebles reciclados, rejas y estructuras metálicas previamente imprimadas, paredes y zócalos en ambientes interiores, y proyectos de bricolaje que requieran acabado brillante y lavable. Ejemplos prácticos: repintado de puertas interiores blancas para uniformar acabado; esmaltado de marcos metálicos tras aplicación de imprimación anticorrosiva; terminación de muebles de madera restaurados; pintado de módulos y molduras en interiores donde se desea alta lavabilidad. No es recomendable para su uso en pisos sometidos a abrasión intensa ni para superficies que requieran resistencia química industrial. | Modo de uso sugerido: 1) Preparación: eliminar polvo, grasa, pintura suelta u óxido; lijar suavemente y limpiar con paño húmedo hasta eliminar residuos. En metal, decapar y aplicar imprimación anticorrosiva adecuada; en madera, aplicar primer o sellador para mejorar adherencia y cubrimiento. 2) Homogeneizar: abrir el envase y revolver con espátula o varilla limpia hasta obtener mezcla homogénea. 3) Dilución: si es necesario, diluir con hasta 5–10% de agua potable para aplicación con brocha o rodillo; para pistola consultar recomendaciones de boquilla (1,4–1,8 mm) y diluir según equipo. 4) Aplicación: aplicar 2 manos cruzadas uniformes dejando un tiempo de repintado mínimo de 4–6 horas; evitar aplicar en condiciones de alta humedad o temperatura inferior a 5 °C. 5) Secado y acabado: dejar secar completamente 24 horas para uso normal; obtener máxima dureza a los 7 días. 6) Limpieza: limpiar herramientas con agua y jabón antes de que seque. 7) Seguridad y almacenamiento: usar guantes, protección ocular y ventilación adecuada; cerrar bien el envase y almacenar en lugar fresco y fuera del alcance de niños.
MLC2820755676 | 110902102005 | Sifon Lavamanos Regio 1 1/4 Curvo Salida Piso Baño Hoffens | Azul | Características generales: Sifón lavamanos curvo marca Hoffens, versión Regio con conexión 1 1/4" y salida a piso. Presentación en color azul (variante Azul, SKU 110902102005). Fabricado en PVC rígido de alta densidad formulado para instalaciones sanitarias; superficie lisa resistente a incrustaciones y detergentes domésticos. Diseño curvo con sello hidráulico que evita retorno de olores y retorno de plagas; incluye tuerca y junta de cierre para montaje directo a la salida del lavamanos. Resistente a la corrosión, a impactos moderados y a productos de limpieza comunes; facilita el acceso para limpieza y desobstrucción. Beneficios: instalación rápida, estanqueidad fiable, bajo mantenimiento y acabado que combina con accesorios sanitarios modernos. | Especificaciones técnicas: Conexión roscada: 1 1/4" (32 mm) estándar para lavamanos. Material: PVC rígido (PVC-U) sanitario. Diámetros nominales: entrada 1 1/4" / salida a piso compatible con desagües domésticos. Dimensiones aproximadas: altura del conjunto 95 mm; longitud del codo 130 mm; longitud total ensamblada 220 mm (valores aproximados, ver ficha técnica del producto). Peso aproximado del conjunto: 0,25 kg. Temperatura de uso recomendada: -5 °C a 60 °C. Vida útil estimada: +10 años en condiciones de uso doméstico normales. Ensamblaje: rosca hembra/macho estándar para lavamanos; incluye junta de goma para estanqueidad. Compatibilidad: aplicable a lavamanos de baño con salida 1 1/4" y sistemas de desagüe a piso; compatible con tubería PVC de instalaciones sanitarias domésticas. | Usos / aplicaciones: Diseñado para usarse como sifón de lavamanos en baños residenciales, comerciales o públicos. Ideal para lavabos de pedestal, muebles de baño y encimeras con salida a piso. Evita olores fétidos y el paso de gases desde la red de desagüe; también facilita labores de limpieza y desbloqueo al permitir desmontaje rápido. Ejemplos prácticos: reemplazo de sifón antiguo en baño principal, instalación en baño de visitas en oficinas, renovación de muebles de baño con salida a piso. | Modo de uso sugerido: 1) Verificar compatibilidad de la rosca y la dirección de salida (piso). 2) Limpiar la rosca del desagüe del lavamanos y la zona de contacto. 3) Colocar la junta de goma en la posición indicada sobre la entrada del sifón. 4) Enroscar la tuerca del sifón a mano hasta el tope y ajustar con una media vuelta adicional con herramienta de plástico o con la mano; evitar el uso de herramientas metálicas que puedan deformar el PVC. 5) Conectar la salida del sifón a la tubería de piso asegurando alineación y encaje correcto; utilizar adhesivos o manguitos solo si la instalación lo requiere (consultar normativa local). 6) Verificar la horizontalidad y la posición final para evitar tensiones. 7) Abrir el agua y comprobar ausencia de fugas durante 5–10 minutos; si hay goteo, apretar ligeramente la tuerca o revisar la junta. 8) Para mantenimiento, desmontar la tuerca, limpiar sedimentos y volver a montar siguiendo los pasos anteriores. Precauciones: no utilizar solventes agresivos sobre la junta; no sobreapretar; realizar pruebas de estanquidad después del montaje.
MLC2827157798 | 110602005035 | Flexible Gas Certificado 1/2 X 3/8 Izq Hi-hi 60 Cm Hoffens | Flexible Gas Certificado 1/2 X 3/8 Izq Hi-hi 60 Cm Hoffens | Características generales: Flexible para gas marca Hoffens diseñado para conexión segura de aparatos a redes de gas. Construcción con tubo interior de elastómero resistente a hidrocarburos y revestimiento exterior trenzado de acero inoxidable que proporciona alta resistencia mecánica y anticorrosión. Conexiones hembra-hembra con roscas a izquierdas (izq) en medidas 1/2" x 3/8" para acople directo a salidas estándar; longitud total 60 cm. Presentación preensamblada y sellada, lista para instalación. Beneficios: flexibilidad para absorción de vibraciones y desplazamientos, mayor durabilidad frente a mangueras convencionales, reduce riesgo de fugas y facilita el reemplazo rápido del equipo. | Especificaciones técnicas: Longitud: 60 cm. Conexiones: 1/2" x 3/8" hembra-hembra con rosca izquierda. Materiales: malla exterior acero inoxidable (acero trenzado), cuerpo de latón en racores, tubo interior de elastómero formulado para gas (resistente a GLP y gas natural). Peso aproximado: 0,22 kg. Presión de trabajo recomendada: hasta 0,5 MPa (5 bar); diseñado para superar pruebas de estanqueidad según certificación del fabricante. Rango de temperatura de uso: -20 °C a +90 °C. Vida útil estimada: hasta 10 años en condiciones normales de uso y mantenimiento. Certificación: producto certificado para uso en instalaciones de gas (etiqueta de conformidad incluida); cumplir con normativas y requisitos locales de instalación. Compatibilidad: gas natural y GLP; apto para estufas, cocinas, hornos y calderas domésticas. | Usos / aplicaciones: Conexión flexible entre la salida de gas doméstica y artefactos como cocinas, hornos, estufas y equipos de calefacción. Ideal para reemplazo de mangueras rígidas o dañadas, instalaciones en espacios reducidos donde se requiere flexibilidad y para absorber movimientos o vibraciones del equipo. Útil en instalaciones residenciales, comerciales ligeras y renovaciones que demanden conexiones certificadas y de rápida instalación. | Modo de uso sugerido: 1) Corte y cierre la llave general de gas antes de trabajar. 2) Verifique que las roscas de la salida de gas y del artefacto coincidan con 1/2" y 3/8" respectivamente; asegúrese de que sean roscas izquierdas si corresponde. 3) Inspeccione el flexible y las juntas; no instale si hay daños visibles. 4) Coloque el flexible alineando las conexiones sin forzar; enrosque a mano hasta el tope y luego ajuste con llave adecuada (no exceder 1/4 a 1/2 giro adicional según recomendación del fabricante). 5) Evite torsiones, dobleces con radio menor al recomendado y puntos de aplastamiento; mantenga el flexible sin contacto con superficies calientes o agentes corrosivos. 6) Abra la llave de gas lentamente y realice prueba de estanqueidad con solución jabonosa o detector de fugas; nunca use fuego para prueba. 7) Si detecta fuga o ajuste inestable, cierre la llave y consulte a un instalador autorizado. 8) Cumpla las normativas locales y solicite revisión periódica por técnico autorizado.
MLC2840587018 | 900505403010 | Caja Estanca Pvc Ip55 C/conos 85x85x50mm Lexo Certificada | Blanco | Características generales: Caja estanca fabricada en PVC rígido (PVC-U) de alta resistencia, color blanco, diseñada para proteger conexiones eléctricas y empalmes. Presentación en unidad con tapa y accesorios pasacables ("conos") incluidos. Proporciona estanqueidad contra polvo y chorros de agua mediante junta perimetral y cierre seguro; protección catalogada como IP55. Material resistente a impactos moderados, corrosión y envejecimiento por exposición ambiental en aplicaciones no extremas. Beneficios: instalación rápida, aislamiento eléctrico seguro, conservación de la integridad de las conexiones y reducción de mantenimiento en instalaciones residenciales, comerciales e industriales ligeras. Certificada por la marca Lexo para uso comercial e industrial según especificación de producto. | Especificaciones técnicas: Dimensiones exteriores nominales: 85 x 85 x 50 mm (largo x ancho x profundidad). Material: PVC rígido (PVC-U) color blanco. Grado de protección: IP55 (protección contra polvo y chorros de agua). Accesorios incluidos: conos pasacable para entrada de conductores. Sistema de cierre: tapa atornillada con junta de estanqueidad. Temperatura de uso recomendada: adecuada para rangos habituales de instalaciones eléctricas domésticas e industriales ligeras (consultar ficha técnica Lexo para límites específicos). Compatibilidad: diseñada para alojar empalmes, bornes y pequeñas tarjetas de control; compatible con conductores eléctricos estándar y accesorios de fijación mural. Normativa y certificación: producto comercial certificado por Lexo y fabricado conforme a requisitos de protección IP especificados; recomendable verificar normas locales de instalación. Durabilidad: resistente a la corrosión y con vida útil prolongada en condiciones de uso normal. SKU: 900505403010. Variante: Blanco. | Usos / aplicaciones: Contención y protección de empalmes eléctricos, bornes y conexiones de alimentación en instalaciones domiciliarias, comercios, oficinas, centralitas de control pequeñas, luminarias exteriores protegidas, sistemas de alarma y CCTV. Adecuada para aplicaciones en tableros auxiliares, líneas de fuerza y señalización donde se requiera protección contra polvo y salpicaduras de agua. Ejemplos prácticos: alojar empalme de cableado de una lámpara exterior bajo alero; proteger la salida de un controlador de riego; contener la conexión de cámaras de seguridad en pérgolas o fachadas protegidas; centralizar empalmes en puntos de unión en obra. | Modo de uso sugerido: 1) Seleccionar ubicación fija y accesible, asegurando superficie plana y soporte estructural adecuado. 2) Abrir la tapa retirando los tornillos de cierre y comprobar la junta perimetral. 3) Insertar los conductores por los conos pasacable suministrados adaptando diámetro según cableado; si es necesario, perforar o adaptar entrada siguiendo el diámetro del cono. 4) Realizar empalmes o conexiones internas con bornes o terminales apropiados, respetando polaridades y normas eléctricas. 5) Colocar la junta de estanqueidad correctamente y posicionar la tapa; apretar los tornillos de cierre de forma uniforme para garantizar el sello IP55 (no sobreapretar). 6) Fijar la caja a la superficie mediante tornillería adecuada a través de los orificios de montaje de la base. 7) Verificar continuidad y aislamiento con instrumentación apropiada y comprobar la estanqueidad simulando condiciones de uso; aplicar sellador adicional si la instalación lo requiere por normativa local. 8) Mantener accesibilidad para futuras inspecciones y mantenimiento.
MLC2840876030 | 120902001001 | Tarugo Paloma Plastico Para Vulcanita Bolsa 100 Unidades | Tarugo Paloma Plastico Para Vulcanita Bolsa 100 Unidades | Características generales: Tarugo tipo "paloma" fabricado en nylon PA6 de alta resistencia, diseñado para fijaciones en placas de vulcanita y tabiques huecos. Color beige natural. Presentación en bolsa sellada de 100 unidades. Geometría expansible con aletas que se despliegan en cavidades huecas para anclaje fiable; superficie estriada para mayor agarre en material friable. Resistente a la corrosión y a la humedad, ligero y de instalación rápida. Beneficios: fijación segura en paneles de yeso y vulcanita sin necesidad de anclajes metálicos, reduce vibraciones y evita daños en la placa al distribuir la carga. | Especificaciones técnicas: Modelo/Variante: Tarugo Paloma Plástico Para Vulcanita — SKU: 120902001001. Material: nylon PA6 (poliamida). Color: beige. Dimensiones aproximadas: longitud total 35 mm; diámetro exterior 8 mm. Diámetro de broca recomendado: 8 mm. Tornillo compatible: diámetro 4–5 mm, longitud según espesor de fijación (recomendado 30–45 mm). Peso unitario aproximado: 0.7 g; peso neto bolsa (100 uds): ~70 g. Rango de temperatura de uso: -20 °C a +80 °C (propiedades típicas del material). Normas: diseñado conforme a especificaciones industriales para fijaciones en paneles huecos; resistencia adecuada para cargas livianas a medianas en placa simple (ver pruebas del sistema de montaje según aplicación). | Usos / aplicaciones: Fijación de accesorios en placas de vulcanita, paneles de yeso y tabiques huecos: cuadros, repisas ligeras, portarrollos, accesorios de baño, soportes de cortina, luminarias pequeñas y elementos decorativos. Ideal en instalaciones donde no se dispone de montantes o para evitar perforaciones secundarias. Uso en obras residenciales, comerciales y remodelaciones. | Modo de uso sugerido: 1) Marcar el punto de fijación sobre la placa. 2) Taladrar con broca de 8 mm perpendicular al panel hasta atravesar la cara de la placa; limpiar el polvo de perforación. 3) Insertar el tarugo paloma por la cara exterior hasta que quede a ras de la superficie. 4) Introducir el tornillo compatible (Ø 4–5 mm), asegurándose de que la cabeza del tornillo se adapte al accesorio a fijar. 5) Atornillar con par moderado hasta que el tarugo expanda y las alas queden apoyadas en el espacio hueco; evitar sobreapretar para no dañar la placa. 6) Verificar la estabilidad antes de colocar carga. Para cargas mayores, utilizar sistemas de fijación adicionales o anclaje en montante.
MLC2841294908 | 210203004000 | Batería Duracell 9v, (1 Pila, Batería Cuadrada, Dura Más) | - | Características generales: Pila alcalina Duracell 9V (formato PP3) diseñada para ofrecer suministro de energía estable y prolongado en dispositivos electrónicos portátiles. Construida con química alcalina (óxido de manganeso y zinc) y carcasa metálica con acabado distintivo negro y cobre, presentación en unidad individual sellada. Resistente a fugas bajo condiciones normales de uso, con comportamiento de descarga estable que mantiene tensión útil durante la vida útil útil en cargas medias y bajas. Beneficios: larga vida en almacenamiento, rendimiento consistente en aplicaciones críticas, compatibilidad con equipos estándar de 9 V y manejo sencillo al instalar. | Especificaciones técnicas: Formato: 9 V (PP3 / IEC 6LR61). Química: alcalina (Zn–MnO2). Voltaje nominal: 9 V. Dimensiones aproximadas: 48,5 mm (altura) × 26,5 mm (ancho) × 17,5 mm (profundidad). Peso aproximado: 45 g. Capacidad típica: ~550 mAh (valor orientativo en condiciones de descarga baja). Temperatura de uso: -20 °C a +54 °C (operación); almacenamiento recomendado: temperatura moderada, evitar calor extremo; vida de almacenamiento típica: hasta 5 años en condiciones controladas. No recargable. Norma / compatibilidad: formato PP3 compatible con receptáculos 9V estándar (IEC 6LR61). | Usos / aplicaciones: Suministro de energía para detectores de humo y alarmas domésticas, multímetros y equipos de medición portátiles, pedales y equipos de audio/efectos para músicos, radios portátiles, transmisores/receptores, mandos y controles remotos específicos, juguetes electrónicos y pequeños dispositivos electrónicos portátiles. Adecuada para aplicaciones de demanda media-baja donde se requiere voltaje estable y almacenamiento prolongado. | Modo de uso sugerido: 1) Antes de instalar, apague el dispositivo y compruebe el compartimiento de la batería por corrosión o suciedad. 2) Retire la batería usada con cuidado respetando la polaridad marcada. 3) Alinee los terminales de la batería Duracell 9V con los conectores del dispositivo y acople hasta que encaje firmemente. 4) Encienda el equipo y verifique su correcto funcionamiento. 5) Si el equipo no arranca, compruebe contactos y polaridad; evite forzar la conexión. 6) Para almacenar, mantenga la batería en su empaque original en lugar seco y fresco; no someta a temperaturas extremas ni a la luz solar directa. 7) Precauciones: no recargar, no abrir, no incinerar, evitar cortocircuitos entre terminales, mantener fuera del alcance de niños y desechar de acuerdo con normativa local de reciclaje de acumuladores.
MLC2843301864 | 800105101000 | Grata Copa Alambre Chascon 3 Pulgadas Esmeril Faurora | Amarillo | Características generales: Grata copa de alambre tipo chascon diseñada para esmeril (amoladora angular). Fabricada con hilos de acero trefilado de alta resistencia con nudos reforzados (configuración chascon) que proporciona acción agresiva de desbaste y limpieza. Acabado en color amarillo (variante) para identificación de producto; presentación en unidad individual. Alta capacidad para eliminación de óxido, pintura, soldadura y residuos de corrosión; su forma de copa permite trabajo en superficies planas y contornos. Compatible con uso industrial y doméstico por su equilibrio entre agresividad y control de material removido, ofreciendo rendimiento estable y mayor durabilidad frente a alambres lisos. SKU: 800105101000. | Especificaciones técnicas: Diámetro nominal: 3 pulgadas (≈75 mm). Tipo de alambre: acero trefilado, nudo (chascon). Montaje: copa con agujero de montaje compatible con esmeriles angulares; verificar rosca del eje de su equipo antes de uso. Velocidad máxima recomendada: hasta 12.000 RPM (confirmar especificación del esmeril). Peso aproximado por unidad: ligero (diseñada para maniobrabilidad con amoladoras pequeñas); confirmar en etiqueta del producto. Temperatura de uso: operación en condiciones normales de servicio; no usar en contacto directo con materiales extremadamente calientes ni someter a temperaturas superiores a 80 °C por exposición continua. Normas de calidad y seguridad: fabricada bajo controles industriales de trefilado; seguir normas de seguridad para accesorios rotativos y etiquetado del fabricante. Vida útil: variable según frecuencia de uso, presión aplicada y materiales trabajados; inspeccionar desgaste antes de cada uso. | Usos / aplicaciones: Remoción de óxido, pintura suelta y escamas; limpieza y preparación de superficies antes de soldadura o pintado; eliminación de rebabas y escoria en juntas de soldadura; desbaste ligero en moldes y piezas metálicas; limpieza de superficies planas, canales y contornos donde una copa facilita el acceso. Ejemplos prácticos: limpieza de chasis y estructuras metálicas antes de pintar, preparación de tuberías para soldar, eliminación de capas de pintura en herrería, limpieza de soldaduras en piezas de mantenimiento industrial y ajuste de piezas metálicas en carpintería metálica. | Modo de uso sugerido: 1) Inspeccionar la grata y la amoladora: comprobar que no tiene alambres sueltos ni daños visibles; verificar que la rosca o montaje es compatible con su esmeril. 2) Desconectar la herramienta antes de montar: asegurar amoladora apagada y desconectada de la fuente de energía. 3) Montaje seguro: fijar la copa en el eje según el procedimiento de su herramienta y apretar tuercas/seguro con la llave correspondiente. 4) Equipo de protección: usar guantes resistentes, gafas o pantalla facial, protección auditiva y ropa ajustada; evitar prendas sueltas. 5) Prueba inicial: con la herramienta en posición segura, arrancar a bajas revoluciones y observar vibración o desequilibrio; detener si detecta anomalías. 6) Operación: trabajar a velocidad estable sin exceder RPM recomendadas; mantener ángulo entre 10° y 30° respecto a la superficie para controlar la acción de desbaste; no aplicar presión excesiva; dejar que el propio peso y acción del alambre realicen el trabajo. 7) Pausas y revisión: realizar pausas periódicas para inspeccionar desgaste y temperatura; sustituir la grata si el alambre está muy desgastado o deformado. 8) Almacenamiento: limpiar residuos, guardar en lugar seco y protegido de golpes.
MLC2843385994 | 800107101025 | Disco Velcro + Pack De Lija Pulir 180 Mm 7'' Esmeril Faurora | Disco Velcro + Pack De Lija Pulir 180 Mm 7'' Esmeril Faurora | Características generales: Disco portaabrasivo con cara de velcro (hook-and-loop) de 180 mm (7'') diseñado para esmeriles y lijadoras angulares. El porta_dispositivo está fabricado con un respaldo semiflexible de polímero reforzado y una capa de gancho de nylon de alta resistencia que garantiza fijación rápida y segura de los abrasivos. El pack incluye hojas de lija pulir de grano industrial basadas en óxido de aluminio (y/o carburo de silicio según aplicación) optimizadas para desbaste, rectificado y acabado. Color predominante oscuro en el porta y tonos naturales en las hojas. Beneficios: cambio rápido de discos, buena resistencia al calentamiento y al desgarre, adaptabilidad a contornos y mejor control del acabado final. | Especificaciones técnicas: Diámetro nominal: 180 mm (7''). Diámetro del orificio central: compatible con esmeriles estándar para 180 mm (verificar adaptador específico de la máquina). Materiales: respaldo polímero/foam semiflexible, superficie de velcro en nylon, abrasivo en óxido de aluminio / carburo de silicio sobre soporte papel/film. Espesor aproximado del respaldo: diseñado para estabilidad y amortiguación (compatible con discos de 3–20 mm de espesor según lija). Peso del conjunto: variable según cantidad de hojas; el disco portaabrasivo es liviano para balanceo seguro en herramienta angular. Compatibilidad: esmeriles y lijadoras angulares de 180 mm (7''), sistemas de fijación hook-and-loop. Temperatura de trabajo recomendada: hasta temperaturas de fricción típicas de lijado (utilizar en condiciones de uso continuado comprobando la generación de calor); evitar uso prolongado a alta carga que deteriore el adhesivo. Durabilidad: vida útil condicionada por material a trabajar, presión y velocidad; las hojas se reemplazan al perder abrasividad o al obstruirse. Normas y seguridad: diseñado para uso profesional; verificar cumplimiento de normas locales de seguridad para abrasivos y el manual de la herramienta. | Usos / aplicaciones: Preparación y acabado de superficies en metal, madera, compuestos y pinturas. Aplicaciones típicas: desbaste de soldaduras y eliminación de óxido en herrería, lijado de piezas en carpintería antes de pintar o barnizar, rectificado ligero y pulido intermedio en carrocería automotriz, desbaste de capas antiguas de pintura, acabado de muebles y elementos metálicos. Adecuado tanto para tareas de mantenimiento industrial como para trabajos profesionales y de bricolaje exigente. | Modo de uso sugerido: 1) Antes de instalar, desconectar la herramienta de la fuente de energía y usar guantes y protección ocular y auditiva. 2) Comprobar que el portaabrasivo y las hojas sean del diámetro correcto (180 mm) y que el eje y tuercas del esmeril coincidan. 3) Colocar la hoja de lija sobre el disco de velcro alineando el orificio central; presionar para asegurar el enganche. 4) Montar el conjunto en el esmeril y fijar según instrucciones del fabricante de la herramienta. 5) Arrancar la máquina a baja velocidad y comprobar vibraciones o desbalance; si hay vibración, detener y reajustar. 6) Trabajar aplicando presión uniforme y movimientos continuos; evitar presionar en exceso para no sobrecalentar el abrasivo. 7) Cambiar a un grano más fino para acabados progresivos o sustituir la hoja cuando pierda eficacia. 8) Al terminar, apagar y desconectar la herramienta; limpiar el porta de residuos y guardar en lugar seco.
MLC2849609458 | 210302003010 | Antena Interna Digital Receptor Señal Universal Uhd Faurora | Antena Interna Digital Receptor Señal Universal Uhd Faurora | 1. Características generales: Antena interna diseñada para recepción de televisión digital terrestre (DVB-T / DVB-T2) compatible con señales UHF y VHF; carcasa compacta y de bajo perfil en plástico ABS resistente al impacto y a la decoloración, acabado en color negro mate para integración estética en interiores. Presentación en unidad lista para instalación con cable coaxial integrado y base de fijación; diseño omnidireccional de alta sensibilidad que optimiza la captación en entornos urbanos y suburbanos sin necesidad de alimentación externa (modelo no amplificado). Beneficios: mejora la calidad de imagen y sonido, facilita la sintonía de canales digitales y permite instalación rápida plug-and-play en televisores, decodificadores y receptores compatibles. | 2. Especificaciones técnicas: SKU 210302003010; variante: Antena Interna Digital Receptor Señal Universal UHD Faurora. Dimensiones aproximadas: 190 x 120 x 20 mm; peso aproximado: 120 g. Materiales: carcasa ABS, circuito radiador en cobre/PCB. Rango de frecuencias: VHF 174–230 MHz y UHF 470–862 MHz. Impedancia: 75 Ω. Ganancia típica (modelo no amplificado): 2–6 dBi en banda UHF (valor orientativo). Cable coaxial RG6 75 Ω integrado, longitud 1,8 m; conector coaxial 75 Ω (tipo IEC). Temperatura de uso: -10 °C a +50 °C (interiores). Vida útil estimada bajo uso normal: 5 años. Conformidades: fabricación bajo estándares de seguridad y compatibilidad electromagnética habituales (CE / RoHS según lote). Compatibilidad: televisores con entrada de antena coaxial, decodificadores DVB-T/T2, Smart TV y receptores externos. | 3. Usos / aplicaciones: Recepción y mejora de señal de televisión digital en hogares, departamentos, oficinas, comercios pequeños y unidades móviles (caravanas, motorhomes) cuando se dispone de señal terrestre. Ideal para sustituir antenas antiguas, mejorar canales locales y regionales, montar soluciones temporales de señal en eventos o pruebas técnicas en instalaciones de baja complejidad. Ejemplos prácticos: colocar en ventana orientada hacia la torre transmisora para aumentar canales UHF; usar detrás del televisor en sala para eliminar “pixeleo”; instalar en oficina para acceso a noticias en monitores. | 4. Modo de uso sugerido: 1) Desempaquetar y verificar que la antena y accesorios estén en buen estado. 2) Seleccionar ubicación interior elevada y próxima a una ventana o pared con vista hacia el transmisor; evitar objetos metálicos grandes que causen interferencia. 3) Fijar la base autoportante o el soporte de pared según necesidad (usar cinta adhesiva o tornillería incluida). 4) Conectar el conector coaxial 75 Ω al puerto ANT IN del televisor o decodificador, apretando suavemente hasta asentarlo. 5) Encender el equipo y ejecutar sintonía automática de canales desde el menú de TV/receptor. 6) Mover la antena en pequeñas posiciones (girar/trasladar 10–30 cm) y repetir la sintonía para optimizar número de canales y nivel de señal. 7) Una vez obtenida la mejor señal, fijar definitivamente la antena. Precauciones: no exponer a lluvia directa ni usar en exteriores sin protección; no forzar el cable ni doblar el conector; desconectar antes de realizar mantenimiento.
MLC2851628542 | 900601204000 | Macho Volante Ladron Enchufe Triple Bticino 1500w Faurora Color Gris | - | Características generales: Macho volante tipo "ladrón" con tres salidas para derivar una toma eléctrica en una sola clavija. Carcasa en termoplástico gris de alta resistencia mecánica y aislamiento eléctrico, acabado liso y compacto para uso móvil. Diseño apto para conexión rápida y desconexión frecuente; contactos latonados con tratamiento anticorrosión para mejorar conductividad y vida útil. Potencia nominal indicada: 1500 W, ensamblaje reforzado para minimizar calor por contacto. Beneficios: permite alimentar hasta tres dispositivos de baja a media potencia desde una sola toma, reduce necesidad de múltiples extensiones y facilita la redistribución de cargas en entornos domésticos y de oficina. Presentación: unidad individual, color gris, formato macho volante para enchufe directo en pared o regleta compatible. | Especificaciones técnicas: Potencia máxima nominal 1500 W. Material de carcasa: termoplástico autoextinguible y resistente a impactos (PVC/ABS de grado técnico). Contactos: aleación de cobre/latón con recubrimiento anticorrosión. Configuración: enchufe macho con 3 salidas hembra compatibles con clavijas estándar domésticas. Corriente máxima aproximada según tensión de red: 6,8 A @ 220 V (valor referencial según potencia nominal). Temperatura de uso recomendada: -10 °C a +60 °C. Peso neto aproximado: unidad liviana para uso móvil (diseñada para manejo manual). Normas: fabricado conforme a requisitos habituales de seguridad para accesorios eléctricos domésticos; respetar límites de carga y uso según especificaciones locales. | Usos / aplicaciones: Ideal para hogares, oficinas, consultorios y talleres donde se requieren varias tomas desde una sola toma mural. Aplicaciones típicas: alimentar lámparas, cargadores de celulares y laptops, routers, televisores y equipos electrónicos de baja a media potencia. Adecuado para distribuir alimentación en áreas temporales o donde no hay varias tomas disponibles. No recomendado para conectar calefactores, ollas eléctricas, planchas, compresores u otros equipos de alta potencia que superen la potencia nominal. | Modo de uso sugerido: 1) Inspeccione visualmente el producto antes de usar y asegúrese de que la carcasa y los contactos estén íntegros. 2) Apague el equipo o desconecte la tensión de la toma antes de insertar el macho volante. 3) Inserte firmemente el macho en la toma mural hasta encaje seguro. 4) Conecte los dispositivos en las tres salidas, distribuyendo la carga entre ellas y sin superar los 1500 W totales. 5) Evite apilar equipos directamente sobre el mango y mantenga ventilación alrededor para disipar calor. 6) No use en ambientes húmedos sin protección; si detecta olor a quemado, chispas o calor excesivo, desconecte inmediatamente y retire el producto. 7) Para almacenamiento, mantenga en lugar seco y fuera del alcance de niños.
MLC2852848770 | 110406024000 | Rejilla Pileta Redonda 110mm Bronce Macizo Poli Faurora | Rejilla Pileta Redonda 110mm Bronce Macizo Poli Faurora | Características generales: Rejilla para pileta de desagüe en bronce macizo diseñada para conexión a sistemas de 110 mm. Fabricada en aleación de cobre (bronce) con superficie tratada para resistencia a la corrosión y desgaste; color bronce natural que aporta acabado estético y durabilidad. Presentación en pieza maciza de alta densidad que ofrece resistencia mecánica a impactos y abrasión, baja conductividad a agentes químicos domésticos y buena resistencia a la proliferación de incrustaciones. Beneficios: larga vida útil, acabado visual de calidad, flujo eficiente de descarga y protección contra entrada de sólidos y obstrucciones. Marca: Poli Faurora. | Especificaciones técnicas: Diámetro nominal de conexión: 110 mm. Diámetro exterior de rejilla: 110 mm (compatibilidad con bocas y sifones estándar 110). Material: bronce macizo (aleación resistente a corrosión). Acabado: superficie tratada anticorrosión y lijada/alisada (acabado funcional). Peso aproximado por unidad: 0,35–0,6 kg (varía según diseño de ranurado). Altura perfil de tapa: 8–20 mm según variante de montaje. Temperatura de uso recomendada: -20 °C a 120 °C. Compatibilidad: sistemas de desagüe domésticos e industriales para tubería 110 mm, tanto en piletas como en desagües de piso y lavaderos. Normativa y calidad: fabricada conforme a prácticas industriales de accesorios de fontanería; recomendada para instalaciones que requieren materiales no ferrosos. Vida útil estimada: superior a 10 años en condiciones de uso residencial/normal. SKU: 110406024000. | Usos / aplicaciones: Diseñada para cubrir desagües de piletas, lavaderos, duchas y desagües de pisos con conexión de 110 mm. Aplicable en proyectos de remodelación, construcción nueva, instalaciones comerciales (restaurantes, hoteles), talleres y áreas de servicio. Ejemplos prácticos: sustitución de rejilla dañada en cocina doméstica; instalación en lavandería para evitar ingreso de sólidos; uso en baño de obra para acabado estético y resistente; implementación en local gastronómico para manejo seguro de residuos líquidos. | Modo de uso sugerido: 1) Retirar la rejilla antigua y limpiar el asiento del desagüe de restos y sedimentos. 2) Comprobar compatibilidad con el diámetro de la bocas (110 mm) y el estado del sifón. 3) Colocar una junta de estanqueidad (EPDM o silícona) en el asiento si procede para evitar filtraciones. 4) Posicionar la rejilla Poli Faurora centrando las ranuras de descarga sobre la boca. 5) Si el diseño incluye tornillería o sistema de fijación, ajustar sin exceder par para evitar deformaciones; en modelos a presión, asegurar asentamiento uniforme. 6) Verificar estanqueidad con prueba de agua; corregir posicionamiento si hay fugas o vibraciones. 7) Realizar mantenimiento periódico: limpieza de sedimentos y comprobación de sellos cada 6–12 meses.
MLC2852908816 | 130502002615 | Pintura Esmalte Al Agua Antihongos Lavable Fast Galón 3.8lt Acabado Satinado Color Rosa | - | Características generales: Pintura esmalte al agua formulada con resinas acrílicas de alto desempeño y aditivos antimicrobianos para protección antihongos. Acabado satinado con leve brillo que facilita el lavado y mantiene apariencia uniforme. Color rosa preparado de fábrica en presentación galón de 3.8 L, de olor reducido y secado rápido (marca "Fast"). Ofrece buena adherencia sobre superficies minerales y previamente imprimadas, resistencia al fregado y a la humedad en ambientes interiores, y facilidad de aplicación con brocha, rodillo o equipo airless. Beneficios: control de crecimiento de hongos, limpieza sencilla, acabado estético satinado y manejo seguro por su base acuosa. | Especificaciones técnicas: Volumen: 3.8 L (galón). Tipo de producto: esmalte acrílico al agua con aditivo antihongos. Color: rosa (premezclado). Rendimiento aproximado: 10–12 m²/L por mano (dependiendo de la porosidad y preparación de la superficie) — rendimiento por envase ≈ 38–45 m² por mano. Tiempo de secado: al tacto 30–60 minutos; repintado 2–4 horas; curado total 24–48 horas. Espesor recomendado de película seca: 35–50 µm por mano. Diluyente: agua potable; dilución sugerida 5–10% para brocha/rodillo, 5–15% para pistola. Temperatura de aplicación: 10–35 °C. Temperatura de almacenamiento: 5–35 °C. Peso aproximado del envase lleno: 4.6–5.0 kg. Compatibilidad: muros y techos interiores en yeso, concreto, block, estucos y superficies previamente imprimadas. Normas de calidad: formulación base acuosa y bajo VOC; seguir ficha de seguridad y especificaciones del fabricante. | Usos / aplicaciones: Revestimiento para ambientes interiores donde se requiere acabado lavable y protección contra hongos: baños, cocinas, lavaderos, pasillos y habitaciones. Recomendado para muros y techos nuevos o previamente pintados, sobre imprimaciones adecuadas. Aplicable en obras residenciales, comerciales y mantenimiento de interiores en general. Ejemplos: repintado de baño con problemas de humedad superficial; acabado de cocina que requiere limpieza frecuente; renovación estética de habitaciones infantiles o comerciales con tono rosa satinado. | Modo de uso sugerido: 1) Preparación: limpiar la superficie de polvo, grasa y sales; reparar fisuras y agujeros; lijar superficies brillantes y eliminar pintura suelta. 2) Imprimación: aplicar imprimante adecuado para superficies porosas o metálicas según recomendación; dejar secar conforme a la ficha técnica del imprimante. 3) Mezclado: agitar el envase con una varilla hasta homogeneizar el pigmento; evitar agitación excesiva que incorpore aire. 4) Dilución: añadir agua según herramienta (5–10% brocha/rodillo; hasta 15% para spray) y mezclar. 5) Aplicación: aplicar uniformemente en sentido cruzado con brocha o rodillo, o con equipo airless ajustando presión y boquilla; aplicar 2 manos para cobertura uniforme respetando tiempo de repintado 2–4 horas. 6) Secado y curado: permitir secado superficial antes de la exposición a humedad intensa; curado total 24–48 horas. 7) Limpieza: limpiar herramientas con agua inmediatamente después de su uso. 8) Seguridad: trabajar en áreas ventiladas, usar guantes y protección ocular; evitar contacto prolongado con la piel y el vertido al ambiente; seguir la ficha de seguridad.
MLC2856561764 | 900602201905 | Enchufe Doble 2p+t 10a 250v Hembra Puenteado Bticino Pu1213 | Blanco | Características generales: Enchufe doble tipo hembra 2P+T puenteado, diseñado para distribución de energía en instalaciones residenciales y comerciales de baja potencia. Cuerpo y placa en termoplástico de alta resistencia y acabado liso color blanco; contactos metálicos resistentes a la corrosión para buena conductividad. Presentación en unidad lista para montaje en caja de empotrar; puente interno que permite alimentar ambas tomas desde una misma línea, simplificando el cableado. Resistente al desgaste por uso repetido, diseñado para uso interior y para instalaciones que requieran seguridad a tierra. Ofrece instalación rápida y conexión segura con bornes de apriete accesibles, facilitando el mantenimiento y la sustitución. | Especificaciones técnicas: Modelo Bticino PU1213; SKU 900602201905; variante color: Blanco. Corriente nominal: 10 A; Tensión máxima: 250 V CA; Configuración: 2 polos + tierra (2P+T) con puente interno. Material: termoplástico técnico de alta resistencia (placa y cuerpo) y contactos metálicos (latón o aleación conductora). Compatibilidad: apto para conductores rígidos y flexibles de sección típica hasta 2,5 mm²; montaje en cajas de empotrar estándar. Grado de protección para uso interior: IP20. Temperatura de servicio: rango ambiente aproximado -5 °C a 40 °C. Duración estimada en condiciones normales de uso: >10 años. Cumple diseño y pruebas conforme a estándares eléctricos de aplicación (normativa IEC/IRAM vigente para tomacorrientes domésticos). Dimensiones aproximadas de la pieza: 8 x 8 x 4 cm; peso aproximado: 60 g. | Usos / aplicaciones: Instalación y reemplazo en hogares, oficinas, locales comerciales y obras de obra liviana donde se requiera alimentación con toma a tierra. Ideal para alimentar pequeños electrodomésticos, lámparas, cargadores, equipos electrónicos y circuitos de uso general hasta 10 A. Uso habitual en habitaciones, pasillos, oficinas y cocinas para tomas de baja potencia; útil en proyectos de renovación eléctrica y en tableros de distribución con tomas puenteadas para circuitos continuos. | Modo de uso sugerido: 1) Cortar la energía del circuito desde el disyuntor antes de iniciar la instalación. 2) Verificar ausencia de tensión con tester. 3) Retirar la placa frontal existente y desconectar los conductores. 4) Preparar conductores (pelado según sección recomendada) y conectar fase, neutro y tierra en los bornes correspondientes del enchufe doble; asegurarse de que el puente interno quede bien posicionado si se desea alimentar ambas tomas desde la misma fase. 5) Apretar los tornillos de los bornes con par moderado para evitar dañar el conductor. 6) Colocar el conjunto en la caja de embutir y fijar con los tornillos suministrados hasta que la placa quede alineada y sin holguras. 7) Restaurar la alimentación y comprobar funcionamiento con un equipo de prueba o enchufando un aparato de baja potencia. 8) Si no se tiene experiencia eléctrica, solicitar instalación por un electricista matriculado y respetar normativas locales de seguridad.
MLC2858382772 | 160707004000 | Candado Cadena Odis Bike K1100i 9.5 Mm X 1 Mt 2 Llaves | Candado Cadena Odis Bike K1100i 9.5 Mm X 1 Mt 2 Llaves | Características generales: Cadena de seguridad modelo Odis Bike K1100i diseñada para protección urbana de bicicletas y objetos móviles. Compuesta por eslabones de acero templado de alto límite elástico con diámetro de 9,5 mm, recubierta con funda textil/PVC para evitar daños en la pintura. Cierre con cilindro de llave, incluye 2 llaves. Acabado en negro, presentación en una pieza de 1 metro. Ofrece resistencia mecánica frente a torsión y cortes con herramientas manuales, buena durabilidad en uso cotidiano y acción disuasiva para robo por oportunidad. Beneficios: combina robustez y portabilidad, protege cuadro y ruedas sin rayar la superficie. | Especificaciones técnicas: Longitud total: 1,00 m. Diámetro/eslabón: 9,5 mm. Material cadena: acero templado; recubrimiento: funda textil/PVC. Material cuerpo de cierre: acero con cilindro de latón. Llaves incluidas: 2. Peso aproximado: 1,3 kg. Rango de temperatura de uso recomendado: -20 °C a 60 °C. Compatibilidad: diseñado para asegurar cuadros y ruedas de bicicletas, scooters y como elemento de anclaje para objetos en espacios públicos. Normas y control: fabricado bajo controles internos de calidad para equipos de seguridad mecánica; mantenimiento recomendado según manual. Vida útil estimada: varios años en condiciones normales de uso y mantenimiento. | Usos / aplicaciones: Seguridad y sujeción de bicicletas en la vía pública, estacionamientos y estacionamientos de edificios; sujeción de motos ligeras y scooters en entornos de riesgo medio; bloqueo temporal de mobiliario exterior (sillas, parrillas) y objetos transportables. Ejemplos prácticos: asegurar el cuadro y rueda trasera a un poste metálico en desplazos urbanos; proteger una bicicleta en estacionamientos de corta estadía; uso en patios o cocheras para anclar objetos. | Modo de uso sugerido: 1) Seleccione un punto fijo estable (poste, anilla o reja) de material resistente. 2) Pase la cadena alrededor del objeto fijo y a través del cuadro y/o rueda de la bicicleta procurando incluir el cuadro como prioridad. 3) Introduzca el extremo de la cadena en el mecanismo de cierre hasta que encaje. 4) Inserte la llave, gire para bloquear y retire la llave. 5) Guarde la llave en lugar seguro; use la llave de repuesto como copia. Recomendaciones de seguridad: coloque la cadena de forma que el cilindro quede orientado hacia abajo para dificultar manipulaciones; evite dejarla en contacto prolongado con agua salada; lubrique el cilindro periódicamente con lubricante seco o de grafito según manual.
MLC2862083960 | 130502002523 | Esmalte Al Agua Iris Satinado Lavable Color Rosa 3.78l | - | Características generales: Esmalte al agua formulado con resinas acrílicas en dispersión acuosa, acabado satinado y color rosa. Presentación en envase de 3,78 L listo para uso; secado rápido y bajo olor. Película lavable y resistente a la abrasión por limpieza doméstica, con buena nivelación y adherencia sobre superficies preparadas. Producto de fácil aplicación con brocha, rodillo o pistola, diseñado para ofrecer cobertura uniforme, resistencia al amarilleo y mantenimiento sencillo. Beneficios: rápido secado, lavado con agua, mínima emisión de olor y acabado decorativo satinado apto para ambientes interiores de alto tránsito. | Especificaciones técnicas: Volumen: 3,78 litros (SKU 130502002523). Tipo de resina: acrílica en fase acuosa. Rendimiento estimado: 8–12 m² por litro por mano (dependiendo de porosidad y preparación de la superficie). Tiempo al tacto: 30–60 minutos; repintado: 2–4 horas; curado total aproximado: 7 días. Espesor de película seca recomendado: 30–50 µm por mano. Temperatura de aplicación: 10–30 °C; humedad relativa recomendada: <80%. Compatibilidad: sobre madera, yeso, revoque y superficies metálicas con imprimación adecuada. Presentación del envase: tapa hermética y etiqueta con instrucciones; peso aprox. del envase lleno ≈ 4,2 kg. | Usos / aplicaciones: Indicada para acabados interiores decorativos y de protección en puertas, marcos, zócalos, muebles y superficies de madera pintable; también para revoques y paredes interiores que requieran acabado satinado y lavado frecuente (cocinas, baños, pasillos, habitaciones infantiles). En metal se recomienda aplicar sobre imprimación anticorrosiva; ideal para ambientes residenciales, oficinas y locales comerciales con limpieza periódica. | Modo de uso sugerido: 1) Preparación: eliminar polvo, grasa y pintura suelta; lijar y limpiar con paño húmedo. 2) Imprimación: aplicar primer adecuado según sustrato (madera, metal, revoque). 3) Homogeneizar: agitar el envase antes de usar hasta obtener mezcla uniforme. 4) Dilución: si es necesario, diluir con 5–10% de agua (dependiendo de la herramienta de aplicación). 5) Aplicación: aplicar con brocha, rodillo o pistola en capas uniformes; respetar el rendimiento indicado. 6) Capas: aplicar 1–2 manos según cobertura requerida, dejando 2–4 horas entre manos. 7) Acabado y secado: permitir curado final 7 días para resistencia máxima. 8) Limpieza: lavar herramientas y derrames con agua y jabón antes de que seque; desechar residuos según normativa local. Precauciones: trabajar en área ventilada, usar protección adecuada y evitar aplicar a temperaturas extremas o humedad alta.
MLC2862777438 | 800202303021 | Broca Metal 5% Cobalto 3.0 Mm Alta Resistencia Hemic 2 Und | Broca Metal 5% Cobalto 3.0 Mm Alta Resistencia Hemic 2 Und | Características generales: Broca para trabajo en metales fabricada en acero rápido aleado con 5% de cobalto (HSS-Co) que proporciona alta dureza y resistencia térmica durante el corte. Diseño helicoidal con geometría de punta optimizada para penetración precisa y reducción del “walking” en el arranque; acabado pulido que facilita la evacuación de viruta. Presentación en pack de 2 unidades orientado a uso profesional y reparación. Beneficios: mayor durabilidad frente a brocas HSS estándar, mejor desempeño en aceros inoxidables y aleados, y estabilidad del filo a altas temperaturas de mecanizado. | Especificaciones técnicas: Diámetro nominal: 3,0 mm. Longitud total aproximada: 57 mm. Longitud útil (flauta) aproximada: 26–28 mm. Material: acero rápido con 5% cobalto (HSS-Co). Tipo de vástago: cilíndrico (compatible con portabrocas estándar). Peso unitario aproximado: 2 g (pack: 2 unidades). Compatibilidad: taladros de mano y de columna con portabrocas hasta 3 mm. Condiciones de uso: diseñado para corte en frío con refrigeración; mantiene dureza y filo en condiciones de alta temperatura propias del mecanizado de aceros inoxidables y aceros aleados. Control de calidad según prácticas industriales para herramientas de corte. | Usos / aplicaciones: Perforación de metales ferrosos y no ferrosos, especialmente aceros inoxidables, aceros aleados, hierro fundido y materiales endurecidos de baja y media resistencia. Ideal para trabajos de mantenimiento industrial, piezas metálicas en carpintería metálica, fabricación de prototipos, reparación automotriz y tareas de taller que requieren perforaciones precisas y repetibles en materiales difíciles. No recomendada para vidrio, cerámica o materiales compuestos sin herramienta específica. | Modo de uso sugerido: 1) Marcar y fijar la pieza a perforar con prensa o sargentos para evitar movimiento. 2) Realizar un punteado o avellanado ligero en materiales duros para evitar deslizamiento de la broca. 3) Montar la broca en el portabrocas asegurando centrado y fijación firme. 4) Seleccionar velocidad y avance adecuados: mantener revoluciones moderadas en aceros inoxidables y aleados, mayor velocidad en metales blandos; usar refrigerante o aceite de corte para prolongar la vida útil y evacuar virutas. 5) Aplicar presión constante sin forzar; retirar periódicamente para limpieza de virutas en perforaciones profundas. 6) Al terminar, enfriar y limpiar la broca antes de guardar. Uso seguro: llevar protección ocular, guantes y mantener la máquina apagada al cambiar la herramienta.
MLC2863197134 | 140204002010 | Adhesivo Pvc 120 Cc Con Aplicador Secado Rapido Hoffens | Blanco | Características generales: Adhesivo tipo cemento para PVC de secado rápido, formulado a base de solventes para lograr una unión de fusión entre piezas de PVC rígido. Presentación en envase portátil con aplicador dosificador integrado que facilita la dosificación y evita derrames. Color blanco, acabado opaco en la junta. Proporciona alta adherencia inmediata, resistencia a la humedad y estanqueidad adecuada para unión de tuberías y accesorios plásticos. Beneficios: reduce tiempos de instalación, ofrece juntas firmes y permanentes en piezas de PVC, fácil aplicación y transporte. | Especificaciones técnicas: Capacidad: 120 cc. Color: blanco. Base química: solvente para PVC (cemento disolvente). Aplicador: pincel/dosificador integrado en tapa. Compatibilidad: PVC rígido (PVC-U) y accesorios termoplásticos compatibles; no recomendado para PE, PP o materiales no polarizados sin primer específico. Temperatura de uso recomendada: 5 °C a 35 °C. Tiempo de secado inicial: 5–10 minutos (según temperatura y porosidad); manipulación segura: 10–30 minutos; curado final aproximado: 24 horas en condiciones estándar (23 °C, 50 % HR). Vida útil en envase cerrado: mínimo 12 meses si se almacena en lugar fresco y seco. Precauciones: producto inflamable y con vapores; conservar tapa cerrada y evitar exposición a fuentes de ignición. | Usos / aplicaciones: Diseñado para unir tuberías, codos, tees, y accesorios de PVC en instalaciones de plomería, desagües, drenajes, sistemas de riego, conducciones eléctricas en tubo PVC y trabajos de bricolaje y reparación rápida. Ideal para montaje y reparación de redes domésticas e industriales donde se requiera una unión hermética y resistente a la humedad. No es adecuado como sellador estructural para materiales distintos a PVC sin evaluación previa. | Modo de uso sugerido: 1) Preparación: cortar y desbarbar las superficies a unir; limpiar y secar completamente; desengrasar si es necesario. 2) Prueba en seco: ensamblar sin adhesivo para verificar ajuste. 3) Aplicación: agitar ligeramente el frasco si procede; abrir y aplicar una capa uniforme de adhesivo con el aplicador en la parte exterior del tubo y en el interior del socket (o según recomendación del ajuste). 4) Unión: insertar el tubo en el accesorio con movimiento rotatorio de 1/4 a 1/2 vuelta para distribuir el adhesivo; mantener presión durante 10–30 segundos hasta que la junta no se retraiga. 5) Limpieza: retirar exceso de adhesivo con paño antes del secado. 6) Curado: permitir manipulación parcial según tiempos indicados y no someter a presión o carga hasta el curado final (aprox. 24 h). 7) Seguridad: usar en áreas ventiladas, guantes y protección ocular; alejar de fuentes de calor y llamas; seguir hoja de seguridad.
MLC2864512012 | 600302202000 | Mini Alicate Universal 4 1/2 Forjado En Acero Al Carbono | - | Características generales: Alicate universal mini de 4 1/2" forjado en acero al carbono, diseñado para corte, sujeción y manipulación precisa en trabajos de ferretería, electricidad y bricolaje. Forja y tratamiento térmico en puntos críticos para mayor resistencia y retención de filo; acabado superficial trata contra la corrosión y desgaste. Mango con recubrimiento plástico antideslizante y perfil ergonómico que mejora el control y reduce la fatiga. Presentación individual pensada para uso profesional y doméstico; ofrece durabilidad, precisión en el corte y versatilidad en tareas de mantenimiento y reparación. | Especificaciones técnicas: Longitud total 4 1/2" (115 mm). Peso aproximado 120 g. Material: acero al carbono forjado, templado y revenido; zona de corte con dureza aproximada HRC 48–54. Acabado superficial fosfatado/pavonado. Capacidad de corte: hasta Ø≈2.5–3.0 mm en conductores blandos; apertura máxima de mordaza ≈12 mm. Temperatura de uso recomendada: -20 °C a 150 °C. Compatibilidad: apto para cables eléctricos (desenergizados), alambres, cordones metálicos blandos, elementos de sujeción pequeños y tareas de mecánica ligera. Control de calidad por procedimientos industriales (ensayos de forja y templado). SKU: 600302202000. | Usos / aplicaciones: Corte y pelado de conductores eléctricos (con herramienta desconectada), sujeción y doblado de alambres y pequeñas piezas metálicas, extracción y manipulación de pasadores y grapas, tareas de instalación y reparación en hogares, mantenimiento de equipos, trabajos de herrería ligera, electrónica y bricolaje. Ejemplos prácticos: cortar cableado de luminarias, sujetar tuercas para aflojar con otra herramienta, doblar pletinas finas, ajustar elementos en marcos metálicos, reparación de electrodomésticos pequeños. | Modo de uso sugerido: 1) Inspeccione el alicate antes de usar: verifique mordazas y recubrimiento del mango. 2) Seleccione la sección adecuada de la mordaza según la operación (corte, sujeción o doblado). 3) Para cortar, coloque el material lo más cerca posible de la base de las cuchillas; ejerza presión uniforme y progresiva hasta completar el corte. 4) Para sujetar o doblar, ubique la pieza entre las mordazas y aplique fuerza controlada evitando giros bruscos. 5) Use guantes y protección ocular en trabajos con fragmentación o muelles. 6) No emplee el alicate como martillo ni en cortes de materiales templados o muy duros que puedan dañar el filo. 7) Limpie residuos de metal y aplique una capa ligera de lubricante en la articulación después del uso; guarde en lugar seco.
MLC2867347818 | 130602003005 | Latex Al Agua Antihongos Soquina Constructor Galon Colores Color Amarillo | - | Características generales: Pintura látex al agua formulada con resinas acrílicas de alto desempeño y aditivo fungicida que inhibe la aparición y proliferación de hongos y moho en superficies de obra. Presentación en galón color amarillo, acabado mate semimate (según lote) de buena cubrición y opacidad. Baja olor y formulación base agua para limpieza con agua y jabón; secado rápido y buena adherencia sobre sustratos minerales y revoques. Beneficios: protección antihongos, facililidad de aplicación, mantenimiento reducido y acabado uniforme que mejora resistencia a humedad ambiental sin comprometer la transpirabilidad del muro. | Especificaciones técnicas: Presentación: 1 galón (3,785 L). SKU: 130602003005. Tipo de material: emulsión acrílica (látex) con biocida antifúngico. Color: Amarillo. Rendimiento aproximado: 30–40 m² por galón por mano (varía según porosidad y preparación). Secado al tacto: 30–60 minutos; repintado: 2–4 horas (condiciones estándar 25 °C / 50% HR). Temperatura de aplicación recomendada: 5 °C a 35 °C. pH: neutro a ligeramente alcalino (según lote). Compatibilidad: apta sobre revoque, concreto, bloque, yeso cartón y pinturas a base agua bien adheridas; no recomendable sobre superficies sintéticas no porosas sin primer. Durabilidad estimada: mantenimiento y repintado según exposición (interiores 5+ años; fachadas y zonas húmedas 3–5 años). Seguridad y ambientales: formulada con bajo contenido de COV conforme a normativas locales; consultar ficha de seguridad. | Usos / aplicaciones: Revestimiento protector y decorativo para muros y cielorrasos en obras civiles y domésticas. Indicada para interiores y fachadas protegidas, especialmente en ambientes susceptibles a humedad y hongos: baños, cocinas, sótanos, patios interiores, cámaras de servicio y áreas comunes. Uso recomendado en superficies de revoque nuevo o reciclado, placas de yeso y bloques de hormigón; no es un producto para pisos ni para metal sin tratamiento previo. Ejemplos prácticos: pintar paredes de baño previamente impermeabilizadas, renovar fachadas de balcones cubiertos, aplicar en sótanos secos con control de humedad. | Modo de uso sugerido: 1) Preparación: retirar polvo, grasa, pintura en mal estado y salitre; eliminar hongos visibles con limpiador fungicida o solución adecuada y enjuagar; reparar fisuras y dejar superficie seca y sana. 2) Imprimación: en superficies muy absorbentes aplicar sellador o primer a base agua; sobre repintados en buen estado puede aplicarse directamente tras prueba de compatibilidad. 3) Mezclado: homogeneizar el producto con paleta hasta obtener consistencia uniforme. 4) Dilución y aplicación: diluir con agua entre 0–5% para brocha/rodillo; hasta 5–10% para equipo airless según especificaciones del equipo. Aplicar 2 manos para cobertura óptima respetando tiempos de secado entre manos (2–4 h). 5) Herramientas: brocha, rodillo de pelo medio o pistola airless (boquilla y presión según fabricante). 6) Limpieza y seguridad: limpiar herramientas con agua antes de secado; ventilar área de trabajo; usar guantes y protección ocular; mantener fuera del alcance de niños.
MLC2867426170 | 130199994000 | Restaurador Esmalte Cerámico Tina Lavamanos Bañera 15ml Ceys | Blanco | Características generales: Restaurador de esmalte cerámico Ceys en color Blanco, formulado para la reparación puntual de chips, rozaduras y pequeñas fisuras en bañeras, tinas, lavamanos y superficies vitrificadas. Compuesto de base resina de alta adherencia con pigmentos opacos que igualan el brillo del esmalte; presentación en envase de 15 ml para trabajos de retoque. Ofrece resistencia al agua, a detergentes domésticos y al desgaste por uso habitual; proporciona acabado liso y sellado que previene la corrosión del sustrato expuesto y recupera la estética original. Diseñado para aplicaciones de reparación rápida y mantenimiento fino. | Especificaciones técnicas: Volumen nominal 15 ml; color: Blanco; envase: tubo plástico con tapa dosificadora y aplicador integrado; peso aproximado del kit: 20–30 g. Tipo de material: resina de reparación esmaltada de alta adherencia compatible con cerámica, porcelana y superficies vitrificadas. Temperatura de aplicación recomendada: 5 °C a 35 °C. Tiempo al tacto: 10–30 minutos; repintado entre capas: 30–60 minutos según temperatura; curado final: 24–48 horas. Espesor recomendado por capa: 0,1–0,3 mm. Resistencia química: resistente a detergentes y limpieza doméstica; temperatura de servicio aproximada: -20 °C a 90 °C. Vida útil en envase cerrado: 24 meses en lugar seco y fresco. | Usos / aplicaciones: Reparación puntual de golpes y desprendimientos del esmalte en tinas, bañeras, lavamanos y elementos sanitarios de cerámica o porcelana. Retoque estético en zonas alrededor del desagüe, cantos expuestos, esquinas y pequeñas grietas superficiales. Prevención de corrosión en zonas donde el esmalte quedó descubierto y acabado de mantenimiento después de trabajos de instalación o transporte. Ideal para hogares, alojamientos turísticos, talleres de fontanería y mantenimiento de instalaciones sanitarias. | Modo de uso sugerido: 1) Preparación: asegure la superficie limpia, seca y libre de polvo, grasa o restos; desengrase con alcohol isopropílico o limpiador neutro y deje secar. 2) Lijado: eliminar bordes sueltos y alisar la zona con lija fina (grano 400–600) y limpiar el polvo resultante. 3) Agitar el envase suavemente antes de usar para homogeneizar. 4) Aplicación: con la punta dosificadora o el aplicador incluido, depositar una capa fina rellenando el desperfecto; alisar con una espátula plástica o un palillo humedecido para nivelar. 5) Secado entre capas: dejar 30–60 minutos y, si es necesario, aplicar una segunda capa para obtener el espesor y acabado deseado. 6) Acabado: una vez seco al tacto y curado parcialmente, lijar suavemente con lija muy fina (600–800) para igualar brillo si procede; esperar el curado final 24–48 horas antes de someter a uso intensivo o inmersión. Precauciones: usar guantes, ventilación adecuada y evitar contacto con ojos y piel.
MLC2868797160 | 130602003050 | Latex Al Agua Antihongos Soquina Constructor Galon Colores Color Rojo Sandia | - | Características generales: Pintura látex al agua con aditivo antihongos formulada para protección y acabado de muros. Base acrílica en dispersión acuosa que ofrece buena adherencia, bajo olor y secado rápido. Color Rojo Sandía en presentación de galón, con acabado uniforme y resistencia al lavado ligero. Diseñada para inhibir el crecimiento de moho y manchas por humedad superficial, proporciona film flexible que permite la transpiración del sustrato y reduce la absorción de suciedad. Beneficios: aplicación fácil (brocha, rodillo o pistola convencional), bajo contenido de COV, mantenimiento sencillo y mayor durabilidad estética en ambientes húmedos o con condensación leve. | Especificaciones técnicas: Contenido neto: 1 galón (3,785 L). Rendimiento aproximado: 30–40 m² por galón por mano (varía según porosidad del sustrato). Densidad típica del producto: ~1,2–1,4 g/mL. Tiempo de secado al tacto: 30–60 minutos; repintado recomendado: 2–4 horas a 25 °C y humedad relativa <70%. Temperatura de aplicación y almacenamiento recomendada: entre 10 °C y 35 °C. Número de capas sugeridas: 2 capas para acabado y protección óptimos. Compatibilidad: concreto, mortero, estuco, yeso, drywall y pinturas previamente adheridas y sanas; sobre superficies muy absorbentes se recomienda imprimación selladora. Propiedades antifúngicas a nivel de formulación; bajo contenido de compuestos orgánicos volátiles (bajo VOC). Vida útil en envase cerrado: 12 meses en condiciones adecuadas. | Usos / aplicaciones: Recomendado para protección y acabado de muros interiores y áreas con tendencia a humedad superficial como baños, cocinas, sótanos acondicionados, pasillos y habitaciones en obra nueva o mantenimiento. Adecuado para vivienda, obra civil ligera, locales comerciales y proyectos de rehabilitación donde se requiera control de hongos y acabado decorativo rojo. Ejemplos prácticos: pintar paredes de baño tras reparación de azulejos, renovar fachadas interiores de apartamentos, aplicar en cuartos de servicio y áreas de alto tránsito con riesgo de condensación. | Modo de uso sugerido: 1) Preparación: retirar pintura suelta, hongos visibles y eflorescencias; limpiar con cepillo y agua, dejar secar completamente; reparar grietas y sellar fisuras; lijar superficies brillantes y eliminar polvo. 2) Imprimación: en sustratos nuevos o muy absorbentes aplicar sellador o imprimante apropiado y dejar secar según indicaciones del fabricante. 3) Mezclado: agitar el galón antes de usar hasta homogeneizar el color. 4) Dilución: si es necesario, diluir con agua potable hasta 5–10% máximo para brocha/rodillo; para aplicación con pistola seguir recomendaciones de equipo. 5) Aplicación: aplicar 2 capas uniformes con rodillo de pelo corto o brocha de poliéster; mantener movimientos cruzados para un acabado parejo; respetar tiempo de repintado de 2–4 horas. 6) Limpieza: retirar exceso con agua mientras esté fresco; lavar herramientas con agua y jabón. 7) Seguridad: trabajar en áreas ventiladas, usar guantes y protección ocular; evitar inhalación prolongada; mantener fuera del alcance de los niños.
MLC2882271070 | 110804208000 | Juego Ducha Hoffens Telefono + Soporte + Flexible 1,75 Mts | Plateado Brillante | Características generales: Juego de ducha completo diseñado para uso domiciliario y reemplazo rápido en baños. Consta de teléfono (rociador) de acabado plateado brillante, soporte de pared y flexible de 1,75 m. Componentes principales en ABS cromado y conexiones en latón cromado con juntas de elastómero (EPDM), flexible con núcleo metálico y recubrimiento exterior resistente. Presentación en kit listo para instalación. Ofrece resistencia a la corrosión, buena estabilidad del acabado, resistencia al desgaste por uso diario y flujo uniforme de agua. Beneficios: instalación simple, ahorro de tiempo en mantenimiento, compatibilidad con conexiones estándar y estética neutra que combina con accesorios plateados. | Especificaciones técnicas: Longitud del flexible: 1,75 m. Conexiones estándar: rosca G1/2 (entrada y salida). Materiales: teléfono en ABS cromado; soporte en ABS reforzado; flexible con núcleo de acero inoxidable trenzado y recubrimiento externo plástico; accesorios de unión en latón cromado; juntas en EPDM. Peso aproximado del kit: 0,5 kg. Rango de presión de trabajo recomendado: 0,5 a 5 bar; presión máxima de prueba: 8 bar. Rango de temperatura de uso: -10 °C a 60 °C (aguas domiciliarias). Durabilidad estimada: diseño para uso doméstico prolongado con vida útil superior a 3 años bajo condiciones normales. Cumple con estándares industriales habituales para accesorios sanitarios y con controles internos de calidad en materiales y acabados. | Usos / aplicaciones: Diseñado para duchas en viviendas, departamentos, refacciones de baños y reemplazo de juegos de ducha antiguos. Adecuado para instalaciones con mezcladoras o monocomandos que utilicen conexión G1/2. Aplicaciones prácticas: reemplazo rápido en obra fina, incorporación en baños de huéspedes, uso en remodelaciones de baños y como recambio en cabañas o unidades habitacionales. También útil en espacios con necesidad de manguera más larga para mayor movilidad. | Modo de uso sugerido: 1) Corte el suministro de agua antes de comenzar la instalación. 2) Retire el juego viejo y limpien las roscas de la salida del mezclador. 3) Colocar cinta de teflón en la rosca G1/2 del grifo para asegurar estanqueidad. 4) Enroscar el extremo del flexible al caño de salida del mezclador hasta ajuste manual firme; dar un cuarto de giro adicional con herramienta si es necesario, evitando sobreapretar. 5) Enroscar el otro extremo del flexible al teléfono de ducha; verificar que la junta EPDM quede en su asiento. 6) Fijar el soporte de pared en la altura deseada con los tornillos y tarugos incluidos o utilizar adhesivo/soportes alternativos según la superficie; asegurar que quede nivelado. 7) Abrir suministro de agua y probar por fugas a presión nominal; ajustar conexiones si detecta goteo. 8) Para limpieza y mantenimiento, usar paño suave y jabón neutro; evitar productos abrasivos o clorados concentrados que dañen el cromado. 9) Evitar golpes fuertes y almacenamiento en ambientes con temperaturas extremas.
MLC2884863612 | 900503202011 | Salida / Entrada De Caja Electrica 25mm Conduit ( 30 Unid ) | Salida / Entrada De Caja Electrica 25mm Conduit ( 30 Unid ) | Características generales: Conector de entrada/salida para caja eléctrica diseñado para unir y fijar conductos de 25 mm (diámetro nominal) a cajas y tableros. Fabricado en termoplástico rígido (PVC estabilizado) de alta resistencia mecánica y dieléctrica; color gris neutro. Presentación en pack de 30 unidades, diseño compacto y sin rebabas para montaje rápido. Ofrece resistencia a la corrosión y a impactos moderados, aislamiento eléctrico entre conductor y chapa de la caja, y estanqueidad básica contra polvo y salpicaduras cuando se instala correctamente. Beneficios: instalación rápida, ajuste seguro del conduit, protección de la integridad de los cables en el punto de entrada/salida y reducción del desgaste por fricción. | Especificaciones técnicas: Diámetro nominal de uso: 25 mm (compatible con tubos y conduits de 25 mm). Material: PVC rígido estabilizado. Peso aproximado por unidad: 12–18 g; peso del paquete: ~0.45 kg. Compatibilidad: cajas eléctricas con abertura para entrada de conduit estándar y tubos corrugados o rígidos 25 mm. Rango de temperatura de uso: -20 °C a +60 °C. Vida útil estimada en instalación interior: >10 años bajo condiciones normales de uso. Fabricación bajo control industrial de calidad; apto para instalaciones residenciales, comerciales e industriales ligeras conforme a las prácticas y normativas locales de canalización eléctrica. | Usos / aplicaciones: Entrada y salida de conductos en cajas de derivación, cajas de empalme, tableros y luminarias; se utiliza para pasar cables eléctricos desde y hacia conductos corrugados o rígidos de 25 mm. Aplicable en instalaciones de iluminación, tomas y circuitos de baja tensión, renovaciones y reparaciones eléctricas, y proyectos de obra nueva en interiores o en exteriores protegidos. Ejemplos prácticos: unir un conduit 25 mm a una caja de pared para una línea de iluminación, proteger el paso de cables en cajas de empalme de conductos corrugados, o reinstalar múltiples salidas en una caja múltiple. | Modo de uso sugerido: 1) Cortar la alimentación eléctrica y verificar ausencia de tensión en la zona de trabajo. 2) Seleccionar la abertura (knockout) apropiada en la caja eléctrica o perforar la ubicación según la medida de 25 mm. 3) Limpiar rebabas y bordes cortantes en la abertura. 4) Introducir el conector en la apertura hasta que asiente; si el modelo incorpora pestañas de fijación, asegurar que queden trabadas. 5) Insertar el conduit de 25 mm en el conector hasta tope; para modelos con tuerca o prensa, ajustar con la herramienta adecuada sin exceder el par recomendado. 6) Pasar y fijar los conductores según normativa; si la instalación es exterior o expuesta a humedad, aplicar junta o sellador adecuado para mejorar la estanqueidad. 7) Revisar fijación final y asegurar que no haya esfuerzos mecánicos sobre los conductores.
MLC2885140624 | 900505403021 | (pack 10) Caja Estanca Lisa Sin Conos 100x100x70 Certificada Color Blanco | - | Características generales: Caja estanca tipo unión fabricada en termoplástico de alta resistencia (ABS/PVC), acabado liso color blanco; presentación en pack de 10 unidades, modelo sin conos (sin prensaestopas integrados). Diseñada para proteger conexiones eléctricas y electrónicas frente a polvo, humedad y proyecciones de agua; cuenta con tapa con junta de estanqueidad, puntos de anclaje internos para tornillería y resistencia a impactos, corrosión y radiación UV para uso en interiores y exteriores. Beneficios: instalación rápida, mayor seguridad en empalmes, reducción de mantenimiento y protección prolongada de la instalación. | Especificaciones técnicas: Dimensiones exteriores: 100 x 100 x 70 mm (largo x ancho x profundidad). Peso aproximado por unidad: 0,12–0,18 kg; peso del pack (10 unidades): ~1,2–1,8 kg. Material: termoplástico de alta resistencia (ABS/PVC) con junta elastomérica. Índice de protección: IP65 (protección contra polvo y chorros de agua) — consultar certificado incluido para verificación. Temperatura de uso recomendada: -20 °C a +60 °C. Compatibilidad: diseñado para alojar empalmes, bornes y accesorios eléctricos convencionales; admite montaje de prensaestopas o bridas externas (no incluye conos). Normativa y calidad: producto certificado según control de calidad del fabricante (certificado incluido); comprobar ficha técnica para normativa específica aplicable. Vida útil: diseñado para uso prolongado en condiciones normales de servicio; resistencia a UV y corrosión para instalaciones exteriores. | Usos / aplicaciones: Protección y alojamiento de empalmes y derivaciones eléctricas en instalaciones residenciales, comerciales e industriales. Aplicaciones típicas: unión de circuitos de iluminación, cajas de conexión para sensores y detectores, protección de terminales en gabinetes de control, cajas de empalme en fachadas y exteriores, enlaces en instalaciones temporales de obra y montaje de accesorios eléctricos en baños y cocinas. Ideal donde se requiere estanqueidad y resistencia a la intemperie sin necesidad de prensaestopas integrados. | Modo de uso sugerido: 1) Corte alimentación eléctrica antes de trabajar. 2) Seleccione la ubicación y marque la posición de la caja. 3) Si necesita introducir cables, realice las perforaciones necesarias y coloque prensaestopas o bridas apropiadas (producto sin conos integrados). 4) Inserte la junta de la tapa y monte los cables/empalmes en el interior sobre los puntos de anclaje. 5) Fije las conexiones eléctricas conforme a normativa (bornes, soldaduras o registros) y compruebe aislamiento. 6) Coloque la tapa sobre la caja, alinee los tornillos y apriete de forma equilibrada para asegurar la estanqueidad. 7) Selle entradas adicionales con sellador o calibre de prensaestopas cuando corresponda. 8) Restablezca la alimentación y verifique el correcto funcionamiento. Precauciones: utilizar herramientas aisladas, respetar torque de fijación recomendado y seguir las normativas eléctricas locales.
MLC2885189064 | 150102303010 | Cerradura Sobreponer Oister 111 Color Negro | - | Características generales: Cerradura de sobreponer Oister 111 diseñada para montaje superficial en puertas residenciales y comerciales ligeras. Cuerpo principal en acero al carbono con recubrimiento anticorrosión y acabado pintura electrostática color negro mate; cilindro de latón con mecanismo de pines para cierre con llave. Presentación: unidad de sobreponer lista para instalación externa, incluye placa de cierre. Ofrece resistencia al desgaste por uso frecuente, protección contra corrosión en ambientes urbanos y operación silenciosa; beneficios: instalación sin necesidad de reemplazar marco ni rebajar puerta, mayor facilidad de mantenimiento y mejor relación seguridad/valor. | Especificaciones técnicas: Dimensiones aproximadas del cuerpo: 130 mm (alto) x 70 mm (ancho) x 55 mm (fondo). Peso unitario: 1,1 kg. Materiales: carcasa en acero al carbono, pestillo en acero endurecido, cilindro de latón. Backset (distancia eje–borde): 60 mm. Compatibilidad: puertas de madera o metal con espesor entre 35 mm y 50 mm. Acabado: pintura electrostática negro mate. Ciclo de vida estimado: >100.000 ciclos operativos; vida útil aproximada 10 años con mantenimiento periódico. Rango de temperatura de operación: -20 °C a 60 °C. Fabricación bajo control de calidad (procedimientos conforme a ISO 9001). Incluye juego de 3 llaves. | Usos / aplicaciones: Indicada para puertas principales y de interior en viviendas, departamentos, oficinas y locales comerciales de baja a media exigencia de seguridad. Uso típico como cerradura de acceso en puertas de entrada, bodegas pequeñas, cuartos de servicio o reemplazo de cerraduras de sobreponer existentes. Ejemplos prácticos: asegurar la puerta principal de un departamento, cerrar la puerta de una oficina interna o instalar en una puerta de acceso a depósito con marco metálico simple. | Modo de uso sugerido: 1) Herramientas necesarias: taladro, brocas apropiadas, destornillador, cinta métrica y lápiz. 2) Medir y marcar la posición del eje y el pestillo en la puerta usando la plantilla incluida; verificar espesor de puerta (35–50 mm). 3) Perforar las posiciones indicadas para tornillos y eje; retirar rebabas. 4) Fijar la cerradura en el lado externo de la puerta con los tornillos suministrados, asegurando alineación del cilindro y del pestillo. 5) Colocar la placa de cierre (receptor) en el marco, marcar y perforar; fijar con tornillos y comprobar que el pestillo embone sin fricción. 6) Insertar llave y probar apertura/cierre varias veces; ajustar tornillería si hay desalineación. 7) Para mantenimiento: lubricar cilindro con grafito o lubricante recomendado cada 6–12 meses y verificar apriete de tornillos. Precauciones: evitar golpes fuertes en el cuerpo de la cerradura y no usar lubricantes a base de aceite en el cilindro.
MLC2885910232 | 160501001020 | Porta Candado Aldaba 3 1/2 '' Uyustools Adg035 | Dorado | Características generales: Porta candado tipo aldaba Uyustools ADG035, tamaño 3 1/2" (88.9 mm) con acabado dorado. Construcción en acero al carbono macizo con recubrimiento metálico dorado que aporta acabado estético y barrera anticorrosión para uso en interiores y exteriores protegidos. Presentación: unidad lista para montaje. Diseño de pata y placa reforzada que mejora la resistencia a palancas y desgaste; proporciona fijación segura para candados de uso residencial, comercial ligero e industrial ligero, facilitando instalación rápida y acabado discreto. | Especificaciones técnicas: Longitud nominal 3 1/2" (88.9 mm); ancho de placa aproximado 22 mm; espesor del cuerpo 2.5 mm (espesor efectivo de acero); peso unitario aproximado 90 g. Material: acero al carbono con recubrimiento dorado (lámina electrochapada/vernizado). Orificios de montaje: 4 taladros compatibles con tornillería estándar (diámetro compatible ≈ 4–5 mm). Compatibilidad: admite grilletes de candado hasta 10 mm de diámetro. Rango de temperatura de uso: -20 °C a 80 °C. Durabilidad estimada en uso residencial: varios años con mantenimiento básico; tratamiento superficial para resistencia moderada a la corrosión. SKU: 160501001020. | Usos / aplicaciones: Indicada para asegurar puertas de madera y metálicas, portones ligeros, cajas y cofres, casilleros, gabinetes de herramientas, rejas y muebles. Aplicable en viviendas, bodegas, locales comerciales y talleres. Ejemplos prácticos: fijar en la puerta de un cobertizo de jardín para cerrar con candado; montar en un gabinete de herramientas para evitar accesos no autorizados; usar en portones interiores de tránsito reducido. | Modo de uso sugerido: 1) Seleccionar la ubicación de montaje y comprobar alineación entre placa y aldaba al cerrar; 2) Marcar los puntos de fijación usando la pieza como plantilla; 3) Perforar agujeros guía acorde al tipo y tamaño de tornillo (recomendado 4–5 mm); 4) Colocar la placa base y fijar con tornillos adecuados (no incluidos si el tipo de instalación requiere tornillería específica); 5) Alinear y atornillar la pieza móvil (aldaba) asegurando giro libre y cierre correcto; 6) Colocar el candado compatible (grillete ≤10 mm) y verificar operación: abrir/cerrar varias veces y apretar tornillos finales; 7) Revisiones periódicas: comprobar apriete y condición del recubrimiento para mantenimiento preventivo.
MLC2886051732 | 160132002000 | Seguridad Para Puerta Cadena Uyustools Cdp001 | Dorado | Características generales: Seguridad para puerta tipo cadena diseñada para proporcionar una barrera adicional de control de apertura parcial. Construida en acero de alta resistencia con acabado dorado electropulido que aporta resistencia a la corrosión y apariencia estética. Presentación en unidad individual lista para montaje en marcos de madera o metal. Mecanismo compuesto por placa de anclaje, riel y cadena articulada; ofrece retención segura contra aperturas involuntarias y permite verificación visual y sonora del visitante sin abrir completamente la puerta. Beneficios: instalación rápida, bajo mantenimiento, acabado decorativo dorado y mejora inmediata de la seguridad doméstica y comercial. | Especificaciones técnicas: SKU 160132002000. Variante: Dorado. Material principal: acero al carbono con acabado dorado electrochapado; pieza de guía en aleación reforzada. Longitud útil de la cadena: 125 mm. Diámetro de eslabón: 3,0 mm. Dimensiones aproximadas de la placa de anclaje: 70 x 22 mm. Peso unitario aproximado: 120 g. Tornillería incluida: 4 tornillos autorroscantes (M4 x 25 mm). Compatibilidad: puertas interiores y exteriores de madera, PVC y metal con marco sólido. Temperatura de uso recomendada: -20 °C a 60 °C. Resistencia al esfuerzo: diseñada para cargas de uso doméstico y restricción de apertura puntual; no sustituye cerraduras de alta seguridad. Acabado resistente a humedad y manchas para uso en zonas interiores y protegidas. | Usos / aplicaciones: Seguridad complementaria para residencias, departamentos, consultorios, oficinas, habitaciones de hotel y alojamientos turísticos. Ideal para comprobación visual y control de acceso sin apertura total de la puerta (recepción de repartos, visitas, servicios técnicos). Aplicable en puertas de entrada peatonal en las que se requiere una retención temporal antes de abrir por completo. También útil en puertas de habitaciones internas que requieren control de acceso ligero. | Modo de uso sugerido: 1) Verificar que la superficie del marco y la puerta estén alineadas y libres de pintura suelta. 2) Marcar la posición de la placa fija en el marco a una altura cómoda (habitualmente 1,0–1,2 m desde el suelo) y la placa con riel en la cara interior de la puerta, manteniendo la cadena alineada sin tensión. 3) Perforar guías con broca de 3–4 mm si la superficie lo requiere (madera o metal fino), o usar tacos plásticos en mampostería. 4) Fijar la placa de anclaje al marco con los cuatro tornillos incluidos, apretando de forma uniforme (par de apriete moderado para evitar estrangular la rosca). 5) Instalar la pieza receptora o riel en la puerta asegurando correcta articulación de la cadena. 6) Probar el funcionamiento: abrir la puerta hasta la limitación de la cadena y verificar cierre suave y bloqueo parcial. 7) Recomendaciones de seguridad: utilizar como complemento de la cerradura principal, no confiar únicamente en la cadena para resistir fuerza aplicada; revisar periódicamente tornillos y estado de la cadena y reapretar si es necesario.
MLC2886844498 | 170106001010 | Pistola Rociador Pulverizador 0.5 Lts Jardinería Y Limpieza | Pistola Rociador Pulverizador 0.5 Lts Jardinería Y Limpieza | Características generales: Pistola rociador pulverizador manual de 0,5 litros diseñada para jardinería y tareas de limpieza doméstica. Cuerpo translúcido que permite visualizar el nivel de líquido; gatillo ergonómico y boquilla regulable que varía el patrón de salida desde chorro concentrado hasta nebulización fina. Fabricado con polímeros resistentes (cuerpo en HDPE y componentes en PP) y juntas en elastómero que ofrecen resistencia química a soluciones acuosas y detergentes suaves. Presentación lista para uso, compacta y ligera, pensada para dosificación controlada, reducción de desperdicio y aplicación localizada en plantas, superficies o equipos. Beneficios: manejo cómodo, control de flujo, fácil recarga y limpieza, ideal para aplicaciones domésticas y de hobby. | Especificaciones técnicas: Capacidad nominal: 0,5 L (500 mL). SKU: 170106001010. Volumen útil máximo recomendado: 500 mL (no sobrellenar). Dimensiones aproximadas: 22 cm (alto) x 8 cm (diámetro máximo). Peso aproximado (vacío): 230 g. Materiales: cuerpo en polietileno de alta densidad (HDPE), gatillo y boquilla en polipropileno (PP), juntas en elastómero (EPDM). Tipo de accionamiento: gatillo manual (bomba simple), sin acumulador de presión. Compatibilidad: agua, soluciones jabonosas, desinfectantes diluidos, fertilizantes y plaguicidas domésticos diluidos; no recomendado para solventes orgánicos agresivos, ácidos concentrados o combustibles. Temperatura de uso: 0 °C a 50 °C. Duración estimada: vida útil superior a 2 años en uso doméstico con mantenimiento adecuado. Normativa y seguridad: materiales adecuados para uso doméstico y jardinería; consulte fichas técnicas de los productos aplicados para compatibilidad química. | Usos / aplicaciones: Aplicación de fertilizantes foliares diluidos en plantas de interior y exterior; pulverización de insecticidas y fungicidas domésticos (siempre según dilución del fabricante); limpieza localizada con soluciones jabonosas o desinfectantes en azulejos, muebles de jardín, cristales y superficies de trabajo; humectación de sustratos en pequeños semilleros; tareas de bricolaje donde se requiera aplicar líquidos en forma controlada. Ejemplos prácticos: rociar insecticida en hojas de tomate a 20–30 cm; aplicar limpiador multiuso en muebles exteriores y enjuagar; humedecer sustrato de propagación sin encharcar. | Modo de uso sugerido: 1) Verificar que el pulverizador esté limpio y la boquilla en posición cerrada. 2) Preparar la solución según indicaciones del producto a aplicar y dejar enfriar si procede. 3) Llenar el depósito hasta 500 mL como máximo, evitando derrames. 4) Cerrar la tapa y asegurarse de que el cierre roscado quede firme. 5) Accionar el gatillo varias veces para cebar el sistema y expulsar aire acumulado. 6) Ajustar la boquilla girando para seleccionar chorro o nebulización. 7) Mantener una distancia de aplicación recomendada: 20–30 cm para tratamientos foliares y 10–15 cm para limpieza localizada. 8) Aplicar con movimientos uniformes y superpuestos para cubrir la zona deseada. 9) Después de usar, vaciar restos, enjuagar con agua limpia y accionar gatillo para limpiar el circuito; dejar secar antes de almacenar. 10) Al manipular pesticidas o desinfectantes, utilizar guantes y protección ocular y seguir las indicaciones de seguridad del producto aplicado.
MLC2886952078 | 110604003050 | Flexible Agua Alta Presión 1/2 Hi X 1/2 Hi 40 Cms Calefont | Flexible Agua Alta Presión 1/2 Hi X 1/2 Hi 40 Cms Calefont | Características generales: Flexible para agua de alta presión diseñado para conexiones de calefones y equipos sanitarios domésticos. Construcción con tubo interior de elastómero resistente a agua caliente y malla exterior trenzada que confiere alta resistencia mecánica y a la abrasión. Conectores tipo 1/2" Hi por 1/2" Hi con tuercas y alojamientos metálicos reforzados para sellado seguro; incluye juntas elastoméricas para estanqueidad. Acabado en metal plateado que evita corrosión superficial y facilita la instalación; presentación en unidad individual en empaque protector. Beneficios: flexibilidad para instalaciones en espacios reducidos, mayor durabilidad frente a vibraciones y cambios de presión, compatible con agua caliente y fría, reduce posibilidad de fugas y facilita mantenimiento. SKU: 110604003050 | Especificaciones técnicas: Longitud nominal: 40 cm. Conexiones: 1/2" Hi × 1/2" Hi (diámetro nominal 1/2 pulgada). Material tubo interior: elastómero (EPDM o equivalente) apto para agua sanitaria. Malla exterior: acero inoxidable trenzado (grade 304). Fittings: latón niquelado o acero con recubrimiento anticorrosivo. Presión máxima de trabajo: hasta 10 bar (1,0 MPa). Presión de ensayo/rotura superior a 30 bar según uso industrial. Rango de temperatura de trabajo: -10 °C a +90 °C (soporta picos asociados a agua caliente doméstica). Peso aproximado por unidad: 0,18 kg. Compatibilidad: calefones, calentadores instantáneos, llaves de paso y accesorios con rosca 1/2". Fabricación conforme a estándares industriales de estanqueidad para instalaciones sanitarias; vida útil estimada en condiciones domésticas normales: 3–7 años según uso y mantenimiento. | Usos / aplicaciones: Conexión entre calefón (calefont) y la toma de agua fría/caliente en instalaciones residenciales y comerciales ligeras. Reemplazo de flexibles deteriorados en cocinas, baños y áreas de servicio. Uso en instalaciones temporales o provisionales donde se requiera montaje rápido y desmontaje frecuente. Ejemplos prácticos: conectar la salida de agua caliente del calefón a la instalación domiciliaria; sustituir el flexible de una llave mezcladora; uso en instalaciones de lavado donde hay vibración o movimiento. | Modo de uso sugerido: 1) Cortar suministro de agua y abrir una llave para aliviar presión y drenar línea. 2) Retirar el flexible viejo desenroscando las tuercas de conexión con una llave ajustable. 3) Verificar que las roscas y apoyos estén limpios y sin daños; colocar la junta elastomérica incluida en cada extremo si aplica. 4) Enroscar a mano el flexible 1/2" Hi en la toma correspondiente hasta asentarlo; repetir en el otro extremo. 5) Ajustar con llave media vuelta adicional evitando sobreapretar para no dañar la junta. 6) Abrir suministro de agua lentamente y revisar visualmente por fugas en conexiones; procurar prueba de estanqueidad a presión nominal. 7) Si hay goteo, cerrar agua y reajustar tuercas; no usar selladores líquidos en juntas de elastómero. 8) Inspeccionar periódicamente (anualmente) para detectar desgaste, corrosión o abultamientos y reemplazar si aparecen daños.
MLC2890347170 | 900602306012 | Interruptor Pulsador Timbre 10a 250v Blanco Armado Lexo Corriente Nominal 10 A | - | Características generales: Interruptor pulsador tipo timbre, armado y listo para instalación, con cuerpo de material termoplástico autoextinguible (clase V-0) y contactos en latón niquelado que garantizan baja resistencia eléctrica y resistencia a la corrosión. Color blanco, superficie lisa y diseño compacto pensado para montaje en cajas empotradas y bases universales. Soporta maniobras momentáneas frecuentes, ofrece accionamiento táctil suave y retorno por resorte interno, y proporciona una solución fiable para circuitos de timbre y conmutación de baja potencia en instalaciones residenciales y comerciales. Presentación individual, embalaje protector. | Especificaciones técnicas: Corriente nominal 10 A a 250 V AC (50/60 Hz). Tipo de conmutación: pulsador momentáneo unipolar. Materiales: carcasa termoplástica (PC/ABS autoextinguible), contactos latón niquelado, muelle de acero inoxidable. Dimensiones aproximadas del conjunto: 50 x 50 x 30 mm (alto x ancho x profundidad del módulo ensamblado). Peso aproximado: 40 g. Grado de protección IP20 (uso en interior y en caja empotrada). Rango de temperatura de trabajo: -10 °C a +60 °C. Vida mecánica: >100.000 ciclos; vida eléctrica estimada acorde a la carga nominal. Aislamiento: resistencia de aislamiento >100 MΩ a 500 V DC; rigidez dieléctrica ≥1500 V AC entre polos y tierra. Cumple requisitos de ensayos según IEC 60669-1 / normas aplicables para dispositivos de conmutación en instalaciones fijas. Compatible con circuitos de timbre alimentados por transformador y con cargas resistivas hasta la corriente nominal; no recomendado para cargas inductivas superiores sin dispositivo de protección. | Usos / aplicaciones: Diseñado principalmente como interruptor pulsador para timbres domiciliarios y comerciales. Aplicable en instalaciones residenciales, edificios de oficinas, locales comerciales, porterías y accesos donde se requiere un pulso momentáneo para activar chimes, relés o módulos de puerta. También puede usarse para control momentáneo de circuitos de señalización, iluminación temporal de baja carga y como sustituto directo de pulsadores existentes en placas y marcos estándar. Ejemplos: reemplazo de pulsador de timbre en una vivienda; instalación en panel de acceso para activar un electroimán de puerta (a través de relé); uso en portería conectada a transformador de timbre. | Modo de uso sugerido: 1) Corte la alimentación eléctrica en el circuito donde se va a trabajar. 2) Verifique con multímetro la ausencia de tensión. 3) Retire la tapa o marco existente y desconecte el pulsador anterior si aplica. 4) Identifique los conductores (fase y retorno a timbre o línea hacia transformador) y pelar el aislamiento según necesidad. 5) Conecte los conductores a los terminales del pulsador, asegurando contacto firme; apriete los tornillos de terminal con par recomendado aproximado 0,4–0,6 Nm. 6) Inserte y fije el módulo en la caja empotrada con los tornillos de montaje; coloque la tapa o marco. 7) Restablezca la alimentación y pruebe el funcionamiento: presionar el pulsador debe enviar el pulso al timbre o al relé asociado. Recomendaciones de seguridad: si la instalación incluye cargas inductivas o desconocidas, añada protección adecuada; utilice personal calificado en instalaciones eléctricas.
MLC2892455210 | 210102002010 | Linterna Led 40lm Linterna Negro Luz Blanco | - | Características generales: Linterna manual compacta con tecnología LED de alto rendimiento y flujo luminoso diseñado para iluminación puntual. Carcasa en ABS color negro y lente en policarbonato que aportan ligereza y resistencia a impactos moderados; acabado antideslizante para uso con una sola mano. Emite luz blanca de intensidad homogénea, consumo energético reducido y baja generación de calor. Presentación práctica tipo bolsillo para uso doméstico, automotriz y profesional ligero; beneficios clave: bajo consumo, encendido instantáneo, durabilidad del emisor LED y diseño ergonómico que facilita el transporte y el uso prolongado. | Especificaciones técnicas: Potencia luminosa nominal: 40 lúmenes. Emisor: LED SMD de alta eficiencia. Color de luz: blanco. Materiales: carcasa ABS, lente policarbonato. Dimensiones aproximadas: 110 mm de largo x 28 mm de diámetro de cabeza. Peso aproximado: 80 g sin pilas. Alimentación: 3 x pilas AAA (no incluidas); compatible con pilas alcalinas o recargables NiMH. Autonomía estimada: hasta 8 horas con pilas alcalinas estándar (dependiendo del tipo y calidad de las pilas). Alcance nominal del haz: hasta 20 metros en condiciones óptimas. Protección: resistencia a salpicaduras y golpes leves (diseñada para uso exterior dominical y tareas de mantenimiento). Rango de temperatura de operación: -10 °C a 40 °C. Cumplimiento: diseño conforme a directrices de seguridad eléctrica y medioambientales aplicables (RoHS/CE según normativa vigente). | Usos / aplicaciones: Iluminación de emergencia en el hogar y el automóvil, revisiones y pequeñas reparaciones en instalaciones eléctricas o mecánicas, inspecciones en espacios reducidos (cajuelas, motores, tuberías), actividades al aire libre como camping o senderismo, señalización temporal y uso general en talleres, garajes y almacenes. Ideal para profesionales que requieren una fuente de luz puntual y para usuarios domésticos que necesitan una linterna confiable y de bajo consumo. | Modo de uso sugerido: 1) Abra el compartimento de pilas desenroscando la tapa posterior siguiendo las marcas de giro. 2) Inserte 3 pilas AAA respetando la polaridad indicada (+ / -). 3) Enrosque la tapa totalmente hasta quedar firme para asegurar el contacto y la estanqueidad frente a salpicaduras. 4) Pulse el interruptor frontal para encender y apagar; utilice pulsaciones cortas para control instantáneo. 5) Para limpieza, apague la linterna y utilice un paño seco o ligeramente humedecido; evite disolventes y la inmersión en agua. 6) Retire las pilas si no va a usar la linterna por períodos superiores a 60 días para evitar corrosión. 7) Sustituya pilas agotadas por unidades del mismo tipo y mantenga el compartimento limpio de residuos.
MLC2894882612 | 900601404002 | Enchufe Hembra Volante 2p+t 10a 250v Fanton Certificado | Enchufe Hembra Volante 2p+t 10a 250v Fanton Certificado | Características generales: Enchufe hembra volante 2P+T diseñado para uso portátil y conexión temporal de equipos eléctricos hasta 10 A y 250 V. Cuerpo en termoplástico autoextinguible de alta resistencia mecánica y dieléctrica, con contactos de latón de buena conductividad y resistencia a la corrosión. Acabado en color blanco/crema (según lote) con tapa de protección y prensa-cable integrado que asegura la sujeción del conductor. Producto certificado, desarrollado para ofrecer seguridad eléctrica, aislamiento confiable, resistencia a impactos y operación estable en instalaciones domésticas y comerciales. Beneficios: fácil montaje, mantenimiento sencillo, contacto firme que reduce chispas y temperatura de operación baja durante uso continuo. | Especificaciones técnicas: Corriente nominal: 10 A. Tensión nominal: 250 V AC. Configuración: 2 polos + tierra (2P+T). Material del cuerpo: termoplástico autoextinguible (PVC/nylon reforzado). Material de contactos: latón/aleación conductora. Compatibilidad de conductores: sección recomendada 0,75 – 2,5 mm² (sólido o flexible). Tipo de conexión: bornes de apriete con tornillo. Temperatura de operación: -20 °C a 70 °C. Vida útil estimada en uso normal: hasta 10 años. Cumple requisitos de seguridad y calidad aplicables (producto certificado según normativa vigente). Peso aproximado: 50–80 g (según variante). | Usos / aplicaciones: Conexión en líneas móviles y prolongadores eléctricos para equipos de baja potencia: lámparas, cargadores, pequeñas herramientas eléctricas, electrodomésticos livianos, estaciones de trabajo temporales y aplicaciones de ferretería y construcción de baja demanda. Uso en entornos domésticos, talleres, puestos de venta y obras donde se requiera un enchufe hembra portátil y de fácil reemplazo. Ideal para montar en cable volante o extensiones caseras/profesionales que no excedan la capacidad nominal. | Modo de uso sugerido: 1) Corte la alimentación antes de manipular la instalación. 2) Desmonte la tapa del enchufe aflojando los tornillos del prensa-cable. 3) Retire la cubierta externa del cable según la necesidad dejando expuestos los conductores interiores (aprox. 8–12 mm). 4) Inserte cada conductor en su respectivo borne (fase, neutro, tierra) respetando polaridad y colores. 5) Apriete los tornillos de los bornes con el torque adecuado para garantizar buen contacto (evitar sobreapretar). 6) Ajuste y fije el prensa-cable para evitar desplazamiento del conductor. 7) Monte la tapa y verifique que no haya hilos expuestos. 8) Realice una prueba de continuidad o con un comprobador antes de poner en carga. Recomendaciones de seguridad: no exceder la corriente nominal, evitar uso con conductores dañados, mantener el producto seco y alejado de fuentes de calor extremos.
MLC2895893740 | 130501003000 | Esmalte Al Agua Directo Sobre Hongos 1/4 Gl Blanco Sherwin W | Blanco Semimate | Características generales: Esmalte al agua acrílico formulado para aplicación directa sobre superficies con presencia de hongos y moho. Incluye biocida de acción preventiva que inhibe la proliferación fúngica, proporcionando acabado blanco semimate. Presentación en envase de 1/4 galón (≈0,95 L). Ofrece buena adherencia sobre sustratos minerales y madera previamente preparados, secado rápido, bajo olor y facilidad de limpieza con agua. Beneficios: reduce la necesidad de imprimantes adicionales en repintes sobre contaminación superficial por hongos, mejora la apariencia y facilita mantenimientos posteriores. SKU: 130501003000. Variante: Blanco Semimate. | Especificaciones técnicas: Contenido: 1/4 galón (≈0,95 L). Tipo de material: emulsión acrílica al agua con aditivo fungicida. Acabado: semimate. Rendimiento aproximado: 8–12 m² por litro por mano en superficies lisas; rendimiento real depende de porosidad y preparación. Secado al tacto: 30–60 minutos; repintado: 2–4 horas; curado total: hasta 7 días. Temperatura de aplicación: entre 10 °C y 35 °C; humedad relativa recomendada <85%. Compatibilidad: apto para mampostería, revoque, hormigón, ladrillo y maderas interiores y exteriores bien preparadas; compatible con herramientas: brocha, rodillo y aplicación airless diluyendo hasta 5–10% con agua según equipo. Normas y seguridad: formulado conforme a normas industriales para pinturas a base agua y a límites de emisiones habituales; consultar Ficha de Datos de Seguridad para manejo y transporte. Durabilidad estimada: mantenimiento preventivo cada 3–5 años en condiciones domésticas. | Usos / aplicaciones: Diseñado para pintar y proteger muros interiores y exteriores con presencia de hongos, ambientes húmedos como baños, cocinas, sótanos y fachadas en climas moderados. Aplicable en reparaciones puntuales sobre parches con moho, repintados de muros de mantenimiento y recubrimiento de carpinterías de madera en áreas no sometidas a desgaste mecánico intenso. Ejemplos prácticos: pintar la pared de un baño con manchas por condensación, repintar zócalos de sótano con humedad intermitente y recubrir fachadas en zonas donde se controla la humedad superficial. | Modo de uso sugerido: 1) Preparación: retirar partículas sueltas con cepillo duro o esponja; si hay colonias activas abundantes, pretratar con limpiador funguicida siguiendo indicaciones, enjuagar y dejar secar completamente. 2) Reparación: sellar grietas y fisuras con masilla o mortero adecuado; lijar zonas brillo y eliminar polvo. 3) Homogeneizar: agitar el envase antes y durante la aplicación. 4) Dilución y herramienta: si aplica con brocha o rodillo usar sin diluir o diluir hasta 5% con agua; para airless puede requerir 5–10% según equipo. 5) Aplicación: aplicar 2 manos uniformes, respetando 2–4 horas entre manos y condiciones de temperatura/humedad indicadas. 6) Acabado y limpieza: limpiar herramientas con agua antes del secado; ventilar el área hasta el curado total. 7) Seguridad: usar guantes y protección ocular; evitar inhalación de aerosoles; mantener fuera del alcance de niños.
MLC2896809684 | 140302601001 | Pack 6 Silicona Neutra Titanio Multiusos Cartucho 300 Ml Rex | Pack 6 Silicona Neutra Titanio Multiusos Cartucho 300 Ml Rex | Características generales: Silicona neutra multiusos en cartucho color titanio, formulada a base de polímeros de silicona de curado neutro (sin olor acre a acetato). Producto monocomponente listo para usar; cura por humedad ambiental formando un sello elástico y durable. No corrosiva con metales sensibles (aluminio, acero inoxidable), resistente a radiación UV y a la intemperie, con buena adhesión sobre vidrio, cerámica, azulejos, madera lacada, perfiles metálicos y PVC rígido. Presentación en cartucho de 300 ml; formato comercial en pack de 6 unidades. Beneficios: sellos impermeables y flexibles que reducen filtraciones y mantenimiento, aplicación con pistola manual o neumática, acabado uniforme en juntas constructivas y sanitarias. | Especificaciones técnicas: Volumen por unidad: 300 ml. Presentación: pack x6 cartuchos. Color: titanio (gris medio). Densidad aproximada: 1,02–1,05 g/cm³. Modo de curado: neutro por humedad ambiente. Tiempo de formación de piel: 10–20 minutos (a 23 °C y 50% HR). Velocidad de curado: ~2–3 mm/24 h (según espesor y condiciones). Rango de temperatura de servicio: -40 °C a +150 °C. Capacidad de movimiento (accomodation): ±25%. Dureza Shore A curada: ~20–25. Adhesión: compatible con vidrio, aluminio anodizado, cerámica, piedra, azulejo, madera lacada, hormigón y PVC rígido; no recomendable para polietileno, polipropileno ni PTFE sin imprimación. Almacenamiento: 12 meses en envase original cerrado, entre 5–25 °C, protegido de heladas y luz solar directa. Normativa y calidad: formulado bajo controles industriales de calidad para aplicaciones de sellado y ensamblaje (consultar ficha técnica del fabricante para certificaciones específicas). | Usos / aplicaciones: Sellado y unión elástica en construcción y reformas: juntas perimetrales en ventanas y puertas, sellado de marcos y fachadas, juntas entre paneles y perfiles metálicos, sellado de carpintería de aluminio y vidrio. Aplicaciones en baños y cocinas: juntas entre azulejos, mamparas y lavabos (zonas no sumergidas permanentemente). Sellado de aparatos y elementos metálicos expuestos a intemperie y radiación UV. Uso industrial ligero en ensamblajes que requieran aislamiento flexible y resistencia a la intemperie. Ejemplos prácticos: sellar junta de 6 mm entre marco de aluminio y vidrio; sellar unión entre encimera cerámica y pared; rellenar juntas de dilatación en fachadas ventiladas. | Modo de uso sugerido: 1) Preparación: limpiar y desengrasar superficies; eliminar restos de silicona antigua, polvo, grasa y humedad. Secar completamente. 2) Imprimación: para sustratos porosos o pintados, usar imprimante recomendado por el fabricante si se requiere mayor adherencia. 3) Preparación del cartucho: perforar el extremo del sello y cortar la boquilla en ángulo al diámetro deseado (3–12 mm según junta). Colocar el cartucho en pistola manual o neumática. 4) Aplicación: aplicar un cordón continuo y uniforme, asegurando contacto con ambos cantos de la junta. Mantener temperatura de aplicación entre 5 °C y 40 °C. 5) Acabado: alisar el cordón inmediatamente con espátula o herramienta adecuada humedecida con solución jabonosa para obtener acabado liso y eliminar burbujas. 6) Curado y limpieza: permitir curado completo según espesor (ver especificaciones); limpiar el exceso y herramientas con acetona o alcohol isopropílico antes del curado; una vez curada, la silicona solo se elimina mecánicamente. 7) Seguridad: usar guantes y protección ocular; ventilar áreas cerradas. No ingerir; evitar contacto prolongado con la piel.
MLC2897686398 | 130502002614 | Pintura Esmalte Al Agua Antihongos Lavable Fast Galón 3.8lt | Rosa Claro Satinado | Características generales: Pintura esmalte al agua formulada para acabados satinado en interiores; base acrílica en dispersión acuosa que ofrece film continuo, color Rosa Claro Satinado, presentación en galón de 3.8 L (SKU 130502002614). Propiedades antihongos integradas en la formulación para disminuir la proliferación de mohos y manchas en ambientes húmedos. Acabado lavable de alta resistencia al frote y a la limpieza doméstica, con buena cubrición y retención del brillo. Baja emisión de olores y compuestos orgánicos volátiles (bajo VOC) para aplicación en espacios habitados; seca rápido y facilita repintados en cortos intervalos, mejorando tiempos de obra y reducción de olores. Beneficios: acabado uniforme satinado, fácil aplicación con brocha, rodillo o pistola, limpieza de herramientas con agua y mayor durabilidad ante limpieza frecuente. | Especificaciones técnicas: Volumen: 3.8 L. Color: Rosa Claro Satinado (satinado). Composición: dispersión acrílica en agua con aditivos antifúngicos. Rendimiento aproximado: 10–12 m² por litro por mano (aprox. 38–46 m² por galón por mano). Secado: al tacto 30–60 minutos; repintado mínimo recomendado 2–4 horas según temperatura y humedad. Temperatura de aplicación: 10–35 °C. Peso específico aproximado: 1.2–1.4 kg/L (peso del contenido estimado 4.6–5.3 kg). Compatibilidad: apta para revestimientos de yeso, drywall, mortero, revoques sellados, madera y metales previamente imprimados con base adecuada. Normas de calidad: formulada para cumplimiento de estándares industriales de pinturas arquitectónicas y con bajo contenido de solventes; conservar según instrucciones del fabricante. Vida útil en envase cerrado: 24 meses almacenado en lugar seco y a temperaturas recomendadas. | Usos / aplicaciones: Diseñada para terminaciones interiores en ambientes de humedad y tránsito frecuente donde se requiere control de hongos y facilidad de limpieza: baños, cocinas, lavaderos, sótanos acondicionados, pasillos, habitaciones infantiles y áreas comunes. También indicada para puertas, molduras y carpintería interior cuando se aplica sobre imprimante compatible. Ejemplos prácticos: repintado de paredes de baño tras reparación de humedades (previa limpieza y tratamiento de la zona), pintado de puertas y jambas en áreas de servicio, renovación de paredes en cocinas y lavaderos con exposición a vapor y salpicaduras. | Modo de uso sugerido: 1) Preparación: Retirar polvo, grasa y pintura suelta; en presencia de hongos limpiar con solución fungicida o con agua y lejía diluida, enjuagar y dejar secar completamente. Lijar suavemente superficies brillantes para mejorar adherencia y eliminar irregularidades; eliminar polvo. 2) Imprimación: Aplicar imprimante acrílico o sellador compatible en superficies porosas o metales según sea necesario; dejar secar según ficha del imprimante. 3) Mezclado: Agitar bien el envase antes de usar hasta homogeneizar el pigmento. Dilución: si requiere, diluir con agua potable entre 0–10% según aplicación y herramienta (consultar ficha técnica). 4) Aplicación: aplicar con brocha, rodillo de pelo corto o pistola (ajustar viscosidad); extender de manera uniforme en capas cruzadas para mejor cubrición. Aplicar 2 manos para acabado óptimo y control de color; respetar tiempo de repintado mínimo 2–4 horas. 5) Acabado y limpieza: limpiar herramientas con agua y jabón antes del secado completo. Ventilar el área durante y después de la aplicación; evitar aplicación con previsión de lluvia, temperaturas inferiores a 10 °C o humedad relativa alta (>85%). Precauciones de seguridad: usar guantes y protección ocular, mantener fuera del alcance de niños y no ingerir.
MLC2897686404 | 130502002617 | Pintura Esmalte Al Agua Antihongos Lavable Fast Galón 3.8lt | Verde Citrico Satinado | Características generales: Pintura esmalte al agua formulada con dispersión acrílica modificada; acabado satinado y formulación antihongos para ambientes con alta humedad. Presentación en galón de 3.8 L (SKU 130502002617), color Verde Cítrico Satinado. Propiedades: lavable, bajo olor, buena nivelación y cubrimiento, resistencia al frote y a manchas domésticas, adherencia a sustratos habituales cuando se aplican las preparaciones adecuadas. Beneficios: acabado decorativo y protector que facilita la limpieza y reduce la proliferación de hongos en interiores. | Especificaciones técnicas: Volumen: 3.8 L. Rendimiento aproximado: 10–12 m²/L por mano (38–46 m² por galón) dependiendo porosidad y método de aplicación; recomendado 2 manos. Tipo de material: emulsión acrílica (esmalte al agua). Acabado: satinado. Temperatura de aplicación: 10–35 °C; humedad relativa recomendada <85%. Secado al tacto: 30–60 min; repintado: 2–4 horas; curado final: hasta 7 días. Vida útil en envase cerrado: hasta 24 meses en condiciones de almacenamiento adecuadas. Compatibilidad: superficies de yeso, concreto, ladrillo, madera y metales previamente imprimados. Normas y calidad: formulación con bajo VOC y ensayos internos de adherencia y resistencia al lavado conforme a estándares industriales para pinturas arquitectónicas. | Usos / aplicaciones: Revestimiento protector y decorativo para interiores en ambientes residenciales y comerciales: baños, cocinas, sótanos, pasillos y habitaciones con humedad moderada. Adecuada para paredes y techos; también aplicable en carpintería y metal que cuente con imprimación apropiada. Ejemplos prácticos: renovar paredes de baño y cocina, pintar paredes de áreas comunes expuestas a salpicaduras, recubrimiento de muebles o puertas interiores tras imprimación. | Modo de uso sugerido: 1) Preparación de sustrato: eliminar polvo, grasa y pintura suelta; reparar grietas y poros con masilla; lijar y limpiar. En presencia de moho: limpiar previamente con desinfectante o solución indicada. 2) Imprimación: en superficies muy porosas o metales usar primer acrílico o anticorrosivo según sustrato. 3) Homogeneizar el contenido agitando el envase antes de usar. 4) Dilución: si es necesario, añadir 5–10% de agua limpia; no exceder dilución recomendada. 5) Aplicación: aplicar con brocha para recortes, rodillo de pelo medio para paredes o pistola según equipo; mantener capa uniforme. 6) Número de manos: aplicar 2 manos dejando 2–4 h de secado entre capas. 7) Limpieza: lavar herramientas con agua y jabón inmediatamente tras el uso. 8) Seguridad: trabajar con ventilación adecuada, usar guantes y protección ocular; mantener fuera del alcance de niños.
MLC2898431234 | 140302602003 | Pack 6 Und Silicona Acetica Negro Cartucho 300 Ml Rex | Pack 6 Und Silicona Acetica Negro Cartucho 300 Ml Rex | Características generales: Silicona de curado acético color negro en presentación en cartucho de 300 ml, comercializada en pack de 6 unidades. Producto elastomérico, curado por liberación de ácido acético que proporciona adherencia inmediata a superficies no porosas como vidrio, aluminio, cerámica y esmaltes. Ofrece sellado impermeable, elasticidad permanente, buena resistencia a intemperie, rayos UV y moho; adecuada para juntas dinámicas y estacionarias. No es pintable; presenta buena capacidad de adaptación a movimientos de dilatación y contracción, y aporta acabado estético negro para juntas visibles. | Especificaciones técnicas: Contenido neto: 300 ml por cartucho; pack: 6 unidades (total 1800 ml). Tipo de polímero: silicona acética (acetoxy). Color: negro. Densidad típica: ≈1,0–1,05 g/ml. Tiempo de piel: 5–20 minutos (según humedad y temperatura). Cura completa: 24–48 horas para cordón de ≤6 mm. Elongación a rotura >200–300% (valor típico). Resistencia a tracción típica ≈1,0–1,5 N/mm². Dureza Shore A ≈15–25. Temperatura de servicio: -40 °C a +150 °C. Temperatura de aplicación recomendada: +5 °C a +40 °C. Vida útil (sin abrir): 12 meses en lugar fresco y seco (<25 °C). Compatibilidad: adherente a vidrio, aluminio anodizado, cerámica, esmaltados y muchos metales; no recomendable en piedra natural sensible a ácidos (mármol, calizas) ni en metales corroídos o sensibles (cobre/bronce) sin pruebas previas. Cumplimiento: formulación orientada a requisitos de sellantes industriales (consultar ficha técnica y hoja de seguridad para certificaciones específicas como ISO/ASTM aplicables). | Usos / aplicaciones: Sellado perimetral de vidrios y carpinterías de aluminio; juntas sanitarias en baños y cocinas entre azulejo y mampara; sellado de marcos, perfiles y uniones en obra y terminaciones; montaje y fijación de vidrios en perfilería; reparaciones y mantenimiento exterior e interior donde se requiere junta elástica y resistente a la intemperie. No recomendado para uso en acuarios ni en superficies o aplicaciones que requieran posterior pintado. Ejemplos: sellar unión entre marco de ventana y muro, sellar juntas de mampara de baño, reparaciones en fachadas a base de aluminio y vidrio. | Modo de uso sugerido: 1) Preparación: eliminar restos de sellante antiguo, polvo, grasas y agua; desengrasar con alcohol isopropílico o limpiador adecuado; en superficies porosas usar primer recomendado. 2) Corte de boquilla: cortar la punta del cartucho en ángulo de 45° al diámetro de cordón deseado; perforar o acoplar boquilla. 3) Carga: insertar cartucho en pistola aplicadora estándar. 4) Aplicación: extruir un cordón continuo y uniforme ocupando completamente la junta; mantener velocidad constante para evitar burbujas. 5) Alisado: alisar con espátula o herramienta perfiladora dentro de los 5–10 minutos posteriores a la aplicación; humedecer la herramienta con solución jabonosa para un acabado limpio. 6) Curado: respetar tiempo de cura completa (24–48 h según espesor); evitar exposición a agua durante el curado inicial. 7) Seguridad y almacenaje: usar guantes y ventilación adecuada; conservar en lugar seco y fresco, alejado de fuentes de calor; cerrar bien después de usar.
MLC2899315224 | 110702003000 | Llave Valvula Jardín 1/2 He - He Hoffens Mariposa | Llave Valvula Jardín 1/2 He - He Hoffens Mariposa | Características generales: Llave válvula de jardín 1/2" hembra-hembra Hoffens con manija tipo mariposa diseñada para control rápido del flujo en instalaciones de riego y conexiones de exterior. Cuerpo principal en latón de alta densidad con acabado que mejora la resistencia a la corrosión; asiento y sellos internos en PTFE para estanqueidad y baja fricción. Manija mariposa ergonómica que facilita el accionamiento manual con un cuarto de vuelta (90°) para apertura/cierre completo. Presentación en unidad individual, diseñada para uso doméstico y sistemas de riego exterior, ofreciendo durabilidad, respuesta rápida y bajo mantenimiento. | Especificaciones técnicas: Conexión: rosca 1/2" hembra - hembra (compatible con accesorios y mangueras de 1/2"). Diámetro nominal: DN15. Materiales: cuerpo en latón macizo; asiento y junta en PTFE; manija mariposa en acero recubierto/plástico técnico resistente. Operación: apertura 1/4 de vuelta (90°). Presión máxima de trabajo: hasta 10 bar (uso doméstico/municipal típico). Rango de temperatura de uso: -10 °C a 90 °C. Vida útil estimada: 5-10 años en condiciones normales de uso. SKU: 110702003000. Cumple con controles internos de calidad de fabricación para productos de ferretería y uso potable/riego doméstico según especificaciones del fabricante. | Usos / aplicaciones: Indicada para control de paso en redes de riego por aspersión y goteo, griferías exteriores, conexiones a mangueras de jardín, lavaderos exteriores, estaciones de lavado y instalaciones temporales de agua. Ejemplos prácticos: apertura/cierre rápido de ramales de riego; desconexión de mangueras para mantenimiento; uso como válvula de corte en líneas secundarias de riego doméstico. Apta para agua fría y sistemas de riego con presión moderada. | Modo de uso sugerido: 1) Verificar compatibilidad de rosca y estado de sellos antes de instalar. 2) Limpiar roscas de la tubería y eliminar restos de polvo o residuos. 3) Aplicar cinta PTFE o sellador de roscas en macho correspondiente para asegurar estanqueidad. 4) Enroscar la válvula a mano hasta tope y ajustar con una llave adecuada dando un cuarto de giro adicional, evitando sobreapretar. 5) Abrir la llave girando la manija mariposa 90° para permitir el flujo; cerrar girando en sentido contrario. 6) Comprobar ausencia de fugas a presión de servicio; si hay goteo, reapretar ligeramente o revisar sellos. 7) Mantenimiento: realizar inspecciones periódicas, limpiar sedimentos y lubricar asiento con un lubricante compatible si es necesario; en climas fríos, drenar la línea antes de heladas. Siempre cortar el suministro general antes de realizar trabajos de mantenimiento.
MLC2900062202 | 130502002023 | Esmalte Al Agua Satinado Marbella Revolución 3.78 L Color Lavanda | - | Características generales: Pintura esmalte al agua de acabado satinado color Lavanda, formulada para otorgar película uniforme, de alto cubrimiento y bajo olor. Base acuosa con resinas acrílicas que proporcionan buena adherencia sobre sustratos preparados (madera, yeso, mampostería y metales con imprimación). Presentación en envase de 3.78 L. Ofrece secado rápido, resistencia al amarillamiento y fácil limpieza con agua y jabón; deja un acabado decorativo, resistente al roce y apto para ambientes residenciales y comerciales con tráfico moderado. Beneficios: baja emisión de compuestos volátiles, rápida repintabilidad, limpieza sencilla de herramientas y excelente retención de color en interiores. | Especificaciones técnicas: Capacidad: 3.78 L (1 galón). Color: Lavanda (tono premezclado). Tipo de resina: Acrílica en base acuosa. Acabado: Satinado. Rendimiento aproximado: 10–12 m²/L por mano (≈38–45 m² por envase por mano). Secado al tacto: 30–60 minutos; repintado: 2–4 horas a 23 °C y 50% HR. Dilución recomendada: 0–10% con agua para brocha/rodillo; hasta 15% para pistola (según equipo). Temperatura de aplicación y almacenamiento: 10–35 °C. Compatibilidad: aplicar sobre madera, MDF, yeso, mampostería y metales con base anticorrosiva o imprimación adecuada. Resistencia: lavable y resistente al desgaste moderado. SKU: 130502002023. | Usos / aplicaciones: Ideal para acabados decorativos en interiores: puertas, ventanas, marcos, muebles, gabinetes, zócalos y paredes en ambientes residenciales y comerciales. También aplicable en exteriores protegidos o con mantenimiento cuando se utiliza la imprimación correcta en metales y maderas expuestas. Ejemplos prácticos: renovado de puertas y molduras interiores, pintado de muebles de madera o MDF, retoque de gabinetes de cocina y acabado de paredes en oficinas o locales comerciales. | Modo de uso sugerido: 1) Preparación: asegurar superficie limpia, seca y libre de polvo, grasa o restos de pintura suelta. Lijar superficies brillantes para mejorar adherencia. En metales aplicar imprimación anticorrosiva compatible y dejar secar según fabricante. 2) Homogeneizar: mezclar el contenido con agitación constante hasta obtener color uniforme. 3) Dilución: si es necesario, diluir con agua conforme a la recomendación según herramienta (0–10% brocha/rodillo, hasta 15% pistola). 4) Aplicación: usar brocha de cerdas sintéticas, rodillo de pelo corto o pistola (HVLP o convencional ajustada). Aplicar en capas uniformes y finas para evitar escurrimientos. 5) Secado y repintado: respetar tiempos de secado (30–60 min al tacto; 2–4 h para repintar). Aplicar una segunda mano si es necesario para correcto cubrimiento. 6) Seguridad y limpieza: ventilar el área de trabajo; usar guantes y protección ocular si procede. Limpiar herramientas con agua antes del secado completo. Almacenar envase bien cerrado en lugar fresco y seco.
MLC2900533642 | 190304005005 | Aromatizante Para Auto Lata Ken Aeron Variedades | Café | Características generales: Aromatizante para interior de vehículos presentado en lata metálica con tapa perforada; variante "Café" con fragancia concentrada de notas tostadas y dulces. Formulación en solución perfumada diseñada para liberación sostenida del aroma y neutralización de olores indeseados en espacios cerrados. Materiales de envase resistentes a vibraciones y temperaturas típicas de habitáculo automotor; etiqueta impresa a prueba de humedad moderada. Beneficios principales: refresca el ambiente, reduce olores persistentes (tabaco, alimentos), control de intensidad mediante apertura de tapa y diseño compacto para colocación en portavasos o espacios reducidos. | Especificaciones técnicas: SKU 190304005005; variante: Café. Presentación: lata metálica con tapa perforada y sello de protección. Material envase: cuerpo en acero laminado, tapa en plástico PP. Contenido neto aproximado: 50 ml (consultar etiqueta del producto para valor exacto). Dimensiones externas aproximadas: 6 cm diámetro x 4 cm altura. Peso total aproximado: 80–130 g según llenado. Rango de almacenamiento y uso recomendado: 0 °C a 60 °C; evitar exposición directa y prolongada a luz solar intensa. Duración estimada de liberación olfativa: 30–45 días en condiciones de uso normal (ventilación moderada). Seguridad: producto con solventes orgánicos; mantener lejos de fuentes de ignición y de materiales sensibles; conservar fuera del alcance de niños y mascotas. | Usos / aplicaciones: Diseñado para uso en el interior de automóviles (habitáculo, portavasos, guantera bajo condiciones específicas). También apto para espacios pequeños como oficinas, baúles, closets y habitaciones de hotel que requieran aromatización puntual. Ejemplos prácticos: colocarlo en el portavasos tras viajes largos para neutralizar olores a comida o tabaco; situarlo en la guantera para mantener prendas y documentos con aroma; usar en casilleros y lockers para mantener ambiente fresco. No está destinado para consumo ni contacto directo con superfícies tipo tapicería en grandes cantidades. | Modo de uso sugerido: 1) Verificar integridad del sello de seguridad antes de abrir. 2) Retirar la tapa y quitar el sello protector interno con cuidado. 3) Colocar nuevamente la tapa perforada y ajustar la apertura (si aplicable) para regular intensidad del aroma. 4) Sitúe la lata en posición vertical en un portavasos, compartimiento estable o superficie plana del vehículo, evitando zonas que interfieran con la conducción. 5) No volcar ni perforar la lata; evitar contacto directo con textiles y superficies plásticas por tiempos prolongados. 6) Para reducir intensidad: cerrar parcialmente perforaciones o retirar temporalmente el producto. 7) Al terminar su vida útil o antes de desechar, seguir normativas locales para envases con contenido de solventes.
MLC2900533646 | 190304005035 | Aromatizante Para Auto Lata Ken Aeron Variedades | Coco | Características generales: Aromatizante para auto en lata metálica de presentación individual, variante fragancia Coco. Fórmula líquida y volátil diseñada para liberación sostenida de aroma, compuesta por una mezcla de fragancias, solventes y fijadores sintéticos de alta pureza que permiten dispersión continua en espacios cerrados. Envase compacto y resistente a impactos leves, color de la lata neutro; diseño pensado para colocación en portavasos, tablero o espacios reducidos del vehículo. Beneficios: neutraliza olores indeseados, mantiene un aroma constante y agradable, es de fácil instalación y no requiere mantenimiento durante su periodo activo. Producto orientado a uso automotriz con acción inmediata tras apertura. | Especificaciones técnicas: Presentación: lata metálica individual, fragancia Coco (variante indicadora). SKU: 190304005035. Material del envase: hojalata con tapa perforable; contenido: solución aromática en fase líquida. Tamaño compacto compatible con portavasos y espacios pequeños del vehículo (diámetro y altura estándar para porta vasos). Peso neto y volumen de contenido conforme a presentación comercial de lata individual. Temperatura de almacenamiento recomendada: 5–30 °C; uso efectivo en rangos habituales del interior vehicular. Duración estimada de liberación aromática: entre 30 y 60 días según ventilación y temperatura del habitáculo. Precauciones técnicas: producto inflamable por contenido de solventes orgánicos; no perforar ni exponer a llamas o fuentes de calor. Fabricado bajo controles de calidad industrial y etiquetado de seguridad conforme a normativas de transporte y manejo de mezclas aromáticas. | Usos / aplicaciones: Diseñado para aromatizar el interior de automóviles, utilitarios, taxis y camionetas. También apto para pequeños espacios cerrados como lockers, cajones, guanteras y maleteros para mantener olor a coco. Ejemplos prácticos: colocarlo en el portavasos central para difusión constante durante viajes, ubicarlo debajo del asiento para neutralizar olores en vehículos de trabajo, o situarlo en la guantera para mantener ropa o accesorios con aroma. Recomendado para uso doméstico temporal en espacios muy pequeños donde se requiera una fragancia discreta y continua. | Modo de uso sugerido: 1) Verifique el embalaje y lea la etiqueta de precauciones antes de abrir. 2) Abra la lata retirando el sello de seguridad o desenroscando la tapa según el diseño; evite derramar el líquido. 3) Si la tapa incluye regulador, ajuste la apertura a la intensidad deseada; si no, coloque la lata tal cual en posición vertical. 4) Coloque la lata en un lugar estable dentro del vehículo (portavasos, piso lateral, guantera abierta o debajo del asiento) evitando zonas con contacto directo con el sol intenso o fuentes de calor. 5) No volcar ni perforar la lata; en caso de derrame limpiar con paño absorbente y ventilar el vehículo. 6) Mantener fuera del alcance de niños y mascotas; en caso de contacto con ojos o ingestión, seguir las instrucciones de la etiqueta y buscar asistencia médica. 7) Al finalizar la duración útil deseada, desechar la lata según normativa local para envases con residuos de sustancias aromáticas.
MLC2903530258 | 110803002000 | Monomando Tina Ducha Quality Hoffens Garantia 5 Años | Plateado Brillante | Características generales: Monomando para tina y ducha modelo Quality Hoffens en acabado plateado brillante. Cuerpo principal en latón de alta resistencia con recubrimiento cromado espejo que ofrece protección contra corrosión y desgaste superficial. Sistema monomando con una sola palanca que permite control preciso de caudal y temperatura; incorpora cartucho cerámico de larga duración y desviador integrado para alternar entre salida a tina y ducha. Presentación: unidad lista para montaje empotrado o mural según modelo de instalación, con accesorios de fijación incluidos. Beneficios: respuesta rápida a ajustes, ahorro de agua por control exacto del caudal, diseño moderno y fácil limpieza, garantía de fábrica de 5 años contra defectos de funcionamiento y fabricación. | Especificaciones técnicas: SKU 110803002000; variante: Plateado Brillante. Materiales: cuerpo en latón (aleación CW617N) con acabado cromado brillo; cartucho cerámico de 35 mm. Dimensiones principales: altura total 170 mm, alcance del caño 120 mm, diámetro de montaje 35 mm. Peso aproximado: 1.6 kg. Conexiones: entradas roscadas estándar 1/2" (BSP) para agua fría y caliente. Rango de presión de trabajo: 0.5–5 bar. Temperatura de uso recomendada: 5–65 °C. Durabilidad estimada: vida útil superior a 10 años en condiciones domésticas normales; cartucho probado para uso intensivo (ciclos de operación industriales). Cumplimiento: fabricado bajo control de calidad industrial y procesos de prueba interna según estándares de artefactos sanitarios. Garantía: 5 años. | Usos / aplicaciones: Diseñado para controlar suministro de agua en tina y ducha en baños residenciales y comerciales ligeros (viviendas, departamentos, consultorios, hoteles). Aplicable en remodelaciones y nuevas instalaciones que requieran mezclador monomando para bañera con opción de ducha. Ejemplos prácticos: llenado de tina con regulación fina de temperatura, uso diario en ducha de mano o regadera fija, instalaciones de reemplazo para grifería antigua que use conexiones 1/2". | Modo de uso sugerido: 1) Antes de operar, comprobar que la instalación hidráulica esté correctamente conectada y sin fugas. 2) Para abrir el suministro, levantar la palanca hacia arriba; la posición vertical aumenta el caudal. 3) Regular la temperatura moviendo la palanca hacia la derecha (agua fría) o hacia la izquierda (agua caliente) hasta obtener la mezcla deseada. 4) Para cambiar entre salida a tina y salida a ducha, accionar el desviador integrado (tirar o empujar según modelo) hasta escuchar el enclavamiento; confirmar la posición probando el flujo. 5) Después de su uso, cerrar la palanca completamente para evitar goteos. 6) Mantenimiento: limpiar con paño suave y detergente neutro; evitar productos abrasivos o clorados que dañen el cromado. 7) Revisar periódicamente las juntas y conexiones y realizar ajuste de apriete si se detectan fugas menores; para reemplazo del cartucho, cortar suministro de agua y seguir el procedimiento de servicio recomendado por el fabricante.
MLC2910201284 | 110801202010 | Llave Monomando Lavaplatos Quality Hoffens 5 Años Garantia | Plateado Brillante | Características generales: Llave monomando para lavaplatos Quality Hoffens en acabado plateado brillante (cromo). Cuerpo en latón de alta densidad con tratamiento anticorrosión y acabado cromado espejo que facilita la limpieza y resiste el desgaste. Monomando de accionamiento suave con cartucho cerámico de alta duración para cierre hermético y resistencia a goteos. Diseño ergonómico y contemporáneo, montaje sobre mesada en un orificio, presentación para uso residencial y comercial ligero. Beneficios: control preciso de caudal y temperatura, reducción de mantenimiento por materiales resistentes, instalación rápida y garantía de 5 años contra defectos de fabricación. SKU: 110801202010. | Especificaciones técnicas: Altura total: 280 mm; altura del punto de salida (caño): 190 mm; alcance (proyección del caño): 220 mm. Diámetro de perforación recomendado: Ø 35 mm. Espesor máximo de mesada: 40 mm. Peso neto aproximado: 2,2 kg. Materiales: cuerpo en latón libre de plomo (brass), cartucho cerámico 35 mm, componentes internos en acero inoxidable y latón, acabado cromado brillante. Conexiones: mangueras flexibles incluidas (3/8" estándar para sistemas residenciales). Caudal aproximado: 8 L/min a 3 bar. Rango de presión de trabajo: 0.5–5 bar. Temperatura de uso recomendada: 4–70 °C. Vida útil estimada con uso normal y mantenimiento: >10 años. Ensayos: fabricada y probada bajo controles internos de estanqueidad y resistencia; materiales aptos para agua potable. | Usos / aplicaciones: Diseñada para instalación en lavaplatos de cocina domésticos y comerciales ligeros (departamentos, casas, oficinas, cocinas pequeñas). Ideal para sustitución de grifería monomando antigua, remodelaciones y nuevas instalaciones donde se requiera un grifo de una sola palanca con acabado brillante. Aplicaciones prácticas: lavado de vajilla y utensilios, llenado de recipientes y jarras, conexión a sistemas de agua caliente y fría domésticos. Apta para uso con calentadores y termo tanque residencial dentro del rango de temperatura indicado. | Modo de uso sugerido: 1) Preparación: cerrar llaves de paso de agua y verificar que la perforación de la mesada sea Ø 35 mm y que el espesor no supere 40 mm. 2) Montaje: insertar la llave por el orificio, colocar la junta de goma desde la base y fijar con la tuerca de sujeción incluida; apretar con la herramienta adecuada sin exceder torque para evitar deformaciones. 3) Conexión: unir las mangueras flexibles a las tomas de agua caliente y fría (respetar códigos de color o indicaciones) y asegurar las conexiones con tuercas hasta que no haya holgura. 4) Puesta en servicio: abrir lentamente las llaves de paso, purgar el sistema dejando correr agua para eliminar aire y verificar estanqueidad en todas las uniones. 5) Uso diario: mover la palanca hacia arriba/abajo para regular caudal y hacia la izquierda/derecha para temperatura; evitar golpes y uso vigoroso de la palanca. 6) Mantenimiento: limpiar con paño suave y jabón neutro; evitar abrasivos, blanqueadores o productos ácidos; revisar periódicamente conexiones y juntas para prevenir fugas.
MLC2911124878 | 110707102000 | Llave Monomando Lavamanos Quality Hoffens 5 Años Garantia | Plateado Brillante | Características generales: Llave monomando para lavamanos de diseño contemporáneo en acabado plateado brillante, diseñada para brindar control preciso de caudal y temperatura con una sola palanca. Cuerpo principal en latón de alta resistencia con recubrimiento cromado que ofrece protección contra corrosión y desgaste; superficie lisa y reflectante que facilita la limpieza y mantiene el acabado estético. Cartucho cerámico monomando de movimiento suave para operación duradera y mínima fuga. Producto preparado para instalación en lavabo de una perforación; combina ergonomía y ahorro de agua sin sacrificar rendimiento. Garantía de 5 años ofrecida por Quality Hoffens que cubre defectos de fabricación. | Especificaciones técnicas: SKU 110707102000. Variante: Plateado Brillante. Material del cuerpo: latón cromado. Acabado: cromo brillante. Cartucho: cerámico, 35 mm. Tipo de instalación: montaje sobre lavabo, una perforación. Conexiones: mangueras flexibles con terminales 3/8" (rosca estándar). Rango de presión operativa: 0.5 a 5.0 bar. Temperatura de uso: 5 °C a 70 °C. Caudal aproximado: 6–8 L/min a 3 bar (dependiente de regulaciones locales). Dimensiones aproximadas: altura total 160 mm, alcance del pico 115 mm, altura del pico sobre base 90 mm, diámetro de base 50 mm. Peso aproximado: 1.2 kg. Cumple requisitos habituales de grifería sanitaria para uso doméstico y está diseñado para materiales de suministro de agua potable. | Usos / aplicaciones: Diseñada para lavamanos de baños residenciales y comerciales (baños públicos, oficinas, consultorios). Ideal para renovaciones y obras nuevas donde se requiere una grifería compacta y estética cromada. Apta para lavabos de sobreponer o semiempotrados con una sola perforación. Aplicaciones prácticas: lavado de manos en baños familiares, uso en baños de locales comerciales de baja a media demanda, reemplazo de grifos convencionales para mejorar control de temperatura y estética. | Modo de uso sugerido: 1) Antes de instalar, corte el suministro de agua y drene las tuberías. 2) Verifique que la perforación del lavabo sea compatible (una abertura y diámetro acorde al cuerpo). 3) Coloque la llave en la perforación y asegure con la tuerca de montaje y arandela suministradas; apriete a mano y luego con herramienta hasta quedar firme sin forzar. 4) Conecte las mangueras flexibles a las tomas fría/caliente (identificadas) y ajuste las conexiones 3/8" con una llave, evitando sobreapretar. 5) Restablezca el suministro de agua y abra lentamente para purgar aire; compruebe fugas en todas las uniones. 6) Ajuste la palanca para verificar movimiento suave y regulación de temperatura. 7) En caso de ruidos o goteos, cierre agua y revise conexiones o el cartucho. Para limpieza, utilice paño húmedo y jabón neutro; evite abrasivos y limpiadores ácidos que puedan dañar el acabado.
MLC2911745364 | 600204101005 | Alicate Pinza Corta 6 Uyustools | - | Características generales: Alicate pinza corta diagonal de 6" (150 mm) diseñado para cortes precisos en alambres y cables. Cuerpo forjado en acero al carbono con tratamiento térmico de temple y revenido para alta resistencia y durabilidad. Bordes de corte microafilados con acabado cromado mate que reduce corrosión; mango ergonómico bimaterial (TPR/PVC) antideslizante para mayor control y confort. Corte limpio y sin rebabas en conductores blandos y medianamente endurecidos; junta atornillada de precisión que asegura apertura y cierre uniforme. Producto orientado a usos profesionales y bricolaje, optimizado para reducir esfuerzo del usuario y prolongar la vida útil de la herramienta. | Especificaciones técnicas: Longitud total: 6" (150 mm). Peso aproximado: 110–140 g. Material de la cabeza: acero al carbono forjado, temple superficial; dureza de filo: aprox. HRC 58–62. Acabado: cromado mate anticorrosión. Mango: recubrimiento TPR/PVC, color rojo/negro. Capacidad de corte: hasta 2,0–2,5 mm en cobre blando; hasta 1,5–1,8 mm en acero templado (consultar límite según material). Norma aplicable: diseño conforme a ISO 5749 (pinzas cortantes diagonales). Temperatura de uso recomendada del mango: -20 °C a +80 °C. No es aislante certificado para trabajo bajo tensión (no VDE). SKU: 600204101005. | Usos / aplicaciones: Corte y desbaste de alambres eléctricos (fuera de tensión), cables de cobre y aluminio, bridas plásticas, cordeles y pequeñas piezas metálicas. Aplicable en instalación eléctrica doméstica (preparación de conductores), mantenimiento y reparación, trabajos de automotor (cableado y pequeñas reparaciones), electrónica ligera, carpintería metálica y proyectos de bricolaje. Ejemplos: cortar trozos de cable para crimpado de conectores, eliminar excedente de bridas en cuadros de distribución, retirar pasadores finos o conductores en módulos electrónicos. | Modo de uso sugerido: 1) Inspeccione la herramienta antes de usar: sin grietas, filo íntegro y junta ajustada. 2) Seleccione el material a cortar y asegure que esté fuera de tensión eléctrica. 3) Introduzca el alambre entre las hojas de corte lo más cerca posible de la bisagra para aprovechar la máxima palanca. 4) Alinee la pieza perpendicular al filo y ejerza presión pareja hasta completar el corte. 5) Para materiales más duros, realice cortes progresivos en lugar de forzar la herramienta. 6) Tras el uso, limpie residuos, aplique una gota de aceite en la junta y almacene en lugar seco. Precauciones: use protección ocular y guantes, no utilice la herramienta como martillo ni para cortar tornillos de gran diámetro, no emplear en conductores bajo tensión.